## Hoja1
EXSAN_CABB_ZONA1
Presupuesto
Código | Nat | Ud | Resumen | CanPres
1. | Capítulo |  | TRABAJOS PROGRAMADOS
TRABAJOS PROGRAMADOS
1.1. | Capítulo |  | INSPECCIONES
INSPECCIONES
1.1.1. | Capítulo |  | INSPECCIONES DE VERIFICACIÓN DE RED
INSPECCIONES DE VERIFICACIÓN DE RED
111001 | Partida | ud | INSPECCIÓN DE INTERIOR DE POZO DE REGISTRO | 350
INSPECCIÓN DE INTERIOR DE POZO DE REGISTRO DE CUALQUIER TIPO Y PROFUNDIDAD SEGÚN PPTP, INCLUSO P.P.DE INFORME
111002 | Partida | ud | INSPECCIÓN DE INTERIOR DE ALIVIADERO | 150
INSPECCIÓN DE INTERIOR DE ALIVIADERO SEGÚN PPTP, INCLUSO P.P.DE INFORME
Total 1.1.1.
1.1.2. | Capítulo |  | INSPECCIONES DE INTERIOR
INSPECCIONES DE INTERIOR
112001 | Partida | m | INSPECCIÓN DE INTERIOR DE COLECTOR | 202800
INSPECCIÓN DE INTERIOR DE COLECTOR DE CUALQUIER DIÁMETRO Y SITUACIÓN SEGÚN PPTP, INCLUSO P.P.DE INFORME
112002 | Partida | ud | INSPECCIÓN DE INTERIOR DE POZO DE REGISTRO | 2878
INSPECCIÓN DE INTERIOR DE POZO DE REGISTRO DE CUALQUIER TIPO Y PROFUNDIDAD SEGÚN PPTP, INCLUSO P.P.DE INFORME
112003 | Partida | ud | INSPECCIÓN DE INTERIOR DE ALIVIADERO | 132
INSPECCIÓN DE INTERIOR DE ALIVIADERO SEGÚN PPTP, INCLUSO P.P.DE INFORME
Total 1.1.2.
1.1.3. | Capítulo |  | INPECCIÓN DE ENTRADA DE AGUAS PARÁSITAS EN LA RED
INPECCIÓN DE ENTRADA DE AGUAS PARÁSITAS EN LA RED
113001 | Partida | ud | INSPECCIÓN DE CLAPETAS | 200
INSPECCIÓN DE CLAPETAS EN BOMBEOS, ALIVIADEROS Y POZOS DE REGISTRO, SEGÚN PPTP.
113002 | Partida | ud | INSPECCIÓN DE ENTRADA DE AGUAS PARÁSITAS | 100
INSPECCIÓN DE ENTRADA DE AGUAS PARÁSITAS, SEGÚN PPTP.
Total 1.1.3.
1.1.4 | Capítulo |  | INSPECCIÓN DE COLECTORES
INSPECCIÓN DE COLECTORES
114001 | Partida | ud | DESPLAZAMIENTO AL LUGAR DE LA INSPECCIÓN Y REGRESO A SU BASE DEL EQUIPO DE INSPECCIÓN DE TV | 50
DESPLAZAMIENTO AL LUGAR DE LA INSPECCIÓN Y REGRESO A SU BASE DEL EQUIPO DE INSPECCIÓN DE TV INCLUYENDO VEHÍCULO, TÉCNICO CON SU AYUDANTE, ETC. (ESTE ABONO ES POR CADA AVISO)
114002 | Partida | h | INSPECCIÓN EN COLECTORES Y CANALIZACIONES DE DISTINTOS DIÁMETROS CON EQUIPO DE TV | 200
INSPECCIÓN EN COLECTORES Y CANALIZACIONES DE DISTINTOS DIÁMETROS CON EQUIPO DE TV, INCLUYENDO EQUIPO PORTÁTIL O FURGÓN CON SU CORRESPONDIENTE TÉCNICO Y AYUDANTE.
114003 | Partida | ud | INFORME DETALLADADO DE LA INSPECCIÓN DE TV | 50
INFORME DETALLADADO DE LA INSPECCIÓN DE TV
114004 | Partida | h | EQUIPO DE LIMPIEZA CON CAMIÓN 3 EJES | 300
EQUIPO DE LIMPIEZA , INCLUYENDO CAMIÓN 3 EJES, MANO DE OBRA, EXTRACCIÓN Y TRANSPORTE HASTA LA PLANTA DE TRATAMIENTO AUTORIZADA (SIN INCLUIR TRATAMIENTO)
114005 | Partida | h | EQUIPO DE LIMPIEZA CON CAMIÓN TRAILER | 100
EQUIPO DE LIMPIEZA , INCLUYENDO CAMIÓN TRAILER, MANO DE OBRA, EXTRACCIÓN Y TRANSPORTE HASTA LA PLANTA DE TRATAMIENTO AUTORIZADA (SIN INCLUIR TRATAMIENTO)
114006 | Partida | h | EQUIPO DE LIMPIEZA EN ESPERA | 300
EQUIPO DE LIMPIEZA EN ESPERA
114007 | Partida | h | TERCERA PERSONA DE APOYO A CAMIÓN DE LIMPIEZA | 160
TERCERA PERSONA DE APOYO A CAMIÓN DE LIMPIEZA
Total 1.1.4
1.1.5. | Capítulo |  | INSPECCIÓN DE COLECTORES DE GRAN DIÁMETRO
INSPECCIÓN DE COLECTORES DE GRAN DIÁMETRO
115001 | Partida | m | INSPECCIÓN DE GRANDES COLECTORES CON DRON AUTOGUIADO, SEGÚN PPTP | 1000
INSPECCIÓN DE GRANDES COLECTORES CON DRON AUTOGUIADO, SEGÚN PPTP
Total 1.1.5.
1.1.6. | Capítulo |  | INSPECCIONES EXTRAORDINARIAS
INSPECCIONES EXTRAORDINARIAS
116001 | Partida | ud | INSPECCIÓN EXTARODINARIA PARA LABORES DE LA RED | 50
INSPECCIÓN EXTARODINARIA PARA LABORES DE LA RED
Total 1.1.6.
1.1.7. | Capítulo |  | DESBROCES
DESBROCES
117001 | Partida | ud | TALA DE ARBOL, CON PORTE DE HASTA 15 CM DE DIÁMETRO | 5
TALA DE ARBOL, CON PORTE DE HASTA 15 CM DE DIÁMETRO, SEGÚN PPTP
117002 | Partida | m2 | DESBROCE DE ACCESO A INSTALACIÓN DE LA RED SEGÚN PPTP | 38000
DESBROCE DE ACCESO A INSTALACIÓN DE LA RED SEGÚN PPTP
Total 1.1.7.
Total 1.1.
1.2. | Capítulo |  | LIMPIEZAS
LIMPIEZAS
1.2.1. | Capítulo |  | LIMPIEZA DE ALIVIADEROS
LIMPIEZA DE ALIVIADEROS
121001 | Partida | ud | LIMPIEZA DE ALIVIADERO CON LA CONDUCCIÓN DE ENTRADA D=<1200 MM | 120
LIMPIEZA DE ALIVIADERO CON LA CONDUCCIÓN DE ENTRADA D=<1200 MM. SEGÚN PPTP, INCLUSO P.P.DE INFORME
121002 | Partida | ud | LIMPIEZA DE ALIVIADERO CON LA CONDUCCIÓN DE ENTRADA D>1200 MM | 15
LIMPIEZA DE ALIVIADERO CON LA CONDUCCIÓN DE ENTRADA D>1200 MM. SEGÚN PPTP, INCLUSO P.P.DE INFORME
Total 1.2.1.
1.2.2. | Capítulo |  | LIMPIEZA DE ESTACIONES Y POZOS DE BOMBEO
LIMPIEZA DE ESTACIONES Y POZOS DE BOMBEO
122001 | Partida | ud | LIMPIEZA DE POZOS DE BOMBEO CON UNA CÁMARA Y A > 5 M2 | 46
LIMPIEZA DE POZOS DE BOMBEO CON UNA CÁMARA Y A > 5 M2 POR MEDIOS MECÁNICOS SEGÚN PPTP INCLUSO P.P.DE INFORME
122002 | Partida | ud | LIMPIEZA DE POZOS DE BOMBEO CON UNA CÁMARA Y A =< 5 M2 | 40
LIMPIEZA DE POZOS DE BOMBEO CON UNA CÁMARA Y A =< 5 M2 POR MEDIOS MECÁNICOS SEGÚN PPTP INCLUSO P.P.DE INFORME
122003 | Partida | ud | LIMPIEZA DE ESTACIÓN DE BOMBEO DE DOBLE CÁMARA MENOS DE 10 M | 20
LIMPIEZA DE ESTACIÓN DE BOMBEO DE DOBLE CÁMARA POR MEDIOS MECÁNICOS HASTA 10 M. DE PROFUNDIDAD SEGÚN PPTP, INCLUSO P.P. DE INFORME
122004 | Partida | ud | LIMPIEZA DE ESTACIÓN DE BOMBEO DE DOBLE CÁMARA MÁS DE 10 M | 20
LIMPIEZA DE ESTACIÓN DE BOMBEO DE DOBLE CÁMARA POR MEDIOS MECÁNICOS DE MÁS DE 10 M.DE PROFUNDIDAD SEGÚN PPTP, INCLUSO P.P.DE INFORME
122005 | Partida | ud | TRASIEGO DE RESIDUOS DE LIMPIEZA PESEBRE-CONTENEDOR | 12
TRASIEGO DE RESIDUOS DE LIMPIEZA PESEBRE-CONTENEDOR
Total 1.2.2.
1.2.3. | Capítulo |  | LIMPIEZA DE COLECTORES
LIMPIEZA DE COLECTORES
123001 | Partida | m | LIMPIEZA DE COLECTOR POR MEDIOS MECÁNICOS DE DI < 500 MM.SEGÚN PPTP INCLUSO P.P. DE INFORME | 1000
LIMPIEZA DE COLECTOR POR MEDIOS MECÁNICOS DE DI < 500 MM.SEGÚN PPTP INCLUSO P.P. DE INFORME
123002 | Partida | m | LIMPIEZA DE COLECTOR POR MEDIOS MECÁNICOS DE 500 < DI = < 800 MM.SEGÚN PPTP INCLUSO P.P. DE INFORME | 100
LIMPIEZA DE COLECTOR POR MEDIOS MECÁNICOS DE 500 < DI = < 800 MM.SEGÚN PPTP INCLUSO P.P. DE INFORME
123003 | Partida | m | LIMPIEZA DE COLECTOR POR MEDIOS MECÁNICOS DE 800 < DI = < 1200 MM.SEGÚN PPTP INCLUSO P.P. DE INFORME | 200
LIMPIEZA DE COLECTOR POR MEDIOS MECÁNICOS DE 800 < DI = < 1200 MM.SEGÚN PPTP INCLUSO P.P. DE INFORME
123004 | Partida | m | LIMPIEZA DE COLECTOR POR MEDIOS MANUALES DE 800 < DI = < 1200 MM.SEGÚN PPTP INCLUSO P.P. DE INFORME | 25
LIMPIEZA DE COLECTOR POR MEDIOS MANUALES DE 800 < DI = < 1200 MM.SEGÚN PPTP INCLUSO P.P. DE INFORME
123005 | Partida | m | LIMPIEZA DE COLECTOR POR MEDIOS MANUALES DE DI >1200 MM.SEGÚN PPTP INCLUSO P.P. DE INFORME | 10
LIMPIEZA DE COLECTOR POR MEDIOS MANUALES DE DI >1200 MM.SEGÚN PPTP INCLUSO P.P. DE INFORME
123006 | Partida | ud | LIMPIEZA DE POZO DE REGISTRO EN COLECTOR DI = < 500 Y ALTURA INTERIOR H =<5,00 M.SEGÚN PPTP | 10
LIMPIEZA DE POZO DE REGISTRO EN COLECTOR DI = < 500 Y ALTURA INTERIOR H =<5,00 M.SEGÚN PPTP
123007 | Partida | ud | LIMPIEZA DE POZO DE REGISTRO EN COLECTOR DI = < 500 Y ALTURA INTERIOR H => 5,00 M.SEGÚN PPTP | 10
LIMPIEZA DE POZO DE REGISTRO EN COLECTOR DI = < 500 Y ALTURA INTERIOR H => 5,00 M.SEGÚN PPTP
123008 | Partida | ud | LIMPIEZA DE POZO DE REGISTRO EN COLECTOR DE 500 < DI = < 1200 Y ALTURA INTERIOR H =< 5,00 M.SEGÚN PPTP | 10
LIMPIEZA DE POZO DE REGISTRO EN COLECTOR DE 500 < DI = < 1200 Y ALTURA INTERIOR H =< 5,00 M.SEGÚN PPTP
123009 | Partida | ud | LIMPIEZA DE POZO DE REGISTRO EN COLECTOR DE 500 < DI = < 1200 Y ALTURA INTERIOR H >5,00 M.SEGÚN PPTP | 10
LIMPIEZA DE POZO DE REGISTRO EN COLECTOR DE 500 < DI = < 1200 Y ALTURA INTERIOR H >5,00 M.SEGÚN PPTP
123010 | Partida | ud | LIMPIEZA DE POZO DE REGISTRO EN COLECTOR 1200< DI =< 3000 MM. Y ALTURA INTERIOR H =<5,00 M.SEGÚN PPTP | 10
LIMPIEZA DE POZO DE REGISTRO EN COLECTOR 1200< DI =< 3000 MM. Y ALTURA INTERIOR H =<5,00 M.SEGÚN PPTP
123011 | Partida | ud | LIMPIEZA DE POZO DE REGISTRO EN COLECTOR 1200< DI =< 3000 MM. Y ALTURA INTERIOR H >5,00 M.SEGÚN PPTP | 10
LIMPIEZA DE POZO DE REGISTRO EN COLECTOR 1200< DI =< 3000 MM. Y ALTURA INTERIOR H >5,00 M.SEGÚN PPTP
123012 | Partida | ud | LIMPIEZA DE POZO DE REGISTRO EN COLECTOR DE D > 3000 MM.Y ALTURA INTERIOR H =<5,00 M.SEGÚN PPTP | 10
LIMPIEZA DE POZO DE REGISTRO EN COLECTOR DE D > 3000 MM.Y ALTURA INTERIOR H =<5,00 M.SEGÚN PPTP
123013 | Partida | ud | LIMPIEZA DE POZO DE REGISTRO EN COLECTOR DE D > 3000 MM.Y ALTURA INTERIOR 5,00 < H =< 10,00 M.SEGÚN PPTP | 10
LIMPIEZA DE POZO DE REGISTRO EN COLECTOR DE D > 3000 MM.Y ALTURA INTERIOR 5,00 < H =< 10,00 M.SEGÚN PPTP
123014 | Partida | ud | LIMPIEZA DE POZO DE REGISTRO EN COLECTOR DE D > 3000 MM.Y ALTURA INTERIOR 5,00 H > 10,00 M.SEGÚN PPTP | 10
LIMPIEZA DE POZO DE REGISTRO EN COLECTOR DE D > 3000 MM.Y ALTURA INTERIOR 5,00 H > 10,00 M.SEGÚN PPTP
123015 | Partida | ud | LIMPIEZA DE POZO DE REGISTRO EN COLECTOR DE D > 3000 MM.Y ALTURA INTERIOR 5,00 H > 10,00 M.SEGÚN PPTP | 6
LIMPIEZA DE POZO DE REGISTRO EN COLECTOR DE D > 3000 MM.Y ALTURA INTERIOR 5,00 H > 10,00 M.SEGÚN PPTP
123016 | Partida | ud | LIMPIEZA DE ARENEROS EN ALIVIADEROS Y POZOS DE BOMBEO PARA CUALQUIER PROFUNDIDAD SEGÚN PPTP | 20
LIMPIEZA DE ARENEROS EN ALIVIADEROS Y POZOS DE BOMBEO PARA CUALQUIER PROFUNDIDAD SEGÚN PPTP
123017 | Partida | ud | DESATASCO EN POZOS E INSTALACIONES CON MEDIOS MECÁNICOS SEGÚN PPTP | 1
DESATASCO EN POZOS E INSTALACIONES CON MEDIOS MECÁNICOS SEGÚN PPTP
123018 | Partida | ud | DESATASCO DE TUBO SONDA EN POZO ALIVIADERO O BOMBEO CON MEDIOS MECÁNICOS SEGÚN PPTP | 500
DESATASCO DE TUBO SONDA EN POZO ALIVIADERO O BOMBEO CON MEDIOS MECÁNICOS SEGÚN PPTP
123019 | Partida | Km | DESPLAZAMIENTO A OBRA DE CAMIÓN DE ALTAS PRESTACIONES | 1000
DESPLAZAMIENTO A OBRA DE CAMIÓN DE ALTAS PRESTACIONES
123020 | Partida | día | JORNADA DE LIMPIEZA DE COLECTOR CON CAMIÓN DE ALTAS PRESTACIONES | 10
JORNADA DE LIMPIEZA DE COLECTOR CON CAMIÓN DE ALTAS PRESTACIONES
123021 | Partida | h | FILTRADO DE AIRE DE PROCESO | 1200
FILTRADO DE AIRE DE PROCESO DE LIMPIEZA DE INSTALACIONES Y COLECTORES
Total 1.2.3.
1.2.4. | Capítulo |  | LIMPIEZA DE SIFÓN DE LA UNIVERSIDAD
LIMPIEZA DE SIFÓN DE LA UNIVERSIDAD
124001 | Partida | ud | INSPECCIÓN VISUAL DE LA FACHADA DEL EDIFICIO Y LIMPIEZA DE LA OBRA DE LLEGADA | 50
INSPECCIÓN VISUAL DE LA FACHADA DEL EDIFICIO Y LIMPIEZA DE LA OBRA DE LLEGADA SEGÚN PPTP
124002 | Partida | ud | VACIADO DE LOS DESAGÜES DE LAS TRES LINEAS | 50
VACIADO DE LOS DESAGÜES DE LAS TRES LINEAS
124003 | Partida | ud | LIMPIEZA DEL TÚNEL | 5
LIMPIEZA DEL TÚNEL
124004 | Partida | ud | LIMPIEZA DE LA OBRA DE SALIDA | 14
LIMPIEZA DE LA OBRA DE SALIDA
124005 | Partida | ud | LIMPIEZA DE LA ARQUETA DE TOMA DE AGUA DE LA RÍA | 2
LIMPIEZA DE LA ARQUETA DE TOMA DE AGUA DE LA RÍA
124006 | Partida | ud | LIMPIEZA DE LA TERRAZA | 45
LIMPIEZA DE LA TERRAZA
124007 | Partida | ud | LIMPIEZA DE LA COMPUERTA DE ALIVIO | 2
LIMPIEZA DE LA COMPUERTA DE ALIVIO
Total 1.2.4.
1.2.5. | Capítulo |  | LIMPIEZA DE FOSAS SÉPTICAS
LIMPIEZA DE FOSAS SÉPTICAS
125001 | Partida | m3 | LIMPIEZA DE FOSA SÉPTICA SEGÚN PPTP INCLUYENDO TRANSPORTE DE RESIDUOS A LA EDAR DE GALINDO | 50
LIMPIEZA DE FOSA SÉPTICA SEGÚN PPTP INCLUYENDO TRANSPORTE DE RESIDUOS A LA EDAR DE GALINDO
125002 | Partida | ud | LIMPIEZA DE FILTRO DE FOSA SÉPTICA SEGÚN PPTP | 2
LIMPIEZA DE FILTRO DE FOSA SÉPTICA SEGÚN PPTP
Total 1.2.5.
1.2.6. | Capítulo |  | LIMPIEZA DE ACCESO A INSTALACIONES
LIMPIEZA DE ACCESO A INSTALACIONES
126001 | Partida | h | LIMPIEZA DE ACCESO A INSTALACIÓN, PARA TRABAJOS DE EXPLOTACIÓN/MANTENIMIENTO | 150
LIMPIEZA DE ACCESO A INSTALACIÓN, PARA TRABAJOS DE EXPLOTACIÓN/MANTENIMIENTO, SEGÚN PPTP.
Total 1.2.6.
Total 1.2.
Total 1.
2. | Capítulo |  | SUPERVISIÓN DE INSTALACIONES Y MANTENIMIENTO DE REGISTROS
SUPERVISIÓN DE INSTALACIONES Y MANTENIMIENTO DE REGISTROS
2.1. | Capítulo |  | SUPERVISIONES RUTINARIAS
SUPERVISIONES RUTINARIAS
210001 | Partida | ud | SUPERVISIÓN RUTINARIA INSTALACIÓNES HASTA 30 ITEMS SEGÚN PPTP | 185
SUPERVISIÓN RUTINARIA INSTALACIÓNES HASTA 30 ITEMS SEGÚN PPTP
210002 | Partida | ud | SUPERVISIÓN RUTINARIA INSTALACIÓNES CON 30<= ITEMS < = 70 SEGÚN PPTP | 956
SUPERVISIÓN RUTINARIA INSTALACIÓNES CON 30<= ITEMS < = 70 SEGÚN PPTP
210003 | Partida | ud | SUPERVISIÓN RUTINARIA INSTALACIÓNES CON MÁS DE 70 ITEMS SEGÚN PPTP | 244
SUPERVISIÓN RUTINARIA INSTALACIÓNES CON MÁS DE 70 ITEMS SEGÚN PPTP
210004 | Partida | ud | SUPERVISIÓN RUTINARIA INSTALACIÓN TT ETXEBARRI SEGÚN PPTP | 24
SUPERVISIÓN RUTINARIA INSTALACIÓN TT ETXEBARRI SEGÚN PPTP
Total 2.1.
2.2. | Capítulo |  | SUPERVISIONES OLORES
SUPERVISIONES OLORES
220001 | Partida | ud | SUPERVISIÓN OLORES HASTA 12 ITEMS | 1092
SUPERVISIÓN OLORES HASTA 12 ITEMS
220002 | Partida | ud | SUPERVISIÓN OLORES CON MÁS DE 12 ITEMS | 156
SUPERVISIÓN OLORES CON MÁS DE 12 ITEMS
220003 | Partida | mes | EQUIPO DE MEDICIÓN DE OLORES, SEGÚN PPTP | 12
EQUIPO DE MEDICIÓN DE OLORES, SEGÚN PPTP
Total 2.2.
2.3. | Capítulo |  | SUPERVISIONES CONDUCTIVIDAD
SUPERVISIONES CONDUCTIVIDAD
230001 | Partida | ud | SUPERVISIÓN CONDUCTIVIDAD HASTA 5 ITEMS | 360
SUPERVISIÓN CONDUCTIVIDAD HASTA 5 ITEMS
230002 | Partida | ud | SUPERVISIÓN CONDUCTIVIDAD CON MÁS DE 5 ITEMS | 58
SUPERVISIÓN CONDUCTIVIDAD CON MÁS DE 5 ITEMS
Total 2.3.
2.4. | Capítulo |  | SUPERVISIONES TIPO MANIOBRA DE LIMPIEZA DE LINEAS DEL SIFÓN
SUPERVISIONES TIPO MANIOBRA DE LIMPIEZA DE LINEAS DEL SIFÓN
240001 | Partida | ud | SUPERVISIÓN TIPO MANIOBRA DE LIMPIEZA DE LÍNEAS DEL SIFÓN | 1
SUPERVISIÓN TIPO MANIOBRA DE LIMPIEZA DE LÍNEAS DEL SIFÓN
Total 2.4.
2.5. | Capítulo |  | SUPERVISIONES TIPO MANIOBRA DE ENCLAVAMIENTO
SUPERVISIONES TIPO MANIOBRA DE ENCLAVAMIENTO
250001 | Partida | ud | SUPERVISIÓN TIPO MANIOBRA DE ENCLAVAMIENTO | 78
SUPERVISIÓN TIPO MANIOBRA DE ENCLAVAMIENTO
Total 2.5.
2.6. | Capítulo |  | SUPERVISIONES DE ACOMPAÑAMIENTO
SUPERVISIONES DE ACOMPAÑAMIENTO
260001 | Partida | ud | SUPERVISIÓN DE ACOMPAÑAMIENTO | 18
SUPERVISIÓN DE ACOMPAÑAMIENTO
Total 2.6.
2.7. | Capítulo |  | SUPERVISIONES DE AVISOS
SUPERVISIONES DE AVISOS
270001 | Partida | ud | SUPERVISIÓN AVISOS | 398
SUPERVISIÓN AVISOS
Total 2.7.
2.8. | Capítulo |  | SUPERVISIÓN DE PILARES DEL T.T. ETXEBARRI
SUPERVISIÓN DE PILARES DEL T.T. ETXEBARRI
280001 | Partida | ud | SUPERVISIÓN DEL ESTADO DE LOS PILARES DEL T.T. DE ETXEBARRI, SEGÚN PPTP | 1
SUPERVISIÓN DEL ESTADO DE LOS PILARES DEL T.T. DE ETXEBARRI, SEGÚN PPTP
Total 2.8.
2.9. | Capítulo |  | MANTENIMIENTO DE REGISTROS
MANTENIMIENTO DE REGISTROS
290001 | Partida | ud | MANTENIMIENTO DE REGISTRO, POR REGISTRO CUADRADO | 219
MANTENIMIENTO DE REGISTRO, POR REGISTRO CUADRADO
Total 2.9.
Total 2.
3. | Capítulo |  | OBRAS NORMALIZADAS
OBRAS NORMALIZADAS
3.1. | Capítulo |  | POZOS DE REGISTRO NORMALIZADOS
POZOS DE REGISTRO NORMALIZADOS
310001 | Partida | ud | POZO DE REGISTRO TIPO "A" | 5
POZO DE REGISTRO TIPO A PARA TUBERÍAS DE DIÁMETRO INTERIOR HASTA 400 MM., EN ALINEACIÓN RECTA O CURVA, CON ALTURA H=0,30 M. TOTALMENTE TERMINADO, INCLUSO ACCESORIOS, SEGÚN PLANOS DE PROYECTO
310002 | Partida | m | SUPLEMENTO DE POZO DE REGISTRO TIPO "A" | 5
SUPLEMENTO DE POZO DE REGISTRO TIPO A, PARA TUBERÍAS DE DIÁMETRO INTERIOR HASTA 400 MM., EN ALINEACIÓN RECTA O CURVA, TOTALMENTE TERMINADO, INCLUSO ACCESORIOS, SEGÚN PLANOS DE PROYECTO
310003 | Partida | ud | POZO DE REGISTRO TIPO "B" | 5
POZO DE REGISTRO TIPO B PARA TUBERÍAS DE DIÁMETRO INTERIOR HASTA 400 MM., EN ALINEACIÓN RECTA O CURVA, CON ALTURA H=1,35 M. TOTALMENTE TERMINADO, INCLUSO ACCESORIOS, SEGÚN PLANOS DE PROYECTO
310004 | Partida | m | SUPLEMENTO DE POZO DE REGISTRO TIPO "B" | 3
SUPLEMENTO DE POZO DE REGISTRO TIPO B, PARA TUBERÍAS DE DIÁMETRO INTERIOR HASTA 400 MM., EN ALINEACIÓN RECTA O CURVA, TOTALMENTE TERMINADO, INCLUSO ACCESORIOS, SEGÚN PLANOS DE PROYECTO
310005 | Partida | ud | POZO DE REGISTRO TIPO "C" | 4
POZO DE REGISTRO TIPO C PARA TUBERÍAS DE DIÁMETRO INTERIOR HASTA 400 MM., EN ALINEACIÓN RECTA O CURVA, CON ALTURA H=1,75 M. TOTALMENTE TERMINADO, INCLUSO ACCESORIOS, SEGÚN PLANOS DE PROYECTO
310006 | Partida | m | SUPLEMENTO DE POZO DE REGISTRO TIPO "C-1" | 3
SUPLEMENTO DE POZO DE REGISTRO TIPO C-1, PARA TUBERÍAS DE DIÁMETRO INTERIOR HASTA 400 MM., EN ALINEACIÓN RECTA O CURVA, PARA POZOS DE ALTURA H ENTRE 1,75 Y 2,5 M. TOTALMENTE TERMINADO, INCLUSO ACCESORIOS, SEGÚN PLANOS DE PROYECTO
310007 | Partida | m | SUPLEMENTO DE POZO DE REGISTRO TIPO "C-2" | 2
SUPLEMENTO DE POZO DE REGISTRO TIPO C-2, PARA TUBERÍAS DE DIÁMETRO INTERIOR HASTA 400 MM., EN ALINEACIÓN RECTA O CURVA. PARA POZOS DE ALTURA H ENTRE 2,5 Y 5,0 M. TOTALMENTE TERMINADO, INCLUSO ACCESORIOS, SEGÚN PLANOS DE PROYECTO
310008 | Partida | ud | POZO DE REGISTRO TIPO "E" | 2
POZO DE REGISTRO TIPO E PARA TUBERÍAS DE DIÁMETRO INTERIOR 500, 600 O 700 MM., EN ALINEACIÓN RECTA O CURVA, CON ALTURA H=0,30 M. TOTALMENTE TERMINADO, INCLUSO ACCESORIOS, SEGÚN PLANOS DE PROYECTO
310009 | Partida | m | SUPLEMENTO DE POZO DE REGISTRO TIPO "E" | 2
SUPLEMENTO DE POZO DE REGISTRO TIPO E, PARA TUBERÍAS DE DIÁMETRO INTERIOR 500, 600 O 700 MM., EN ALINEACIÓN RECTA O CURVA, TOTALMENTE TERMINADO, INCLUSO ACCESORIOS, SEGÚN PLANOS DE PROYECTO
310010 | Partida | ud | POZO DE REGISTRO TIPO "F" | 1
POZO DE REGISTRO TIPO F PARA TUBERÍAS DE DIÁMETRO INTERIOR 500, 600 O 700 MM., EN ALINEACIÓN RECTA O CURVA, CON ALTURA H=2,50 M. TOTALMENTE TERMINADO, INCLUSO ACCESORIOS, SEGÚN PLANOS DE PROYECTO
310011 | Partida | m | SUPLEMENTO DE POZO DE REGISTRO TIPO "F" | 1
SUPLEMENTO DE POZO DE REGISTRO TIPO F, PARA TUBERÍAS DE DIÁMETRO INTERIOR 500, 600 O 700 MM., EN ALINEACIÓN RECTA O CURVA, TOTALMENTE TERMINADO, INCLUSO ACCESORIOS, SEGÚN PLANOS DE PROYECTO
310012 | Partida | ud | POZO DE REGISTRO TIPO "H-1" | 1
POZO DE REGISTRO TIPO H-1 PARA TUBERÍAS DE DIÁMETRO INTERIOR 800, 900 O 1.000 MM., EN ALINEACIÓN RECTA O CURVA MENOR O IGUAL A 45º, CON ALTURA H=0,35 M. TOTALMENTE TERMINADO, INCLUSO ACCESORIOS, SEGÚN PLANOS DE PROYECTO
310013 | Partida | m | SUPLEMENTO DE POZO DE REGISTRO TIPO "H-1" | 1
SUPLEMENTO DE POZO DE REGISTRO TIPO H-1, PARA TUBERÍAS DE DIÁMETRO INTERIOR 800, 900 O 1.000 MM., EN ALINEACIÓN RECTA O CURVA MENOR A 45º, TOTALMENTE TERMINADO, INCLUSO ACCESORIOS, SEGÚN PLANOS DE PROYECTO
310014 | Partida | ud | POZO DE REGISTRO TIPO "H-2" | 1
POZO DE REGISTRO TIPO H-2 PARA TUBERÍAS DE DIÁMETRO INTERIOR 800, 900 O 1.000 MM., EN ALINEACIÓN RECTA O CURVA MAYOR A 45º, CON ALTURA H=0,35 M. TOTALMENTE TERMINADO, INCLUSO ACCESORIOS, SEGÚN PLANOS DE PROYECTO
310015 | Partida | m | SUPLEMENTO DE POZO DE REGISTRO TIPO "H-2" | 1
SUPLEMENTO DE POZO DE REGISTRO TIPO H-2, PARA TUBERÍAS DE DIÁMETRO INTERIOR 800, 900 O 1.000 MM., EN ALINEACIÓN RECTA O CURVA MAYOR DE 45º, TOTALMENTE TERMINADO, INCLUSO ACCESORIOS, SEGÚN PLANOS DE PROYECTO
310016 | Partida | ud | POZO DE REGISTRO TIPO "I-1" | 1
POZO DE REGISTRO TIPO I-1 PARA TUBERÍAS DE DIÁMETRO INTERIOR 800, 900 O 1.000 MM., EN ALINEACIÓN RECTA O CURVA, CON ALTURA H=2,50 M. TOTALMENTE TERMINADO, INCLUSO ACCESORIOS, SEGÚN PLANOS DE PROYECTO
310017 | Partida | m | SUPLEMENTO DE POZO DE REGISTRO TIPO "I-1" | 1
SUPLEMENTO DE POZO DE REGISTRO TIPO I-1, PARA TUBERÍAS DE DIÁMETRO INTERIOR 800, 900 O 1.000 MM., EN ALINEACIÓN RECTA O CURVA, PARA POZOS DE ALTURA H ENTRE 2,5 Y 5,0 M, TOTALMENTE TERMINADO, INCLUSO ACCESORIOS, SEGÚN PLANOS DE PROYECTO
310018 | Partida | ud | POZO DE REGISTRO TIPO "I-2" (SIN ARMADURA) | 1
POZO DE REGISTRO TIPO I-2 PARA TUBERÍAS DE DIÁMETRO INTERIOR 800, 900 O 1.000 MM., EN ALINEACIÓN RECTA O CURVA, CON ALTURA H=5,25 M, CON PLATAFORMA INTERMEDIA. TOTALMENTE TERMINADO, INCLUSO ACCESORIOS, SEGÚN PLANOS DE PROYECTO, EXCEPTO ARMADURA, DE ABONO INDEPENDIENTE.
310019 | Partida | m | SUPLEMENTO DE POZO DE REGISTRO TIPO "I-2" (SIN ARMADURA) | 1
SUPLEMENTO DE POZO DE REGISTRO TIPO I-2, PARA TUBERÍAS DE DIÁMETRO INTERIOR 800, 900 O 1.000 MM., EN ALINEACIÓN RECTA O CURVA, PARA POZOS DE ALTURA H ENTRE 5,25 Y 10,0 M, TOTALMENTE TERMINADO, INCLUSO ACCESORIOS, SEGÚN PLANOS DE PROYECTO, EXCEPTO ARMADURA, DE ABONO INDEPENDIENTE.
310020 | Partida | ud | POZO DE REGISTRO CON RESALTO TIPO "BR" | 1
POZO DE REGISTRO CON RESALTO TIPO BR PARA TUBERÍAS DE DIÁMETRO INTERIOR HASTA 400 MM., EN ALINEACIÓN RECTA O CURVA, CON ALTURA H=1,35 M. TOTALMENTE TERMINADO, INCLUSO ACCESORIOS, SEGÚN PLANOS DE PROYECTO
310021 | Partida | m | SUPLEMENTO DE POZO DE REGISTRO CON RESALTO TIPO "BR" | 1
SUPLEMENTO DE POZO DE REGISTRO CON RESALTO TIPO BR, PARA TUBERÍAS DE DIÁMETRO INTERIOR HASTA 400 MM., EN ALINEACIÓN RECTA O CURVA, TOTALMENTE TERMINADO, INCLUSO ACCESORIOS, SEGÚN PLANOS DE PROYECTO
310022 | Partida | ud | POZO DE REGISTRO CON RESALTO TIPO "CR" | 1
POZO DE REGISTRO CON RESALTO TIPO CR PARA TUBERÍAS DE DIÁMETRO INTERIOR HASTA 400 MM., EN ALINEACIÓN RECTA O CURVA, CON ALTURA H=1,75 M. TOTALMENTE TERMINADO, INCLUSO ACCESORIOS, SEGÚN PLANOS DE PROYECTO
310023 | Partida | m | SUPLEMENTO DE POZO DE REGISTRO CON RESALTO TIPO "CR-1" | 1
SUPLEMENTO DE POZO DE REGISTRO CON RESALTO TIPO CR-1, PARA TUBERÍAS DE DIÁMETRO INTERIOR HASTA 400 MM., EN ALINEACIÓN RECTA O CURVA, PARA POZOS DE ALTURA H ENTRE 1,75 Y 2,5 M. TOTALMENTE TERMINADO, INCLUSO ACCESORIOS, SEGÚN PLANOS DE PROYECTO
310024 | Partida | m | SUPLEMENTO DE POZO DE REGISTRO CON RESALTO TIPO "CR-2" | 1
SUPLEMENTO DE POZO DE REGISTRO CON RESALTO TIPO CR-2, PARA TUBERÍAS DE DIÁMETRO INTERIOR HASTA 400 MM., EN ALINEACIÓN RECTA O CURVA, PARA POZOS DE ALTURA H ENTRE 2,5 Y 5,0 M. TOTALMENTE TERMINADO, INCLUSO ACCESORIOS, SEGÚN PLANOS DE PROYECTO
Total 3.1.
3.2. | Capítulo |  | OBRAS DE REPARACIÓN
OBRAS DE REPARACIÓN
320001 | Partida | ud | PATES DE POLIPROPILENO ARMADOS | 270
PATES DE POLIPROPILENO ARMADOS CON UN REDONDO DE ACERO DE 12 MM. DE DIÁMETRO, MOLDEADOS CON DIBUJO ANTIDESLIZANTE. ANCHURA DE PISADA DE 40 CM DE Y 16 CM DE DISTANCIA A LA PARED. RESTO DE DIMENSIONES Y CARACTERÍSTICAS ACORDES A LA NORMA EUROPEA EN-13101 Y AL RD 486/1997. INCLUSO TALADRADO, NIVELACIÓN Y MONTAJE EN MUROS.
320002 | Partida | ud | TINTERO FORMADO POR TUBO INOX | 150
TINTERO FORMADO POR TUBO INOX. 47,50 X 3 MM. EN INOX. AISI-316 L CON UNA RANURA EN "Z" PARA GUÍA DEL TORNILLO ROSCADO AL BASTÓN, DE LONGITUD 250 MM., INCLUSO DOS PLETINAS SOLDADAS 180 X 40 X 3,5 MM. , ANCLADO AL PARAMENTO DE HORMIGÓN CON CUATRO (4) DE M-12, INOX A-4, FIJACIÓN QUÍMICA, NIVELADO Y TERMINADO, SEGÚN DETALLE.
320003 | Partida | m2 | REPARACIÓN DE PARAMENTO DE HORMIGÓN HASTA 0,5 M2 DE SUPERFICIE TRATADA SEGÚN PPTP | 25
REPARACIÓN DE PARAMENTO DE HORMIGÓN HASTA 0,5 M2 DE SUPERFICIE TRATADA SEGÚN PPTP
320004 | Partida | m2 | REPARACIÓN DE PARAMENTO DE HORMIGÓN DE MÁS DE 0,5 M2 DE SUPERFICIE TRATADA, SEGÚN PPTP | 25
REPARACIÓN DE PARAMENTO DE HORMIGÓN DE MÁS DE 0,5 M2 DE SUPERFICIE TRATADA, SEGÚN PPTP
320005 | Partida | m | SELLADO DE JUNTAS DE CONSTRUCCIO | 1
SELLADO DE JUNTAS DE CONSTRUCCIÓN CON MASILLA PLÁSTICA DE BETÚN, INCLUYENDO LIMPIEZA Y SECADO PREVIO.
320006 | Partida | m | SELLADO DE JUNTA DE DILATACION | 1
SELLADO DE JUNTA DE DILATACIÓN EN PARAMENTOS HORIZONTALES Y VERTICALES FORMADA POR PLACA DE POLIESTIRENO EXPANDIDO DE 2CM. DE ESPESOR Y MORTERO ELÁSTICO BICOMPONENTE FORMADO POR RESINAS SINTÉTICAS, CEMENTOS, ADITIVOS Y ÁRIDOS ESPECIALES (RENDIMIENTO 0,25 KG/ML) CORRECTAMENTE EJECUTADO SEGÚN PLANO.
320007 | Partida | m2 | IMPERMEABILIZACIÓN CON PINTURA BITUMINOSA | 100
PINTURA BITUMINOSA PARA SUPERFICIE DE HORMIGON , MORTERO O METAL EN CUALQUIER PARAMENTO.
320008 | Partida | m2 | IMPERMEABILIZACIÓN CON PINTURA EPOXI | 100
REVESTIMIENTO EPOXI , BICOMPONENTE SIN DISOLVENTES, FLEXIBLE E IMPERMEABLE, APLICADO EN SUELOS Y PAREDES, EN INTERIORES , APLICANDO DOS CAPAS CON CONSUMO 0,6-0,7 KG/M2 Y ESPESOR TOTAL 350 A 400 MICRAS.
320009 | Partida | m2 | IMPERMEABILIZACIÓN CON POLIUREA | 100
IMPERMEABILIZACIÓN DE PARAMENTO HORIZONTAL Y/O VERTICAL CON POLIUREA
320010 | Partida | ud | INYECCIÓN DE RESINAS PARA ELIMINACIÓN DE VÍAS DE AGUA, SEGÚN PPTP | 100
INYECCIÓN DE RESINAS PARA ELIMINACIÓN DE VÍAS DE AGUA, SEGÚN PPTP
320011 | Partida | m2 | IMPERMEABILIZACIÓN CON PINTURA CERÁMICA | 150
IMPERMEABILIZACIÓN CON PINTURA CERÁMICA
320012 | Partida | m2 | IMPERMEABILIZACIÓN CON PINTURA DE CORCHO | 150
IMPERMEABILIZACIÓN CON PINTURA DE CORCHO
320013 | Partida | m2 | ACONDICIONAMIENTO DE SUELOS EN INSTALACIONES | 25
ACONDICIONAMIENTO DE SUELOS EN INSTALACIONES
320014 | Partida | m2 | SUMINISTRO Y COLOCACIÓN DE CRISTAL LAMINAR INCOLORO | 5
SUMINISTRO Y COLOCACIÓN DE CRISTAL LAMINAR INCOLORO
320015 | Partida | ud | SUMINISTRO Y COLOCACIÓN DE CRISTAL MURO CORTINA DEL SIFÓN | 10
SUMINISTRO Y COLOCACIÓN DE CRISTAL MURO CORTINA DEL SIFÓN
Total 3.2.
3.3. | Capítulo |  | OBRAS DE MOVIMIENTO DE TIERRAS
OBRAS DE MOVIMIENTO DE TIERRAS
330001 | Partida | m3 | EXCAVACIÓN DE TIERRA VEGETAL | 250
EXCAVACIÓN DE TIERRA VEGETAL, INCLUYENDO CARGA, TRANSPORTE DENTRO DE LA OBRA, DESCARGA Y ACOPIO PARA SU POSTERIOR UTILIZACIÓN.
330002 | Partida | m3 | DESMONTE EN TIERRAS | 25
DESMONTE EN TIERRAS, INCLUSO AGOTAMIENTO, RECORTE Y REFINO DE TALUDES, CARGA Y TRANSPORTE A LUGAR DE ACOPIO O PUNTO LIMPIO DE LA OBRA Y CLASIFICACIÓN.
330003 | Partida | m3 | DESMONTE EN ROCA CON MARTILLO | 10
DESMONTE EN ROCA CON MARTILLO ROMPERROCAS, INCLUSO AGOTAMIENTO, REFINO DE TALUDES, CARGA Y TRANSPORTE A LUGAR DE ACOPIO O PUNTO LIMPIO DE LA OBRA Y CLASIFICACIÓN.
330004 | Partida | m3 | EXCAVACIÓN PREZANJAS EN TIERRAS HASTA 3M PROF. | 50
EXCAVACIÓN DE PREZANJA EN TIERRAS HASTA 3 M DE PROFUNDIDAD POR MEDIOS MECÁNICOS INCLUSO AGOTAMIENTO, EXTRACCIÓN AL BORDE, CARGA Y TRANSPORTE A LUGAR DE ACOPIO O PUNTO LIMPIO DE LA OBRA Y CLASIFICACIÓN.
330005 | Partida | m3 | EXCAVACION ZANJA O POZO TIERRAS SIN SOSTENIMIENTO P<4 | 400
EXCAVACIÓN DE ZANJA O POZO EN TIERRAS SIN SOSTENIMIENTO HASTA 4 M DE PROFUNDIDAD POR MEDIOS MECANICÓS INCLUSO AGOTAMIENTO, EXTRACCIÓN AL BORDE, CARGA Y TRANSPORTE A LUGAR DE ACOPIO O PUNTO LIMPIO DE LA OBRA Y CLASIFICACIÓN.
330006 | Partida | m3 | EXCAVACION ZANJA O POZO TIERRAS CON SOSTENIMIENTO P<4 | 475
EXCAVACIÓN DE ZANJA O POZO EN TIERRAS CON SOSTENIMIENTO POR MEDIOS MECÁNICOS EN PROFUNDIDADES MENORES DE 4 M, INCLUSO AGOTAMIENTO, EXTRACCIÓN AL BORDE, CARGA Y TRANSPORTE A LUGAR DE ACOPIO O PUNTO LIMPIO DE LA OBRA Y CLASIFICACIÓN.
330007 | Partida | m3 | EXCAVACION ZANJA O POZO TIERRAS CON SOSTENIMIENTO P 4-6 | 30
EXCAVACIÓN DE ZANJA O POZO EN TIERRAS CON SOSTENIMIENTO POR MEDIOS MECÁNICOS EN PROFUNDIDADES TOTALES COMPRENDIDAS ENTRE 4 Y 6 M. INCLUSO AGOTAMIENTO, EXTRACCIÓN AL BORDE, CARGA Y TRANSPORTE A LUGAR DE ACOPIO O PUNTO LIMPIO DE LA OBRA Y CLASIFICACIÓN.
330008 | Partida | m3 | EXCAVACION ZANJA O POZO TIERRAS CON SOSTENIMIENTO P>6 | 30
EXCAVACIÓN DE ZANJA O POZO EN TIERRAS CON SOSTENIMIENTO POR MEDIOS MECÁNICOS EN PROFUNDIDADES TOTALES MAYORES DE 6 M, INCLUSO AGOTAMIENTO, EXTRACCIÓN AL BORDE, CARGA Y TRANSPORTE A LUGAR DE ACOPIO O PUNTO LIMPIO DE LA OBRA Y CLASIFICACIÓN.
330009 | Partida | m3 | EXCAVACION ZANJA O POZO ROCA SIN SOSTENIMIENTO P<4 | 50
EXCAVACIÓN DE ZANJA O POZO EN ROCA CON MARTILLO ROMPEDOR SOBRE RETOEXCAVADORA, SIN SOSTENIMIENTO HASTA 4 M DE PROFUNDIDAD POR MEDIOS MECANICÓS INCLUSO AGOTAMIENTO, EXTRACCIÓN AL BORDE, CARGA Y TRANSPORTE A LUGAR DE ACOPIO O PUNTO LIMPIO DE LA OBRA Y CLASIFICACIÓN.
330010 | Partida | m3 | EXCAVACION ZANJA O POZO ROCA CON SOSTENIMIENTO P<4 | 50
EXCAVACIÓN DE ZANJA O POZO EN ROCA CON SOSTENIMIENTO REALIZADO CON MARTILLO ROMPEDOR SOBRE RETROEXCAVDORA, EN PROFUNDIDADES MENORES DE 4 M, INCLUSO AGOTAMIENTO, EXTRACCIÓN AL BORDE, CARGA Y TRANSPORTE A LUGAR DE ACOPIO O PUNTO LIMPIO DE LA OBRA Y CLASIFICACIÓN.
330011 | Partida | m3 | EXCAVACION ZANJA O POZO ROCA CON SOSTENIMIENTO P 4-6 | 30
EXCAVACIÓN DE ZANJA O POZO EN ROCA CON SOSTENIMIENTO REALIZADO CON MARTILLO ROMPEDOR SOBRE RETROEXCAVDORA, EN PROFUNDIDADES TOTALES COMPRENDIDAS ENTRE 4 Y 6 M, INCLUSO AGOTAMIENTO, EXTRACCIÓN AL BORDE, CARGA Y TRANSPORTE A LUGAR DE ACOPIO O PUNTO LIMPIO DE LA OBRA Y CLASIFICACIÓN.
330012 | Partida | m3 | EXCAVACION ZANJA O POZO ROCA CON SOSTENIMIENTO P>6 | 20
EXCAVACIÓN DE ZANJA O POZO EN ROCA CON SOSTENIMIENTO REALIZADO CON MARTILLO ROMPEDOR SOBRE RETROEXCAVDORA, EN PROFUNDIDADES TOTALES MAYORES DE 6 M, INCLUSO AGOTAMIENTO, EXTRACCIÓN AL BORDE, CARGA Y TRANSPORTE A LUGAR DE ACOPIO O PUNTO LIMPIO DE LA OBRA Y CLASIFICACIÓN.
330013 | Partida | m3 | EXCAVACION TIERRAS MANUAL | 20
EXCAVACIÓN EN ZANJA O POZO EN TIERRAS, POR MEDIOS MANUALES, INCLUSO AGOTAMIENTO, EXTRACCIÓN AL BORDE, CARGA Y TRANSPORTE A LUGAR DE ACOPIO INTERMEDIO O TRANSPORTE HASTA PUNTO LIMPIO DE LA OBRA Y CLASIFICACIÓN.
330014 | Partida | m3 | EXCAVACION ROCA MARTILLO MANUAL | 20
EXCAVACIÓN EN ZANJA O POZO EN ROCA CON MARTILLO MANUAL NEUMATICO, INCLUSO AGOTAMIENTO, EXTRACCION AL BORDE, CARGA Y TRANSPORTE A LUGAR DE ACOPIO INTERMEDIO O TRANSPORTE HASTA PUNTO LIMPIO DE LA OBRA Y CLASIFICACIÓN.
330015 | Partida | m3 | EXCAVACIÓN MINI TIERRA EN ZANJA O POZO SIN SOST. MINI HASTA 1,5 | 100
EXCAVACIÓN DE ZANJA EN TIERRAS SIN SOSTENIMIENTO MEDIANTE MINI EXCAVADORA EN PROFUNDIDADES MENORES DE 2,5 M, INCLUSO AGOTAMIENTO, EXTRACCIÓN AL BORDE, CARGA Y TRANSPORTE A LUGAR DE ACOPIO O PUNTO LIMPIO DE LA OBRA Y CLASIFICACIÓN.
330016 | Partida | m3 | EXCAVACIÓN MINI TIERRA EN ZANJA O POZO CON SOST. MINI HASTA 2,5 | 100
EXCAVACIÓN DE ZANJA EN TIERRAS CON SOSTENIMIENTO MEDIANTE MINI EXCAVADORA EN PROFUNDIDADES MENORES DE 1,5 M, INCLUSO AGOTAMIENTO, EXTRACCIÓN AL BORDE, CARGA Y TRANSPORTE A LUGAR DE ACOPIO O PUNTO LIMPIO DE LA OBRA Y CLASIFICACIÓN.
330017 | Partida | m3 | EXCAVACIÓN MINI ROCA EN ZANJA O POZO SIN SOST. MINI HASTA 2,5 | 100
EXCAVACIÓN DE ZANJA EN ROCA SIN SOSTENIMIENTO MEDIANTE MINI EXCAVADORA EN PROFUNDIDADES MENORES DE 2,5 M, INCLUSO AGOTAMIENTO, EXTRACCIÓN AL BORDE, CARGA Y TRANSPORTE A LUGAR DE ACOPIO O PUNTO LIMPIO DE LA OBRA Y CLASIFICACIÓN.
330018 | Partida | m3 | SUPLEMENTO DE AGOTAMIENTO POR M3 | 1000
SUPLEMENTO DE AGOTAMIENTO EN EXCAVACIONES CON Q>5 L/S, MEDIDO POR METRO CUBICO SOBRE PERFIL.
330019 | Partida | m2 | ENTIBACIÓN EN POZOS Y ZANJAS CAJONES P<4M | 100
ENTIBACIÓN CUAJADA EN POZOS Y ZANJAS CON CAJONES DE ENTIBACIÓN PARA PROFUNDIDADES HASTA 4M, INCLUSO PARTE PROPORCIONAL DE CABECEROS, ARRIOSTRAMIENTOS, CODALES Y DESENTIBADO
330020 | Partida | m2 | ENTIBACIÓN EN POZOS Y ZANJAS CAJONES P>4M | 150
ENTIBACIÓN CUAJADA EN POZOS Y ZANJAS CON CAJONES DE ENTIBACIÓN PARA PROFUNDIDADES MAYORES DE 4M, INCLUSO PARTE PROPORCIONAL DE CABECEROS, ARRIOSTRAMIENTOS, CODALES Y DESENTIBADO
330021 | Partida | m2 | ENTIBACIÓN EN POZOS Y ZANJAS MONOCODAL P<4M | 150
ENTIBACIÓN ESPECIAL EN POZOS Y ZANJAS A BASE DE PÓRTICOS DE DOBLES GUIAS, MONOCODALES, PLANCHAS CORTANTES, PLANCHAS SOBREPUESTAS, BULÓN, PROTECTOR DE PLANCHA, ESLINGA DE CADENAS, TORNILLERÍA Y DEMÁS ELEMENTOS NECESARIOS, PARA PROFUNDIDADES HASTA 4M, INCLUIDO TODOS LOS MEDIOS AUXILIARES NECESARIOS Y POSTERIOR DESENTIBADO.
330022 | Partida | m2 | ENTIBACIÓN EN POZOS Y ZANJAS MONOCODAL P>4M | 50
ENTIBACIÓN ESPECIAL EN POZOS Y ZANJAS A BASE DE PÓRTICOS DE DOBLES GUIAS, MONOCODALES, PLANCHAS CORTANTES, PLANCHAS SOBREPUESTAS, BULÓN, PROTECTOR DE PLANCHA, ESLINGA DE CADENAS, TORNILLERÍA Y DEMÁS ELEMENTOS NECESARIOS, PARA PROFUNDIDADES HASTA 4M, INCLUIDO TODOS LOS MEDIOS AUXILIARES NECESARIOS Y POSTERIOR DESENTIBADO.
330023 | Partida | m2 | ENTIBACIÓN EN POZOS Y ZANJAS G+PANELES P<4M | 50
ENTIBACIÓN EN POZOS Y ZANJAS A BASE DE GUIAS Y PANELES DESLIZANTES, HASTA UNA PROFUNDIDAD DE 4 M., INCLUSO TODOS LOS MEDIOS AUXILIARES NECESARIOS Y POSTERIOR DESENTIBADO
330024 | Partida | m2 | ENTIBACIÓN EN POZOS Y ZANJAS G+PANELES P>4M | 50
ENTIBACIÓN EN POZOS Y ZANJAS A BASE DE GUIAS Y PANELES DESLIZANTES, PARA PROFUNDIDADES SUPERIORES A 4 M., INCLUIDO TODOS LOS MEDIOS AUXILIARES NECESARIOS Y POSTERIOR DESENTIBADO
330025 | Partida | ud | DERIVACIÓN PROVISIONAL DM. 400 MM. | 5
DERIVACIÓN PROVISIONAL DE COLECTOR EXISTENTE PARA DIÁMETRO DE 400 MM. O EQUIVALENTE, CONTEMPLANDO TAPONAMIENTO TEMPORAL DEL COLECTOR, EVENTUAL ACHIQUE, CONDUCTO PROVISIONAL, REJUNTADO, RETIRADA DEL CONDUCTO PROVISIONAL, CARGA Y TRANSPORTE A PUNTO LIMPIO Y DEMÁS OPERACIONES NECESARIAS
330026 | Partida | ud | DERIVACIÓN PROVISIONAL DE DM. 600 MM. | 5
DERIVACIÓN PROVISIONAL DE COLECTOR EXISTENTE PARA DIÁMETRO 600 MM. O EQUIVALENTE, CONTEMPLANDO TAPONAMIENTO TEMPORAL DEL COLECTOR, EVENTUAL ACHIQUE, CONDUCTO PROVISIONAL, REJUNTADO, RETIRADA DEL CONDUCTO PROVISIONAL, CARGA Y TRANSPORTE A PUNTO LIMPIO Y DEMÁS OPERACIONES NECESARIAS
330027 | Partida | m | CATA POR MEDIOS MANUALES | 5
CATA PARA LA LOCALIZACIÓN DE SERVICIOS, ESTRUCTURAS E INSTALACIONES EXISTENTES, EN CUALQUIER ZONA DE LA OBRA, HASTA UNA PROFUNDIDAD DE 3 M., POR MEDIOS MANUALES, INCLUIDO POSTERIOR RELLENO Y COMPACTADO
330028 | Partida | m | CATA POR MEDIOS MECÁNICOS H<3 M. | 5
CATA PARA LA LOCALIZACIÓN DE SERVICIOS, ESTRUCTURAS E INSTALACIONES EXISTENTES, EN CUALQUIER ZONA DE LA OBRA, HASTA UNA PROFUNDIDAD DE 3 M., POR MEDIOS MECÁNICOS Y MANUALES CUANDO FUERA NECESARIO, INCLUIDO POSTERIOR RELLENO Y COMPACTADO
330029 | Partida | ud | APEO PROVISIONAL DE CONDUCCIONES | 25
APEO PROVISIONAL DE CONDUCCIONES DE SERVICIOS AFECTADOS EXISTENTES INCLUIDOS TODOS LOS MATERIALES Y MEDIOS AUXILIARES NECESARIOS PARA SU ADECUADA EJECUCIÓN.
330030 | Partida | m3 | RELLENO EN SANEO DEL TERRENO PIEDRA RAMA | 10
RELLENO EN SANEO DE TERRENO CON PIEDRA EN RAMA.
330031 | Partida | m3 | RELLENO EN SANEO DEL TERRENO ZA | 50
RELLENO EN SANEO DE TERRENO CON ZAHORRA ARTIFICIAL EXTENDIDA Y COMPACTADA EN TONGADAS DE 30 CM DE ESPESOR HASTA CONSEGUIR UNA DENSIDAD NO INFERIOR AL 95% DEL PROCTOR MODIFICADO.
330032 | Partida | m2 | SUMINISTRO Y COLOCACIÓN DE GEOTEXTIL 200 GR | 200
SUMINISTRO Y COLOCACION DE LAMINA ANTICONTAMINANTE GEOTEXTIL DE 150 GRS/M2 INCLUIDO P.P. DE SOLAPES Y RECORTES, FABRICADOS CON FILAMENTOS CONTINUOS DE POLIPROPILENO.
330033 | Partida | m3 | RELLENO DE ZANJA/POZO CON MATERIAL SELECCIONADO DE LA EXC. | 800
RELLENO DE ZANJA O POZO CON MATERIAL SELECCIONADO PROCEDENTE DE LA EXCAVACIÓN INCLUSO, CARGA , TRANSPORTE DESDE ACOPIO, EXTENDIDO Y COMPACTACIÓN MECÁNICA AL 95 % PROCTOR MODIFICADO.
330034 | Partida | m3 | RELLENO DE ZANJA/POZO CON MATERIAL SELECCIONADO DE FUERA OBRA | 200
RELLENO DE ZANJA O POZO CON MATERIAL SELECCIONADO PROCEDENTE DE FUERA DE LA OBRA, INCLUIDO SUMINISTRO, EXTENDIDO Y COMPACTACIÓN MECÁNICA AL 95 % PROCTOR MODIFICADO.
330035 | Partida | m3 | RELLENO DE ZANJA/POZO CON MATERIAL TIPO 'A' ARROCILLO DE CANTERA | 150
RELLENO DE ZANJA O POZO CON MATERIAL GRANULAR TIPO "A" ARROCILLO, INCLUIDO EL SUMINISTRO, EXTENDIDO Y COMPACTADO MANUAL EN TONGADAS DE 15 CM. DE ESPESOR MÁXIMO Y UNA DENSIDAD NO INFERIOR AL 95% DEL PROCTOR MODIFICADO, EN PROTECCIÓN DE TUBERÍAS.
330036 | Partida | m3 | RELLENO DE ZANJA/POZO CON ZAHORRA ARTIFICIAL | 100
RELLENO CON ZAHORRA ARTIFICIAL EN ZANJAS O POZOS INCLUIDO EL SUMINISTRO, EXTENDIDO Y COMPACTADO MANUAL EN TONGADAS DE 15 CM. DE ESPESOR MÁXIMO Y UNA DENSIDAD NO INFERIOR AL 95% DEL PROCTOR MODIFICADO.
330037 | Partida | m3 | RELLENO DE ZANJA/POZO CON RECHAZO DE CANTERA (DETRITUS) | 100
RELLENO CON RECHAZO DE CANTERA (DETRITUS) EN ZANJAS O POZOS INCLUIDO EL SUMINISTRO, EXTENDIDO Y COMPACTADO EN TONGADAS DE 15 CM. DE ESPESOR MÁXIMO Y UNA DENSIDAD NO INFERIOR AL 95% DEL PROCTOR MODIFICADO.
330038 | Partida | m3 | RELLENO DE ZANJA/POZO CON BALASTO | 50
RELLENO DE ZANJA O POZO CON BALASTO DE CANTERA , INCLUSO SUMINISTRO, EXTENDIDO Y COMPACTACION.
330039 | Partida | m3 | RELLENO DE ZANJA/POZO CON TODOUNO DE CANTERA | 100
RELLENO DE ZANJA O POZO CON "TODO-UNO" DE CANTERA, INCLUIDO EL SUMINISTRO, TRANSPORTE, EXTENDIDO Y COMPACTADO HASTA UNA DENSIDAD NO INFERIOR AL 95% DEL PROCTOR MODIFICADO.
330040 | Partida | m3 | RELLENO DE ZANJA/POZO CON ARENA | 100
RELLENO DE ZANJA O POZO CON ARENA PARA ASIENTO Y/O PROTECCION DE TUBERIAS, INCLUSO SUMINISTRO, EXTENDIDO Y COMPACTACIÓN.
330041 | Partida | m3 | RELLENO DE ZANJA/POZO/JARDIN TIERRA VEGETAL DE LA EXC. | 250
RELLENO DE ZANJA, POZO, TRASDÓS, JARDÍN CON TIERRA VEGETAL PROCEDENTE DE LA OBRA, EXTENDIDA EN CAPA DE 0,30 M, QUE INCLUYE CARGA Y TRANSPORTE DESDE ACOPIO, EXTENDIDO, REFINO, ARADO CON MOTOCULTOR, LABOREO Y RASTRILLADO.
330042 | Partida | m3 | RELLENO DE ZANJA/POZO/JARDIN TIERRA VEGETAL DE FUERA OBRA | 50
RELLENO DE ZANJA, POZO, TRASDÓS, JARDÍN CON TIERRA VEGETAL PROCEDENTE DE FUERA DE LA OBRA, EXTENDIDA EN CAPA DE 0.30 M, QUE INCLUYE SUMINISTRO, EXTENDIDO, REFINO, ARADO CON MOTOCULTOR, LABOREO Y RASTRILLADO.
330043 | Partida | m3 | SUPLEMENTO RELLENO ZANJA O POZO CON ENTIBACIÓN | 800
SUPLEMENTO DE RELLENO EN ZANJA O POZO CON ENTIBACIÓN.
330044 | Partida | m3 | TERRAPLEN CON MATERIAL DE LA EXCAVACIÓN | 10
TERRAPLÉN EXTENDIDO Y COMPACTADO CON MATERIAL SELECCIONADO PROCEDENTE DE LA EXCAVACIÓN EN TONGADAS DE 30 CM. DE ESPESOR HASTA CONSEGUIR UNA DENSIDAD NO INFERIOR AL 95 % DE P.M.
330045 | Partida | m3 | TERRAPLEN CON MATERIAL DE PRESTAMOS CALIDAD TIPO ZAHORRA | 10
TERRAPLÉN CON MATERIAL TIPO ZAHORRA ARTIFICIAL, EXTENDIDO Y COMPACTADO EN TONGADAS DE 30 CM DE ESPESOR HASTA CONSEGUIR UNA DENSIDAD NO INFERIOR AL 95% DEL PROCTOR MODIFICADO.
330046 | Partida | m2 | PISTA Y EXPLANADA DE ACCESO SIN MATERIAL NI GEOTEXTIL | 100
FORMACIÓN DE PISTA O EXPLANADA DE TRABAJO, INCLUYE EXPLANACIÓN SIN APORTE DE MATERIAL, TRABAJOS DE MANTENIMIENTO Y ACTUACIONES AUXILIARES PARA SU CONSERVACIÓN. INCLUYE LA RETIRADA DE TODOS LOS MATERIALES AL FINALIZAR LOS TRABAJOS, LA CARGA EN MEDIO DE TRANSPORTE ADECUADO Y TRASPORTE A PUNTO LIMPIO DE OBRA Y CLASIFICACIÓN.
330047 | Partida | m2 | ENCACHADO DE PIEDRA | 50
ENCACHADO DE PIEDRA DE HASTA 30 CM DE ESPESOR, SUMINISTRO VERTIDO Y COLOCACION POR MEDIO MECANICO Y AYUDA MANUAL.
330048 | Partida | t | ESCOLLERA DE MATERIAL PÉTREO 100 KG | 100
ESCOLLERA DE MATERIAL PÉTREO Y TAMAÑO MEDIO DE 100 KG, APROBADO POR LA D.O., SUMINISTRO VERTIDO Y COLOCACION POR MEDIO MECANICO Y AYUDA MANUAL.
330049 | Partida | t | ESCOLLERA DE MATERIAL PÉTREO 500 KG | 100
ESCOLLERA DE MATERIAL PÉTREO Y TAMAÑO MEDIO DE 500 KG, APROBADO POR LA D.O., SUMINISTRO VERTIDO Y COLOCACION POR MEDIO MECANICO Y AYUDA MANUAL.
330050 | Partida | t | FABRICA DE GAVIONES CON PIEDRA | 50
FABRICA DE GAVIONES CON PIEDRA CALIZA Y MALLA METÁLICA GALVANIZADA INCLUSO P.P. DE ENCOFRADO DE MADERA, TOTALMENTE TERMINADOS Y COLOCADOS.
Total 3.3.
3.4. | Capítulo |  | OBRAS DE REFORMA
OBRAS DE REFORMA
340001 | Partida | m3 | DEMOLICIÓN O.F. HORMIGON M/A POR MEDIO MANUALES | 50
DEMOLICIÓN DE OBRA DE FÁBRICA DE HORMIGÓN ARMADO O EN MASA POR MEDIOS MANUALES, EN ALZADOS, LOSAS, PLACAS, ETC, INCLUSO CARGA, TRANSPORTE HASTA PUNTO LIMPIO DE LA OBRA Y CLASIFICACIÓN.
340002 | Partida | m2 | DEMOLICIÓN PAVIMENTO AGLOMERADO | 100
DEMOLICIÓN DE PAVIMENTO DE AGLOMERADO EN CALZADA CON PRECORTE MECANICO Y/O MANUAL. INCLUSO CARGA, TRANSPORTE HASTA PUNTO LIMPIO DE LA OBRA Y CLASIFICACIÓN.
340003 | Partida | m2 | DEMOLICIÓN PAVIMENTO DE HORMIGÓN ARMADO | 100
DEMOLICIÓN DE PAVIMENTO DE HORMIGÓN ARMADO, POR MEDIO MECANICO Y/O MANUAL, ESPESOR MAXIMO 25 CM, INCLUYE CORTE DE PAVIMENTO, CARGA, TRANSPORTE HASTA PUNTO LIMPIO DE LA OBRA Y CLASIFICACIÓN.
340004 | Partida | m2 | DEMOLICIÓN PAVIMENTO ADOQUÍN | 20
DEMOLICIÓN PAVIMENTO DE ADOQUÍN O SIMILAR. INCLUSO CARGA, TRANSPORTE HASTA PUNTO LIMPIO DE LA OBRA Y CLASIFICACIÓN.
340005 | Partida | m2 | DEMOLICIÓN PAVIMENTO ACERA BALDOSA | 100
DEMOLICIÓN PAVIMENTO ACERA DE BALDOSA HIDRAULICA Y SOPORTE DE HORMIGÓN EN MASA. INCLUYE CORTE DE PAVIMENTO, LEVANTE DE BORDILLOS. INCLUSO CARGA, TRANSPORTE HASTA PUNTO LIMPIO DE LA OBRA Y CLASIFICACIÓN.
340006 | Partida | m | DEMOLICIÓN CONDUCCIONES 150-400 | 10
DEMOLICIÓN DE CONDUCCIONES DE ABASTECIMIENTO Y SANEAMIENTO EN SERVICIO DESDE 150 MM HASTA 400 MM DE DIAMETRO INTERIOR, PERPENDICULAR U OBLICUO AL TRAZADO, INCLUSO CARGA, TRANSPORTE HASTA PUNTO LIMPIO DE LA OBRA Y CLASIFICACIÓN.
340007 | Partida | m | DEMOLICIÓN CONDUCCIONES 400-600 | 10
DEMOLICIÓN DE CONDUCCIONES DE ABASTECIMIENTO Y SANEAMIENTO EN SERVICIO DESDE 400 MM HASTA 600 MM. DE DIAMETRO INTERIOR, PERPENDICULAR U OBLICUO AL TRAZADO, INCLUSO CARGA, TRANSPORTE HASTA PUNTO LIMPIO DE LA OBRA Y CLASIFICACIÓN.
340008 | Partida | m | DEMOLICIÓN CONDUCCIONES 600-1200 | 10
DEMOLICIÓN DE CONDUCCIONES DE ABASTECIMIENTO Y SANEAMIENTO EN SERVICIO DESDE 600 MM HASTA 1.200 MM. DE DIAMETRO INTERIOR, PERPENDICULAR U OBLICUO AL TRAZADO, INCLUSO CARGA, TRANSPORTE HASTA PUNTO LIMPIO DE LA OBRA Y CLASIFICACIÓN.
340009 | Partida | m2 | FRESADO DE PAVIMENTO ASFÁLTICO POR MEDIO DE FRESA MECÁNICA | 500
FRESADO DE PAVIMENTO ASFÁLTICO POR MEDIO DE FRESA MECÁNICA PROVISTA POR CINTA TRANSPORTADORA PARA CARGA DIRECTA A CAMIÓN 5 CM ESPESOR MEDIO, INCLUSO CARGA, TRANSPORTE HASTA PUNTO LIMPIO DE LA OBRA Y CLASIFICACIÓN.
340010 | Partida | m | DEMOLICIÓN DE BORDILLO | 50
DEMOLICIÓN DE BORDILLO SOBRE BASE DE HORMIGÓN, CON MARTILLO NEUMÁTICO, Y CARGA MANUAL DE ESCOMBROS SOBRE CAMIÓN O CONTENEDOR.
340011 | Partida | m | DECRECIDO DE REGISTRO DE ACCESO A OBRAS DE FÁBRICA DE 700 MM. DIÁMETRO SEGÚN PPTP | 3
DECRECIDO DE REGISTRO DE ACCESO A OBRAS DE FÁBRICA DE 700 MM. DIÁMETRO SEGÚN PPTP
340012 | Partida | m | DECRECIDO DE REGISTRO DE ACCESO A OBRAS DE FÁBRICA DE 600 X 900 MM. SEGÚN PPTP | 5
DECRECIDO DE REGISTRO DE ACCESO A OBRAS DE FÁBRICA DE 600 X 900 MM. SEGÚN PPTP
340013 | Partida | m | DECRECIDO DE REGISTRO DE ACCESO A OBRAS DE FÁBRICA DE 1000 X 1020 MM. SEGÚN PPTP | 5
DECRECIDO DE REGISTRO DE ACCESO A OBRAS DE FÁBRICA DE 1000 X 1020 MM. SEGÚN PPTP
340014 | Partida | m | DECRECIDO DE REGISTRO DE ACCESO A OBRA DE FÁBRICA DE 900 MM. DIÁMETRO SEGÚN PPTP | 5
DECRECIDO DE REGISTRO DE ACCESO A OBRA DE FÁBRICA DE 900 MM. DIÁMETRO SEGÚN PPTP
340015 | Partida | m | DECRECIDO DE REGISTRO DE ACCESO A OBRA DE FÁBRICA DE 900 X 900 MM. SEGÚN PPTP | 5
DECRECIDO DE REGISTRO DE ACCESO A OBRA DE FÁBRICA DE 900 X 900 MM. SEGÚN PPTP
340016 | Partida | m | DECRECIDO DE REGISTRO DE ACCESO A OBRA DE FÁBRICA DE 1200 MM. DIÁMETRO SEGÚN PPTP | 3
DECRECIDO DE REGISTRO DE ACCESO A OBRA DE FÁBRICA DE 1200 MM. DIÁMETRO SEGÚN PPTP
340017 | Partida | m | RECRECIDO DE REGISTRO DE ACCESO A OBRAS DE FÁBRICA DE 700 MM. DIÁMETRO HASTA UNA ALTURA DE 0,50 M. SEGÚN PPTP | 30
RECRECIDO DE REGISTRO DE ACCESO A OBRAS DE FÁBRICA DE 700 MM. DIÁMETRO HASTA UNA ALTURA DE 0,50 M. SEGÚN PPTP
340018 | Partida | m | RECRECIDO DE REGISTRO DE ACCESO A OBRAS DE FÁBRICA DE 600 X 900 MM. SEGÚN PPTP | 5
RECRECIDO DE REGISTRO DE ACCESO A OBRAS DE FÁBRICA DE 600 X 900 MM. SEGÚN PPTP
340019 | Partida | m | RECRECIDO DE REGISTRO DE ACCESO A OBRAS DE FÁBRICA DE 1000 X 1020 MM. HASTA UNA ALTURA DE 0,50 M. SEGÚN PPTP | 3
RECRECIDO DE REGISTRO DE ACCESO A OBRAS DE FÁBRICA DE 1000 X 1020 MM. HASTA UNA ALTURA DE 0,50 M. SEGÚN PPTP
340020 | Partida | m | SUPLEMENTO DE RECRECIDO DE REGISTRO DE ACCESO A OBRAS DE FÁBRICA DE 1000 X 1020 MM. SEGÚN PPTP | 4
SUPLEMENTO DE RECRECIDO DE REGISTRO DE ACCESO A OBRAS DE FÁBRICA DE 1000 X 1020 MM. SEGÚN PPTP
340021 | Partida | m | RECRECIDO DE REGISTRO DE ACCESO A OBRA DE FÁBRICA DE 900 MM. DIÁMETRO SEGÚN PPTP | 5
RECRECIDO DE REGISTRO DE ACCESO A OBRA DE FÁBRICA DE 900 MM. DIÁMETRO SEGÚN PPTP
340022 | Partida | m | RECRECIDO DE REGISTRO DE ACCESO A OBRA DE FÁBRICA DE 900 X 900 MM. SEGÚN PPTP | 5
RECRECIDO DE REGISTRO DE ACCESO A OBRA DE FÁBRICA DE 900 X 900 MM. SEGÚN PPTP
340023 | Partida | m | RECRECIDO DE REGISTRO DE ACCESO A OBRA DE FÁBRICA DE 1200 MM. DIÁMETRO SEGÚN PPTP | 6
RECRECIDO DE REGISTRO DE ACCESO A OBRA DE FÁBRICA DE 1200 MM. DIÁMETRO SEGÚN PPTP
340024 | Partida | ud | REFORMA DE MEDIA CAÑA Y CAJERA EN POZOS PARA DÍÁMETROS DE TUBERÍA DN< 500 MM. | 15
REFORMA DE MEDIA CAÑA Y CAJERA EN POZOS PARA DÍÁMETROS DE TUBERÍA DN< 500 MM.
340025 | Partida | ud | REFORMA DE MEDIA CAÑA Y CAJERA EN POZOS PARA DÍÁMETROS DE TUBERÍA DN> 500 MM. | 15
REFORMA DE MEDIA CAÑA Y CAJERA EN POZOS PARA DÍÁMETROS DE TUBERÍA DN> 500 MM.
340026 | Partida | m2 | ENCOFRADO CIMIENTOS RECTO OCULTO E1 | 100
ENCOFRADO Y DESENCOFRADO DE CIMIENTOS RECTO ACABADO OCULTO E1, INCLUSO PARTE PROPORCIONAL DE ARRIOSTRAMIENTO, DISTANCIADORES, LATIGUILLOS,ETC. CORRECTAMENTE EJECUTADO.
340027 | Partida | m2 | ENCOFRADO CIMIENTOS CURVO OCULTO E1 | 50
ENCOFRADO Y DESENCOFRADO DE CIMIENTOS CURVO ACABADO OCULTO E1, INCLUSO PARTE PROPORCIONAL DE ARRIOSTRAMIENTO, DISTANCIADORES, LATIGUILLOS,ETC. CORRECTAMENTE EJECUTADO.
340028 | Partida | m2 | ENCOFRADO Y DESENCOFRADO CIMIENTOS CURVO VISTO E2 PARA CANALES | 30
ENCOFRADO Y DESENCOFRADO DE CANALES, TRANSICIONES Y CONFLUENCIAS EN POZOS DE REGISTRO Y ALIVIADEROS CURVO ACABADO VISTO E2, INCLUSO PARTE PROPORCIONAL DE ARRIOSTRAMIENTO, DISTANCIADORES, LATIGUILLOS,ETC. CORRECTAMENTE EJECUTADO.
340029 | Partida | m2 | ENCOFRADO ALZADOS RECTO OCULTO E1 | 250
ENCOFRADO Y DESENCOFRADO DE ALZADOS RECTO ACABADO OCULTO E1, INCLUSO PARTE PROPORCIONAL DE ARRIOSTRAMIENTO, SEPARADORES, BERENJENOS, DISTANCIADORES DE DOBLE CONO DE PVC O PP RECUPERABLES, ETC. CORRECTAMENTE EJECUTADO.
340030 | Partida | m2 | ENCOFRADO ALZADOS RECTO PANEL VISTO E-3 | 400
ENCOFRADO Y DESENCOFRADO DE ALZADOS RECTO ACABADO VISTO E3 CON PANEL O CHAPA LISA, INCLUSO PARTE PROPORCIONAL DE ARRIOSTRAMIENTO, BERENJENOS, DISTANCIADORES DE DOBLE CONO, SEPARADORES, ETC. CORRECTAMENTE EJECUTADO .
340031 | Partida | m2 | ENCOFRADO ALZADOS CURVO OCULTO E4 | 100
ENCOFRADO Y DESENCOFRADO DE ALZADOS CURVO ACABADO OCULTO E4, INCLUSO PARTE PROPORCIONAL DE ARRIOSTRAMIENTOS, SEPARADORES, BERENJENOS, DISTANCIADORES DE DOBLE CONO DE PVC O PP, RECUPERABLES, ETC. CORRECTAMENTE EJECUTADO.
340032 | Partida | m2 | ENCOFRADO ALZADOS CURVO CON PANEL VISTO E2 | 150
ENCOFRADO Y DESENCOFRADO DE ALZADOS ACABADO VISTO E-3 CURVO CON PANEL O CHAPA LISA PARA "HORMIGON VISTO", INCLUSO PARTE PROPORCIONAL DE ARRIOSTRAMIENTO, BERENJENOS, DISTANCIADORES DE DOBLE CONO, SEPARADORES, ETC. CORRECTAMENTE EJECUTADO .
340033 | Partida | m2 | ENCOFRADO LOSAS MACIZAS VISTO E-2 | 150
ENCOFRADO Y DESENCOFRADO DE LOSAS MACIZAS PARA FORJADO DE HORMIGON ACABADO VISTO E2 INCLUSO PARTE PROPORCIONAL DE APEOS, ARRIOSTRAMIENTOS, DISTANCIADORES, BERENJENOS, ETC. CORRECTAMENTE EJECUTADO.
340034 | Partida | m2 | ENCOFRADO RAMPAS Y MESETAS VISTO E2 | 20
ENCOFRADO Y DESENCOFRADO RAMPAS Y MESETAS DE ESCALERA ACABADO VISTO E-2, INCLUSO PARTE PROPORCIONAL DE APEOS, ARRIOSTRAMIENTOS, DISTANCIADORES, ETC. CORRECTAMENTE EJECUTADO.
340035 | Partida | m2 | ENCOFRADO MACIZOS DE ANCLAJE OCULTO E1 | 20
ENCOFRADO Y DESENCOFRADO DE MACIZOS DE ANCLAJE ACABADO OCULTO E-1, INCLUSO PARTE PROPORCIONAL DE ARRIOSTRAMIENTO, MEDIOS AUXILIARES, DISTANCIADORES, BERENJENOS, ETC. CORRECTAMENTE EJECUTADO.
340036 | Partida | m2 | ENCOFRADO Y DESENCOFRADO DE PEQUEÑAS ALTURAS | 40
ENCOFRADO Y DESENCOFRADO DE PEQUEÑAS ALTURAS EN CANTOS DE LOSAS, FRENTES DE ESCALERA Y PERÍMETROS DE HUECOS ACABADO VISTO E2, INCLUSO PARTE PROPORCIONAL DE APEOS NECESARIOS, ARRIOSTRAMIENTOS, DISTANCIADORES, MEDIOS AUXILIARES, PEQUEÑO MATERIAL
340037 | Partida | m3 | CIMBRA METALICA, DE MADERA O M | 50
CIMBRA METÁLICA, DE MADERA O MIXTA, INCLUSO SUMINISTRO, MONTAJE, DESMONTAJE, MEDIOS AUXILIARES, ETC. CORRECTAMENTE EJECUTADA, ABONÁNDOSE A PARTIR DE LA COTA + 4,00 SOBRE SOLERA.
340038 | Partida | m3 | HORMIGÓN LIMPIEZA HL-150 | 20
HORMIGÓN DE LIMPIEZA TIPO HL-150, INCLUSO FABRICACIÓN, ADITIVOS, SUMINISTRO, VERTIDO, EXTENDIDO Y NIVELACIÓN DE SU SUPERFICIE.
340039 | Partida | m3 | HORMIGÓN MASA HM-20 | 10
HORMIGÓN EN MASA TIPO HM-20 EN RELLENOS, ACERAS Y ASIENTO DE TUBERÍAS EN ZANJAS, INCLUSO FABRICACIÓN, ADITIVOS, SUMINISTRO, VERTIDO, EXTENDIDO, VIBRADO, RASTRELADO Y NIVELADO.
340040 | Partida | m3 | HORMIGÓN ESTRUCTURAL HA-25 | 10
HORMIGÓN ESTRUCTURAL HA-25 PARA ARMAR, INCLUSO FABRICACIÓN, ADITIVOS, SUMINISTRO, VERTIDO, VIBRADO, CURADO, ACABADO Y EJECUCIÓN DE JUNTAS
340041 | Partida | m3 | HORMIGÓN ESTRUCTURAL HA-30 | 10
HORMIGÓN ESTRUCTURAL HA-30 PARA ARMAR, INCLUSO FABRICACIÓN, ADITIVOS, SUMINISTRO, VERTIDO, VIBRADO, CURADO, ACABADO Y EJECUCIÓN DE JUNTAS
340042 | Partida | m3 | HORMIGÓN ESTRUCTURAL HA-35 | 40
HORMIGÓN ESTRUCTURAL HA-35 PARA ARMAR, INCLUSO FABRICACIÓN, ADITIVOS, SUMINISTRO, VERTIDO, VIBRADO, CURADO, ACABADO Y EJECUCIÓN DE JUNTAS
340043 | Partida | m3 | SUPLEMENTO POR M3 DE HORMIGÓN BOMBEADO | 10
SUPLEMENTO POR M3 DE HORMIGÓN BOMBEADO DE CUALQUIER CLASE, INCLUYENDO TODAS LAS OPERACIONES NECESARIAS
340044 | Partida | kg | ACERO CORRUGADO TIPO B 500S | 5000
ACERO CORRUGADO TIPO B 500S INCLUSO SUMINISTRO, ELABORACIÓN, MONTAJE EN OBRA Y PARTE PROPORCIONAL DE DESPUNTES, ALAMBRE DE ATAR, SEPARADORES, RIGIDIZADORES, ETC.
340045 | Partida | kg | ESTRUCTURA FORMADA POR PERFILES S275 JR | 300
ESTRUCTURA FORMADA POR PERFIL LAMINADO DE ACERO TIPO S 275 JR, INCLUSO SUMINISTRO, CORTE, DOBLADO, SOLDADURAS Y PARTE PROPORCIONAL DE RECORTES.
340046 | Partida | ud | CAMBIO DE MARCO Y TAPA DE REGISTRO DE 710 MM. DIÁMETRO SEGÚN PPTP | 15
CAMBIO DE MARCO Y TAPA DE REGISTRO DE 710 MM. DIÁMETRO SEGÚN PPTP
340047 | Partida | ud | CAMBIO DE MARCO Y TAPA DE REGISTRO ESTANCA DE 800 MM. DIÁMETRO SEGÚN PPTP | 5
CAMBIO DE MARCO Y TAPA DE REGISTRO ESTANCA DE 800 MM. DIÁMETRO SEGÚN PPTP
340048 | Partida | ud | CAMBIO DE MARCO Y TAPA DE REGISTRO DE 600X900 MM. DIÁMETRO SEGÚN PPTP | 3
CAMBIO DE MARCO Y TAPA DE REGISTRO DE 600X900 MM. DIÁMETRO SEGÚN PPTP
340049 | Partida | ud | CAMBIO DE MARCO Y TAPA DE REGISTRO DE 900X900 MM. DIÁMETRO SEGÚN PPTP | 3
CAMBIO DE MARCO Y TAPA DE REGISTRO DE 900X900 MM. DIÁMETRO SEGÚN PPTP
340050 | Partida | ud | CAMBIO DE MARCO Y TAPA DE REGISTRO DE 1000 X 1000 MM. SEGÚN PPTP | 3
CAMBIO DE MARCO Y TAPA DE REGISTRO DE 1000 X 1000 MM. SEGÚN PPTP
340051 | Partida | ud | TRABAJOS DE RETIRADA DE FIBROCEMENTO | 1
TRABAJOS DE RETIRADA DE FIBROCEMENTO
Total 3.4.
3.5. | Capítulo |  | INCORPORACIONES
INCORPORACIONES
350001 | Partida | ud | INCORPARACIÓN A POZO O ALIVIADERO EXISTENTE CON TUBERÍA DE D =< 500 MM. Y UNA ALTURA INTERIOR H =< 2,00 M. SEGÚN PPTP | 4
INCORPARACIÓN A POZO O ALIVIADERO EXISTENTE CON TUBERÍA DE D =< 500 MM. Y UNA ALTURA INTERIOR H =< 2,00 M. SEGÚN PPTP
350002 | Partida | m | SUPLEMENTO DE BAJANTE EN INTERIOR DE POZO O ALIVIADERO PARA INCORPORACIÓN DE D =< 500 MM. SEGÚN PPTP | 2
SUPLEMENTO DE BAJANTE EN INTERIOR DE POZO O ALIVIADERO PARA INCORPORACIÓN DE D =< 500 MM. SEGÚN PPTP
350003 | Partida | ud | INCORPARACIÓN A POZO O ALIVIADERO EXISTENTE CON TUBERÍA DE 500 < D < 1200 MM. Y UNA ALTURA INTERIOR H =< 0,50 M. | 2
INCORPARACIÓN A POZO O ALIVIADERO EXISTENTE CON TUBERÍA DE 500 < D < 1200 MM. Y UNA ALTURA INTERIOR H =< 0,50 M.
350004 | Partida | ud | MODIFICACIÓN DE INCORPORACIÓN EXISTENTE A POZO O ALIVIADERO CON TUBERÍA DE D =< 500 MM. Y UNA ALTURA INTERIOR H =< 0,50 M. | 1
MODIFICACIÓN DE INCORPORACIÓN EXISTENTE A POZO O ALIVIADERO CON TUBERÍA DE D =< 500 MM. Y UNA ALTURA INTERIOR H =< 0,50 M.
350005 | Partida | ud | MODIFICACIÓN DE INCORPORACIÓN EXISTENTE A POZO O ALIVIADERO CON TUBERÍA DE 500 < D < 1200 MM. Y UNA ALTURA INTERIOR H =< 0,50 | 1
MODIFICACIÓN DE INCORPORACIÓN EXISTENTE A POZO O ALIVIADERO CON TUBERÍA DE 500 < D < 1200 MM. Y UNA ALTURA INTERIOR H =< 0,50
350006 | Partida | cm | TALADRO SOBRE ESTRUCTURA DE HORMIGÓN ARMADO DM.<160 | 100
TALADRO SOBRE ESTRUCTURA DE HORMIGÓN ARMADO DM. <160 MM. DE DIÁMETRO, PRACTICADO MEDIANTE MAQUINA DE PERFORACIÓN CON BARRENA HUECA DE CORONA DE WIDIA, COMPRENDIENDO IMPLANTACIÓN DE LA MÁQUINA EN LOS PUNTOS DE TRABAJO, GRUPO ELECTRÓGENO Y COMPRESOR PARA SUMINISTRO DE ENERGÍA Y AIRE COMPRIMIDO, SUMINISTRO DE AGUA NECESARIA, REPLANTEO DEL TALADRO Y PREPARACIÓN DE LA ZONA DE TRABAJO, EJECUCIÓN DE LOS TALADROS A LAS PROFUNDIDADES Y ESVIAJES PREVISTOS EN EL CÁLCULO, DESMONTADO DE EQUIPO, Y LIMPIEZA DEL TAJO
350007 | Partida | cm | TALADRO SOBRE ESTRUCTURA DE HORMIGÓN ARMADO DM.160-200 | 100
TALADRO SOBRE ESTRUCTURA DE HORMIGÓN ARMADO 160=<DM<200 MM. DE DIÁMETRO, PRACTICADO MEDIANTE MAQUINA DE PERFORACIÓN CON BARRENA HUECA DE CORONA DE WIDIA, COMPRENDIENDO IMPLANTACIÓN DE LA MÁQUINA EN LOS PUNTOS DE TRABAJO, GRUPO ELECTRÓGENO Y COMPRESOR PARA SUMINISTRO DE ENERGÍA Y AIRE COMPRIMIDO, SUMINISTRO DE AGUA NECESARIA, REPLANTEO DEL TALADRO Y PREPARACIÓN DE LA ZONA DE TRABAJO, EJECUCIÓN DE LOS TALADROS A LAS PROFUNDIDADES Y ESVIAJES PREVISTOS EN EL CÁLCULO, DESMONTADO DE EQUIPO, Y LIMPIEZA DEL TAJO
350008 | Partida | cm | TALADRO SOBRE ESTRUCTURA DE HORMIGÓN ARMADO DM.200-250 | 100
TALADRO SOBRE ESTRUCTURA DE HORMIGÓN ARMADO 200=<DM< 250 MM. DE DIÁMETRO, PRACTICADO MEDIANTE MAQUINA DE PERFORACIÓN CON BARRENA HUECA DE CORONA DE WIDIA, COMPRENDIENDO IMPLANTACIÓN DE LA MÁQUINA EN LOS PUNTOS DE TRABAJO, GRUPO ELECTRÓGENO Y COMPRESOR PARA SUMINISTRO DE ENERGÍA Y AIRE COMPRIMIDO, SUMINISTRO DE AGUA NECESARIA, REPLANTEO DEL TALADRO Y PREPARACIÓN DE LA ZONA DE TRABAJO, EJECUCIÓN DE LOS TALADROS A LAS PROFUNDIDADES Y ESVIAJES PREVISTOS EN EL CÁLCULO, DESMONTADO DE EQUIPO, Y LIMPIEZA DEL TAJO
350009 | Partida | cm | TALADRO SOBRE ESTRUCTURA DE HORMIGÓN ARMADO DM.250-315 | 100
TALADRO SOBRE ESTRUCTURA DE HORMIGÓN ARMADO 250=<DM< 315 MM. DE DIÁMETRO, PRACTICADO MEDIANTE MAQUINA DE PERFORACIÓN CON BARRENA HUECA DE CORONA DE WIDIA, COMPRENDIENDO IMPLANTACIÓN DE LA MÁQUINA EN LOS PUNTOS DE TRABAJO, GRUPO ELECTRÓGENO Y COMPRESOR PARA SUMINISTRO DE ENERGÍA Y AIRE COMPRIMIDO, SUMINISTRO DE AGUA NECESARIA, REPLANTEO DEL TALADRO Y PREPARACIÓN DE LA ZONA DE TRABAJO, EJECUCIÓN DE LOS TALADROS A LAS PROFUNDIDADES Y ESVIAJES PREVISTOS EN EL CÁLCULO, DESMONTADO DE EQUIPO, Y LIMPIEZA DEL TAJO
350010 | Partida | cm | TALADRO SOBRE ESTRUCTURA DE HORMIGÓN ARMADO DM.315-400 | 100
TALADRO SOBRE ESTRUCTURA DE HORMIGÓN ARMADO 315=<DM<400 MM. DE DIÁMETRO, PRACTICADO MEDIANTE MAQUINA DE PERFORACIÓN CON BARRENA HUECA DE CORONA DE WIDIA, COMPRENDIENDO IMPLANTACIÓN DE LA MÁQUINA EN LOS PUNTOS DE TRABAJO, GRUPO ELECTRÓGENO Y COMPRESOR PARA SUMINISTRO DE ENERGÍA Y AIRE COMPRIMIDO, SUMINISTRO DE AGUA NECESARIA, REPLANTEO DEL TALADRO Y PREPARACIÓN DE LA ZONA DE TRABAJO, EJECUCIÓN DE LOS TALADROS A LAS PROFUNDIDADES Y ESVIAJES PREVISTOS EN EL CÁLCULO, DESMONTADO DE EQUIPO, Y LIMPIEZA DEL TAJO
350011 | Partida | cm | TALADRO SOBRE ESTRUCTURA DE HORMIGÓN ARMADO DM.400-560 | 50
TALADRO SOBRE ESTRUCTURA DE HORMIGÓN ARMADO 400=<DM<560 MM. DE DIÁMETRO, PRACTICADO MEDIANTE MAQUINA DE PERFORACIÓN CON BARRENA HUECA DE CORONA DE WIDIA, COMPRENDIENDO IMPLANTACIÓN DE LA MÁQUINA EN LOS PUNTOS DE TRABAJO, GRUPO ELECTRÓGENO Y COMPRESOR PARA SUMINISTRO DE ENERGÍA Y AIRE COMPRIMIDO, SUMINISTRO DE AGUA NECESARIA, REPLANTEO DEL TALADRO Y PREPARACIÓN DE LA ZONA DE TRABAJO, EJECUCIÓN DE LOS TALADROS A LAS PROFUNDIDADES Y ESVIAJES PREVISTOS EN EL CÁLCULO, DESMONTADO DE EQUIPO, Y LIMPIEZA DEL TAJO
350012 | Partida | cm | TALADRO SOBRE ESTRUCTURA DE HORMIGÓN ARMADO DM.560-630 | 50
TALADRO SOBRE ESTRUCTURA DE HORMIGÓN ARMADO 560=<DM<630 MM. DE DIÁMETRO, PRACTICADO MEDIANTE MAQUINA DE PERFORACIÓN CON BARRENA HUECA DE CORONA DE WIDIA, COMPRENDIENDO IMPLANTACIÓN DE LA MÁQUINA EN LOS PUNTOS DE TRABAJO, GRUPO ELECTRÓGENO Y COMPRESOR PARA SUMINISTRO DE ENERGÍA Y AIRE COMPRIMIDO, SUMINISTRO DE AGUA NECESARIA, REPLANTEO DEL TALADRO Y PREPARACIÓN DE LA ZONA DE TRABAJO, EJECUCIÓN DE LOS TALADROS A LAS PROFUNDIDADES Y ESVIAJES PREVISTOS EN EL CÁLCULO, DESMONTADO DE EQUIPO, Y LIMPIEZA DEL TAJO
350013 | Partida | cm | TALADRO SOBRE ESTRUCTURA DE HORMIGÓN ARMADO DM.630-700 | 50
TALADRO SOBRE ESTRUCTURA DE HORMIGÓN ARMADO 630=<DM<700 MM. DE DIÁMETRO, PRACTICADO MEDIANTE MAQUINA DE PERFORACIÓN CON BARRENA HUECA DE CORONA DE WIDIA, COMPRENDIENDO IMPLANTACIÓN DE LA MÁQUINA EN LOS PUNTOS DE TRABAJO, GRUPO ELECTRÓGENO Y COMPRESOR PARA SUMINISTRO DE ENERGÍA Y AIRE COMPRIMIDO, SUMINISTRO DE AGUA NECESARIA, REPLANTEO DEL TALADRO Y PREPARACIÓN DE LA ZONA DE TRABAJO, EJECUCIÓN DE LOS TALADROS A LAS PROFUNDIDADES Y ESVIAJES PREVISTOS EN EL CÁLCULO, DESMONTADO DE EQUIPO, Y LIMPIEZA DEL TAJO
350014 | Partida | cm | TALADRO SOBRE ESTRUCTURA DE HORMIGÓN ARMADO DM.700-750 | 50
TALADRO SOBRE ESTRUCTURA DE HORMIGÓN ARMADO 700=<DM<750 MM. DE DIÁMETRO, PRACTICADO MEDIANTE MAQUINA DE PERFORACIÓN CON BARRENA HUECA DE CORONA DE WIDIA, COMPRENDIENDO IMPLANTACIÓN DE LA MÁQUINA EN LOS PUNTOS DE TRABAJO, GRUPO ELECTRÓGENO Y COMPRESOR PARA SUMINISTRO DE ENERGÍA Y AIRE COMPRIMIDO, SUMINISTRO DE AGUA NECESARIA, REPLANTEO DEL TALADRO Y PREPARACIÓN DE LA ZONA DE TRABAJO, EJECUCIÓN DE LOS TALADROS A LAS PROFUNDIDADES Y ESVIAJES PREVISTOS EN EL CÁLCULO, DESMONTADO DE EQUIPO, Y LIMPIEZA DEL TAJO
350015 | Partida | cm | TALADRO SOBRE ESTRUCTURA DE HORMIGÓN ARMADO DM.750-1000 | 50
TALADRO SOBRE ESTRUCTURA DE HORMIGÓN ARMADO 750=<DM<1000 MM. DE DIÁMETRO, PRACTICADO MEDIANTE MAQUINA DE PERFORACIÓN CON BARRENA HUECA DE CORONA DE WIDIA, COMPRENDIENDO IMPLANTACIÓN DE LA MÁQUINA EN LOS PUNTOS DE TRABAJO, GRUPO ELECTRÓGENO Y COMPRESOR PARA SUMINISTRO DE ENERGÍA Y AIRE COMPRIMIDO, SUMINISTRO DE AGUA NECESARIA, REPLANTEO DEL TALADRO Y PREPARACIÓN DE LA ZONA DE TRABAJO, EJECUCIÓN DE LOS TALADROS A LAS PROFUNDIDADES Y ESVIAJES PREVISTOS EN EL CÁLCULO, DESMONTADO DE EQUIPO, Y LIMPIEZA DEL TAJO
350016 | Partida | m2 | CORTE CON HILO DE DIAMANTE | 10
CORTE EN HÚMEDO DE LOSA MACIZA DE HORMIGÓN ARMADO, CON HILO DIAMANTADO, INCLUYE SOBRE CAMIÓN O CONTENEDOR. MEDIDA LA SUPERFICIE DE CORTE. INCLUSO CARGA, TRANSPORTE HASTA PUNTO LIMPIO DE LA OBRA Y CLASIFICACIÓN.
350017 | Partida | m2 | CORTE CON DISCO DIAMANTADO | 20
CORTE EN HÚMEDO DE LOSA MACIZA DE HORMIGÓN ARMADO, CON SIERRA CON DISCO DIAMANTADO, INCLUYE SOBRE CAMIÓN O CONTENEDOR. MEDIDA LA SUPERFICIE DE CORTE. INCLUSO CARGA, TRANSPORTE HASTA PUNTO LIMPIO DE LA OBRA Y CLASIFICACIÓN.
Total 3.5.
3.6. | Capítulo |  | REHABILITACIÓN DE TUBERÍAS
REHABILITACIÓN DE TUBERÍAS
360001 | Partida | ud | REHABILITACIÓN DE TUBERÍA HASTA DN300 MM, MEDIANTE MANGUITO DE FIBRA DE VIDRIO IMPREGNADO CON RESINA DE SILICATO, INCLUSO P.P. D | 5
REHABILITACIÓN DE TUBERÍA HASTA DN300 MM, MEDIANTE MANGUITO DE FIBRA DE VIDRIO IMPREGNADO CON RESINA DE SILICATO, INCLUSO P.P. DE LIMPIEZA, INSPECCIÓN CCTV E INFORME, SEGUN PPTP.
360002 | Partida | ud | REHABILITACIÓN DE TUBERÍA DESDE DN300 HASTA DN500 MM, MEDIANTE MANGUITO DE FIBRA DE VIDRIO IMPREGNADO CON RESINA DE SILICATO, IN | 5
REHABILITACIÓN DE TUBERÍA DESDE DN300 HASTA DN500 MM, MEDIANTE MANGUITO DE FIBRA DE VIDRIO IMPREGNADO CON RESINA DE SILICATO, INCLUSO P.P. DE LIMPIEZA, INSPECCIÓN CCTV E INFORME, SEGUN PPTP.
360003 | Partida | ud | REHABILITACIÓN DE TUBERÍA DESDE DN500 HASTA DN800 MM, MEDIANTE MANGUITO DE FIBRA DE VIDRIO IMPREGNADO CON RESINA DE SILICATO, IN | 2
REHABILITACIÓN DE TUBERÍA DESDE DN500 HASTA DN800 MM, MEDIANTE MANGUITO DE FIBRA DE VIDRIO IMPREGNADO CON RESINA DE SILICATO, INCLUSO P.P. DE LIMPIEZA, INSPECCIÓN CCTV E INFORME, SEGUN PPTP.
360004 | Partida | ud | REHABILITACIÓN DE TUBERÍA DESDE DN800 HASTA DN1000 MM, MEDIANTE MANGUITO DE FIBRA DE VIDRIO IMPREGNADO CON RESINA DE SILICATO, I | 2
REHABILITACIÓN DE TUBERÍA DESDE DN800 HASTA DN1000 MM, MEDIANTE MANGUITO DE FIBRA DE VIDRIO IMPREGNADO CON RESINA DE SILICATO, INCLUSO P.P. DE LIMPIEZA, INSPECCIÓN CCTV E INFORME, SEGUN PPTP.
360005 | Partida | ud | FRESADO DE JUNTA DE GOMA MEDIANTE ROBOT DE FRESADO AUTOPROPULSADO, SEGÚN PPTP | 5
FRESADO DE JUNTA DE GOMA MEDIANTE ROBOT DE FRESADO AUTOPROPULSADO, SEGÚN PPTP
Total 3.6.
3.7. | Capítulo |  | TUBERÍAS
TUBERÍAS
370001 | Partida | m | TUBO DE H.A. DM. INT. 300 MM. CLASE III | 10
TUBO DE HORMIGÓN ARMADO DE 300 MM. DE DIÁMETRO INTERIOR CLASE III ASTM C-76, CON JUNTA FLEXIBLE Y ESTANCA, INCLUIDO EL TRANSPORTE, COLOCACIÓN, PARTE PROPORCIONAL DE JUNTA. INCLUYE LAS INSPECCIONES, PRUEBAS Y ENSAYOS S/PLIEGO.
370002 | Partida | m | TUBO DE H.A. DM. INT. 400 MM. CLASE III | 10
TUBO DE HORMIGÓN ARMADO DE 400 MM. DE DIÁMETRO INTERIOR CLASE III ASTM C-76, CON JUNTA FLEXIBLE Y ESTANCA, INCLUIDO EL TRANSPORTE, COLOCACIÓN, PARTE PROPORCIONAL DE JUNTA. INCLUYE LAS INSPECCIONES, PRUEBAS Y ENSAYOS S/PLIEGO.
370003 | Partida | m | TUBO DE H.A. DM. INT. 500 MM. CLASE III | 10
TUBO DE HORMIGÓN ARMADO DE 500 MM. DE DIÁMETRO INTERIOR CLASE III ASTM C-76, CON JUNTA FLEXIBLE Y ESTANCA, INCLUIDO EL TRANSPORTE, COLOCACIÓN, PARTE PROPORCIONAL DE JUNTA. INCLUYE LAS INSPECCIONES, PRUEBAS Y ENSAYOS S/PLIEGO.
370004 | Partida | m | TUBO DE H.A. DM. INT. 600 MM. CLASE III | 10
TUBO DE HORMIGÓN ARMADO DE 600 MM. DE DIÁMETRO INTERIOR CLASE III ASTM C-76, CON JUNTA FLEXIBLE Y ESTANCA, INCLUIDO EL TRANSPORTE, COLOCACIÓN, PARTE PROPORCIONAL DE JUNTA. INCLUYE LAS INSPECCIONES, PRUEBAS Y ENSAYOS S/PLIEGO.
370005 | Partida | m | TUBO DE H.A. DM. INT. 700 MM. CLASE III | 10
TUBO DE HORMIGÓN ARMADO DE 700 MM. DE DIÁMETRO INTERIOR CLASE III ASTM C-76, CON JUNTA FLEXIBLE Y ESTANCA, INCLUIDO EL TRANSPORTE, COLOCACIÓN, PARTE PROPORCIONAL DE JUNTA. INCLUYE LAS INSPECCIONES, PRUEBAS Y ENSAYOS S/PLIEGO.
370006 | Partida | m | TUBO DE H.A. DM. INT. 800 MM. CLASE III | 10
TUBO DE HORMIGÓN ARMADO DE 800 MM. DE DIÁMETRO INTERIOR CLASE III ASTM C-76, CON JUNTA FLEXIBLE Y ESTANCA, INCLUIDO EL TRANSPORTE, COLOCACIÓN, PARTE PROPORCIONAL DE JUNTA. INCLUYE LAS INSPECCIONES, PRUEBAS Y ENSAYOS S/PLIEGO.
370007 | Partida | m | TUBO DE H.A. DM. INT. 300 MM. CLASE IV | 10
TUBO DE HORMIGÓN ARMADO DE 300 MM. DE DIÁMETRO INTERIOR CLASE IV SEGÚN ASTM C-76, CON JUNTA FLEXIBLE Y ESTANCA, INCLUIDO TRANSPORTE, COLOCACIÓN, PARTE PROPORCIONAL DE JUNTA. INCLUYE LAS INSPECCIONES, PRUEBAS Y ENSAYOS S/PLIEGO.
370008 | Partida | m | TUBO DE H.A. DM. INT. 400 MM. CLASE IV | 10
TUBO DE HORMIGÓN ARMADO DE 400 MM. DE DIÁMETRO INTERIOR CLASE IV SEGÚN ASTM C-76, CON JUNTA FLEXIBLE Y ESTANCA, INCLUIDO TRANSPORTE, COLOCACIÓN, PARTE PROPORCIONAL DE JUNTA. INCLUYE LAS INSPECCIONES, PRUEBAS Y ENSAYOS S/PLIEGO.
370009 | Partida | m | TUBO DE H.A. DM. INT. 500 MM. CLASE IV | 10
TUBO DE HORMIGÓN ARMADO DE 500 MM. DE DIÁMETRO INTERIOR CLASE IV SEGÚN ASTM C-76, CON JUNTA FLEXIBLE Y ESTANCA, INCLUIDO TRANSPORTE, COLOCACIÓN, PARTE PROPORCIONAL DE JUNTA. INCLUYE LAS INSPECCIONES, PRUEBAS Y ENSAYOS S/PLIEGO.
370010 | Partida | m | TUBO DE H.A. DM. INT. 600 MM. CLASE IV | 10
TUBO DE HORMIGÓN ARMADO DE 600 MM. DE DIÁMETRO INTERIOR CLASE IV SEGÚN ASTM C-76, CON JUNTA FLEXIBLE Y ESTANCA, INCLUIDO TRANSPORTE, COLOCACIÓN, PARTE PROPORCIONAL DE JUNTA. INCLUYE LAS INSPECCIONES, PRUEBAS Y ENSAYOS S/PLIEGO.
370011 | Partida | m | TUBO DE H.A. DM. INT. 700 MM. CLASE IV | 10
TUBO DE HORMIGÓN ARMADO DE 700 MM. DE DIÁMETRO INTERIOR CLASE IV SEGÚN ASTM C-76, CON JUNTA FLEXIBLE Y ESTANCA, INCLUIDO TRANSPORTE, COLOCACIÓN, PARTE PROPORCIONAL DE JUNTA. INCLUYE LAS INSPECCIONES, PRUEBAS Y ENSAYOS S/PLIEGO.
370012 | Partida | m | TUBO DE H.A. DM. INT. 800 MM. CLASE IV | 10
TUBO DE HORMIGÓN ARMADO DE 800 MM. DE DIÁMETRO INTERIOR CLASE IV SEGÚN ASTM C-76, CON JUNTA FLEXIBLE Y ESTANCA, INCLUIDO TRANSPORTE, COLOCACIÓN, PARTE PROPORCIONAL DE JUNTA. INCLUYE LAS INSPECCIONES, PRUEBAS Y ENSAYOS S/PLIEGO.
370013 | Partida | m | TUBERÍA DE PVC LISO Ø 110 MM SERIE SN4 | 30
TUBERÍA DE PVC LISO DE 110 MM DE DIÁMETRO EXTERIOR SERIE SN4, INCLUIDO EL TRANSPORTE, COLOCACIÓN Y PARTE PROPORCIONAL DE JUNTAS, INSPECCIÓN POR TV Y PRUEBAS.
370014 | Partida | m | TUBERÍA DE PVC LISO Ø 160 MM SERIE SN4 | 30
TUBERÍA DE PVC LISO DE 160 MM DE DIÁMETRO EXTERIOR SERIE SN4, INCLUIDO EL TRANSPORTE, COLOCACIÓN Y PARTE PROPORCIONAL DE JUNTAS. INCLUYE LAS INSPECCIONES, PRUEBAS Y ENSAYOS S/PLIEGO.
370015 | Partida | m | TUBERÍA DE PVC LISO Ø 200 MM SERIE SN4 | 30
TUBERÍA DE PVC LISO DE 200 MM DE DIÁMETRO EXTERIOR SERIE SN4, INCLUIDO EL TRANSPORTE, COLOCACIÓN Y PARTE PROPORCIONAL DE JUNTAS. INCLUYE LAS INSPECCIONES, PRUEBAS Y ENSAYOS S/PLIEGO.
370016 | Partida | m | TUBERÍA DE PVC LISO Ø 250 MM SERIE SN4 | 30
TUBERÍA DE PVC LISO DE 250 MM DE DIÁMETRO EXTERIOR SERIE SN4, INCLUIDO EL TRANSPORTE, COLOCACIÓN Y PARTE PROPORCIONAL DE JUNTAS. INCLUYE LAS INSPECCIONES, PRUEBAS Y ENSAYOS S/PLIEGO.
370017 | Partida | m | TUBERÍA DE PVC LISO Ø315 MM SERIE SN4 | 30
TUBERÍA DE PVC LISO DE 315 MM DE DIÁMETRO EXTERIOR SERIE SN4, INCLUIDO EL TRANSPORTE, COLOCACIÓN Y PARTE PROPORCIONAL DE JUNTAS. INCLUYE LAS INSPECCIONES, PRUEBAS Y ENSAYOS S/PLIEGO.
370018 | Partida | m | TUBERÍA DE PVC LISO Ø 400 MM SERIE SN4 | 30
TUBERÍA DE PVC LISO DE 400 MM DE DIÁMETRO EXTERIOR SERIE SN4, INCLUIDO EL TRANSPORTE, COLOCACIÓN Y PARTE PROPORCIONAL DE JUNTAS. INCLUYE LAS INSPECCIONES, PRUEBAS Y ENSAYOS S/PLIEGO.
370019 | Partida | m | TUBERÍA DE PVC LISO Ø 500 MM SERIE SN4 | 30
TUBERÍA DE PVC LISO DE 500 MM DE DIÁMETRO EXTERIOR SERIE SN4, INCLUIDO EL TRANSPORTE, COLOCACIÓN Y PARTE PROPORCIONAL DE JUNTAS. INCLUYE LAS INSPECCIONES, PRUEBAS Y ENSAYOS S/PLIEGO.
370020 | Partida | m | TUBERÍA DE PVC LISO Ø630 MM SERIE SN4 | 10
TUBERÍA DE PVC LISO DE 630 MM DE DIÁMETRO EXTERIOR SERIE SN4, INCLUIDO EL TRANSPORTE, COLOCACIÓN Y PARTE PROPORCIONAL DE JUNTAS. INCLUYE LAS INSPECCIONES, PRUEBAS Y ENSAYOS S/PLIEGO.
370021 | Partida | m | TUBERÍA DE PEAD PN 6 DM. 200 MM. SOLDADURA A TOPE | 24
TUBERÍA DE PE DE ALTA DENSIDAD PN 6 ATM PARA SANEAMIENTO, DIÁMETRO EXTERIOR 200 MM. CON UNIÓN POR SOLDADURA A TOPE, INCLUIDO EL TRANSPORTE, COLOCACIÓN Y PARTE PROPORCIONAL DE UNIONES. INCLUYE LAS INSPECCIONES, PRUEBAS Y ENSAYOS S/PLIEGO.
370022 | Partida | m | TUBERÍA DE PEAD PN 6, DM. 250 MM. SOLDADURA A TOPE | 24
TUBERÍA DE PE DE ALTA DENSIDAD PN 6 ATM PARA SANEAMIENTO, DIÁMETRO EXTERIOR 250 MM. CON UNIÓN POR SOLDADURA A TOPE, INCLUIDO EL TRANSPORTE, COLOCACIÓN Y PARTE PROPORCIONAL DE UNIONES. INCLUYE LAS INSPECCIONES, PRUEBAS Y ENSAYOS S/PLIEGO.
370023 | Partida | m | TUBERÍA DE PEAD PN6 DM. 315 MM. SOLDADURA A TOPE | 24
TUBERÍA DE PE DE ALTA DENSIDAD PN 6 ATM PARA SANEAMIENTO, DIÁMETRO EXTERIOR 315 MM. CON UNIÓN POR SOLDADURA A TOPE, INCLUIDO EL TRANSPORTE, COLOCACIÓN Y PARTE PROPORCIONAL DE UNIONES. INCLUYE LAS INSPECCIONES, PRUEBAS Y ENSAYOS S/PLIEGO.
370024 | Partida | m | TUBERÍA DE PEAD PN 6, DM. 400 MM. SOLDADURA A TOPE | 24
TUBERÍA DE PE DE ALTA DENSIDAD PN 6 ATM PARA SANEAMIENTO, DIÁMETRO EXTERIOR 400 MM. CON UNIÓN POR SOLDADURA A TOPE, INCLUIDO EL TRANSPORTE, COLOCACIÓN Y PARTE PROPORCIONAL DE UNIONES. INCLUYE LAS INSPECCIONES, PRUEBAS Y ENSAYOS S/PLIEGO..
370025 | Partida | m | TUBERÍA DE PEAD PN 6, DM. 500 MM. SOLDADURA A TOPE | 24
TUBERÍA DE PE DE ALTA DENSIDAD PN 6 ATM PARA SANEAMIENTO, DIÁMETRO EXTERIOR 500 MM. CON UNIÓN POR SOLDADURA A TOPE, INCLUIDO EL TRANSPORTE, COLOCACIÓN Y PARTE PROPORCIONAL DE UNIONES. INCLUYE LAS INSPECCIONES, PRUEBAS Y ENSAYOS S/PLIEGO..
370026 | Partida | m | TUBERÍA DE PEAD PN 10 DM. 200 MM. SOLDADURA A TOPE | 24
TUBERÍA DE PE DE ALTA DENSIDAD PN 10 ATM PARA SANEAMIENTO, DIÁMETRO EXTERIOR 200 MM. CON UNIÓN POR SOLDADURA A TOPE, INCLUIDO EL TRANSPORTE, COLOCACIÓN Y PARTE PROPORCIONAL DE UNIONES. INCLUYE LAS INSPECCIONES, PRUEBAS Y ENSAYOS S/PLIEGO.
370027 | Partida | m | TUBERÍA DE PEAD PN 10 DM. 250 MM. SOLDADURA A TOPE | 24
TUBERÍA DE PE DE ALTA DENSIDAD PN 10 ATM PARA SANEAMIENTO, DIÁMETRO EXTERIOR 250 MM. CON UNIÓN POR SOLDADURA A TOPE, INCLUIDO EL TRANSPORTE, COLOCACIÓN Y PARTE PROPORCIONAL DE UNIONES. INCLUYE LAS INSPECCIONES, PRUEBAS Y ENSAYOS S/PLIEGO.
370028 | Partida | m | TUBERÍA DE PEAD PN 10 DM. 315 MM. SOLDADURA A TOPE | 24
TUBERÍA DE PE DE ALTA DENSIDAD PN 10 ATM PARA SANEAMIENTO, DIÁMETRO EXTERIOR 315 MM. CON UNIÓN POR SOLDADURA A TOPE, INCLUIDO EL TRANSPORTE, COLOCACIÓN Y PARTE PROPORCIONAL DE UNIONES. INCLUYE LAS INSPECCIONES, PRUEBAS Y ENSAYOS S/PLIEGO.
370029 | Partida | m | TUBERÍA DE PEAD PN 10 DM. 400 MM. SOLDADURA A TOPE | 24
TUBERÍA DE PE DE ALTA DENSIDAD PN 10 ATM PARA SANEAMIENTO, DIÁMETRO EXTERIOR 400 MM. CON UNIÓN POR SOLDADURA A TOPE, INCLUIDO EL TRANSPORTE, COLOCACIÓN Y PARTE PROPORCIONAL DE UNIONES. INCLUYE LAS INSPECCIONES, PRUEBAS Y ENSAYOS S/PLIEGO.
370030 | Partida | m | TUBERÍA DE PEAD PN 10 DM. 500 MM. SOLDADURA A TOPE | 24
TUBERÍA DE PE DE ALTA DENSIDAD PN 10 ATM PARA SANEAMIENTO, DIÁMETRO EXTERIOR 500 MM. CON UNIÓN POR SOLDADURA A TOPE, INCLUIDO EL TRANSPORTE, COLOCACIÓN Y PARTE PROPORCIONAL DE UNIONES. INCLUYE LAS INSPECCIONES, PRUEBAS Y ENSAYOS S/PLIEGO.
370031 | Partida | m | TUBERÍA DE PEAD PN 6 DM. 200 MM. UNIÓN POR MANGUITO | 24
TUBERÍA DE PE DE ALTA DENSIDAD PN 6 ATM PARA SANEAMIENTO, DIÁMETRO EXTERIOR 200 MM. CON UNIÓN POR MANGUITO, INCLUIDO EL TRANSPORTE, COLOCACIÓN Y PARTE PROPORCIONAL DE MANGUITO DE UNIONES. INCLUYE LAS INSPECCIONES, PRUEBAS Y ENSAYOS S/PLIEGO.
370032 | Partida | m | TUBERÍA DE PEAD PN 6, DM. 250 MM. UNIÓN POR MANGUITO | 24
TUBERÍA DE PE DE ALTA DENSIDAD PN 6 ATM PARA SANEAMIENTO, DIÁMETRO EXTERIOR 250 MM. CON UNIÓN POR MANGUITO, INCLUIDO EL TRANSPORTE, COLOCACIÓN Y PARTE PROPORCIONAL DE MANGUITO DE UNIONES. INCLUYE LAS INSPECCIONES, PRUEBAS Y ENSAYOS S/PLIEGO.
370033 | Partida | m | TUBERÍA DE PEAD PN6 DM. 315 MM. UNIÓN POR MANGUITO | 24
TUBERÍA DE PE DE ALTA DENSIDAD PN 6 ATM PARA SANEAMIENTO, DIÁMETRO EXTERIOR 315 MM. CON UNIÓN POR MANGUITO, INCLUIDO EL TRANSPORTE, COLOCACIÓN Y PARTE PROPORCIONAL DE MANGUITO DE UNIONES. INCLUYE LAS INSPECCIONES, PRUEBAS Y ENSAYOS S/PLIEGO.
370034 | Partida | m | TUBERÍA DE PEAD PN 6, DM. 400 MM. SUNIÓN POR MANGUITO | 24
TUBERÍA DE PE DE ALTA DENSIDAD PN 6 ATM PARA SANEAMIENTO, DIÁMETRO EXTERIOR 400 MM. CON UNIÓN POR MANGUITO, INCLUIDO EL TRANSPORTE, COLOCACIÓN Y PARTE PROPORCIONAL DE MANGUITO DE UNIONES. INCLUYE LAS INSPECCIONES, PRUEBAS Y ENSAYOS S/PLIEGO.
370035 | Partida | m | TUBERÍA DE PEAD PN 6, DM. 500 MM. UNIÓN POR MANGUITO | 24
TUBERÍA DE PE DE ALTA DENSIDAD PN 6 ATM PARA SANEAMIENTO, DIÁMETRO EXTERIOR 500 MM. CON UNIÓN POR MANGUITO, INCLUIDO EL TRANSPORTE, COLOCACIÓN Y PARTE PROPORCIONAL DE MANGUITO DE UNIONES. INCLUYE LAS INSPECCIONES, PRUEBAS Y ENSAYOS S/PLIEGO.
370036 | Partida | m | TUBERÍA DE PEAD PN 10 DM. 200 MM. UNIÓN POR MANGUITO | 24
TUBERÍA DE PE DE ALTA DENSIDAD PN 10 ATM PARA SANEAMIENTO, DIÁMETRO EXTERIOR 200 MM. CON UNIÓN POR MANGUITO, INCLUIDO EL TRANSPORTE, COLOCACIÓN Y PARTE PROPORCIONAL DE MANGUITO DE UNIONES. INCLUYE LAS INSPECCIONES, PRUEBAS Y ENSAYOS S/PLIEGO.
370037 | Partida | m | TUBERÍA DE PEAD PN 10 DM. 250 MM. UNIÓN POR MANGUITO | 24
TUBERÍA DE PE DE ALTA DENSIDAD PN 10 ATM PARA SANEAMIENTO, DIÁMETRO EXTERIOR 250 MM. CON UNIÓN POR MANGUITO, INCLUIDO EL TRANSPORTE, COLOCACIÓN Y PARTE PROPORCIONAL DE MANGUITO DE UNIONES. INCLUYE LAS INSPECCIONES, PRUEBAS Y ENSAYOS S/PLIEGO.
370038 | Partida | m | TUBERÍA DE PEAD PN 10 DM. 315 MM. UNIÓN POR MANGUITO | 24
TUBERÍA DE PE DE ALTA DENSIDAD PN 10 ATM PARA SANEAMIENTO, DIÁMETRO EXTERIOR 315 MM. CON UNIÓN POR MANGUITO, INCLUIDO EL TRANSPORTE, COLOCACIÓN Y PARTE PROPORCIONAL DE MANGUITO DE UNIONES. INCLUYE LAS INSPECCIONES, PRUEBAS Y ENSAYOS S/PLIEGO.
370039 | Partida | m | TUBERÍA DE PEAD PN 10 DM. 400 MM. UNIÓN POR MANGUITO | 24
TUBERÍA DE PE DE ALTA DENSIDAD PN 10 ATM PARA SANEAMIENTO, DIÁMETRO EXTERIOR 400 MM. CON UNIÓN POR MANGUITO, INCLUIDO EL TRANSPORTE, COLOCACIÓN Y PARTE PROPORCIONAL DE MANGUITO DE UNIONES. INCLUYE LAS INSPECCIONES, PRUEBAS Y ENSAYOS S/PLIEGO.
370040 | Partida | m | TUBERÍA DE PEAD PN 10 DM. 500 MM. UNIÓN POR MANGUITO | 24
TUBERÍA DE PE DE ALTA DENSIDAD PN 10 ATM PARA SANEAMIENTO, DIÁMETRO EXTERIOR 500 MM. CON UNIÓN POR MANGUITO, INCLUIDO EL TRANSPORTE, COLOCACIÓN Y PARTE PROPORCIONAL DE MANGUITO DE UNIONES. INCLUYE LAS INSPECCIONES, PRUEBAS Y ENSAYOS S/PLIEGO.
370041 | Partida | ud | MANGUITO PASAMUROS PVC DM. 110 MM. UNE-EN-1456-1 | 5
MANGUITO PASAMUROS Z61 DE PVC, PARA DM. 110 MM., EN CONDUCCIONES DE SANEAMIENTO, TOTALMENTE INSTALADO
370042 | Partida | ud | MANGUITO PASAMUROS Z61 DE PVC, DM. 160 MM. UNE-EN-1456-1 | 5
MANGUITO PASAMUROS Z61 DE PVC, PARA DM. 160 MM., EN CONDUCCIONES DE SANEAMIENTO, TOTALMENTE INSTALADO
370043 | Partida | ud | MANGUITO PASAMUROS Z61 DE PVC, DM. 200 MM. UNE-EN-1456-1 | 5
MANGUITO PASAMUROS Z61 DE PVC, PARA DM. 200 MM., EN CONDUCCIONES DE SANEAMIENTO, TOTALMENTE INSTALADO
370044 | Partida | ud | MANGUITO PASAMUROES Z61 DE PVC DM. 250 MM. UNE-EN-1456-1 | 5
MANGUITO PASAMUROS Z61 DE PVC, PARA DM. 250 MM., EN CONDUCCIONES DE SANEAMIENTO, TOTALMENTE INSTALADO
370045 | Partida | ud | MANGUITO PASAMUROS Z61 DE PVC DM. 315 MM. UNE-EN-1456-1 | 5
MANGUITO PASAMUROS Z61 DE PVC, PARA DM. 315 MM., EN CONDUCCIONES DE SANEAMIENTO, TOTALMENTE INSTALADO
370046 | Partida | ud | MANGUITO PASAMUROS Z61 DE PVC DM. 400 MM. UNE-EN-1456-1 | 5
MANGUITO PASAMUROS Z61 DE PVC, PARA DM. 400 MM., EN CONDUCCIONES DE SANEAMIENTO, TOTALMENTE INSTALADO
370047 | Partida | ud | MANGUITO PASAMUROS Z61 DE PVC DM. 500 MM. UNE-EN-1456-1 | 5
MANGUITO PASAMUROS Z61 DE PVC, PARA DM. 500 MM., EN CONDUCCIONES DE SANEAMIENTO, TOTALMENTE INSTALADO
370048 | Partida | ud | MANGUITO PASAMUROS Z61 DE PVC DM. 630 MM. UNE-EN-1456-1 | 5
MANGUITO PASAMUROS Z61 DE PVC, PARA DM. 630 MM., EN CONDUCCIONES DE SANEAMIENTO, TOTALMENTE INSTALADO
370049 | Partida | ud | CODO DE 45 Ó 90 GRADOS Y DM. 125 MM. DE PVC, UNE-EN-1456-1 | 5
CODO DE 45 Ó 90 GRADOS Y DM. 125 MM. DE PVC, PARA CONDUCCIONES DE SANEAMIENTO, INCLUSO INSTALACIÓN PRUEBAS DE PRESIÓN Y ESTANQUEIDAD
370050 | Partida | ud | CODO DE 45 Ó 90 GRADOS Y DM. 160 MM. DE PVC, UNE-EN-1456-1 | 5
CODO DE 45 Ó 90 GRADOS Y DM. 160 MM. DE PVC, PARA CONDUCCIONES DE SANEAMIENTO, INCLUSO INSTALACIÓN PRUEBAS DE PRESIÓN Y ESTANQUEIDAD
370051 | Partida | ud | CODO DE 45 Ó 90 GRADOS Y DM. 200 MM. DE PVC, UNE-EN-1456-1 | 5
CODO DE 45 Ó 90 GRADOS Y DM. 200 MM. DE PVC, PARA CONDUCCIONES DE SANEAMIENTO, INCLUSO INSTALACIÓN PRUEBAS DE PRESIÓN Y ESTANQUEIDAD
370052 | Partida | ud | CODO DE 45 O 90 GRADOS DE DM. 250 MM., DE PVC, UNE-EN-1456-1 | 5
CODO DE 45 Ó 90 GRADOS Y DM. 250 MM. DE PVC, PARA CONDUCCIONES DE SANEAMIENTO, INCLUSO INSTALACIÓN PRUEBAS DE PRESIÓN Y ESTANQUEIDAD
370053 | Partida | ud | CODO DE 45 O 90º DE PVC Y DIÁMETRO 315 MM., UNE-EN-1456-1 | 5
CODO DE 45 Ó 90 GRADOS Y DM. 315 MM. DE PVC, PARA CONDUCCIONES DE SANEAMIENTO, INCLUSO INSTALACIÓN PRUEBAS DE PRESIÓN Y ESTANQUEIDAD
370054 | Partida | ud | PIEZA EN T A 90 GRADOS PVC DM. 200 MM., UNE-EN-1456-1 | 5
PIEZA EN T A 90 GRADOS Y DIÁMETRO 200 MM., DE PVC, PARA SANEAMIENTO, INCLUSO INSTALACIÓN, PRUEBAS DE PRESIÓN Y ESTANQUEIDAD
370055 | Partida | ud | PIEZA EN T A 90 GRADOS, PVC DM. 250 MM. UNE-EN-1456-1 | 5
PIEZA EN T A 90 GRADOS Y DIÁMETRO 250 MM., DE PVC, PARA SANEAMIENTO, INCLUSO INSTALACIÓN, PRUEBAS DE PRESIÓN Y ESTANQUEIDAD
370056 | Partida | ud | PIEZA EN T A 90º, PVC DM. 315 MM., UNE-EN-1456-1 | 5
PIEZA EN T A 90 GRADOS Y DIÁMETRO 315 MM., DE PVC, PARA SANEAMIENTO, INCLUSO INSTALACIÓN, PRUEBAS DE PRESIÓN Y ESTANQUEIDAD
370057 | Partida | ud | PIEZA DE REDUCCIÓN DE 250 A 200 MM. DE PVC, UNE-EN-1456-1 | 5
PIEZA DE REDUCCIÓN DE 250 A 200 MM. DE PVC, PARA CONDUCCIONES DE SANEAMIENTO, INCLUSO INSTALACIÓN, PRUEBAS DE PRESIÓN Y ESTANQUEIDAD
370058 | Partida | ud | PIEZA DE REDUCCIÓN DE 315 A 250 MM. DE PVC, UNE-EN-1456-1 | 5
PIEZA DE REDUCCIÓN DE 315 A 250 MM. DE PVC, PARA CONDUCCIONES DE SANEAMIENTO, INCLUSO INSTALACIÓN, PRUEBAS DE PRESIÓN Y ESTANQUEIDAD
370059 | Partida | m | COLOCACIÓN DE TUBO SONDA EN INTERIOR DE POZO DE REGISTRO, ALIVIADERO O POZO DE BOMBEO EJECUTADO SEGÚN PPTP | 10
COLOCACIÓN DE TUBO SONDA EN INTERIOR DE POZO DE REGISTRO, ALIVIADERO O POZO DE BOMBEO EJECUTADO SEGÚN PPTP
Total 3.7.
3.8. | Capítulo |  | URBANIZACIÓN
URBANIZACIÓN
380001 | Partida | m3 | SUB-BASE GRANULAR CON PRODUCTO NATURAL PRÉSTAMO | 50
SUB-BASE GRANULAR CON PRODUCTO NATURAL DE APORTACIÓN O PRÉSTAMO EXTENDIDO Y COMPACTADO, CON UNA DENSIDAD NO INFERIOR AL 95% DEL PROCTOR MODIFICADO.
380002 | Partida | m3 | SUB-BASE CON PRODUCTOS DE MACHAQ | 50
SUB-BASE CON PRODUCTOS DE MACHAQUEO INCLUIDO MATERIAL DE APORTACIÓN EXTENDIDO Y COMPACTADO CON UNA DENSIDAD NO INFERIOR AL 95% DEL PROCTOR MODIFICADO.
380003 | Partida | m3 | BASE DE ZAHORRA ARTIFICIAL | 50
BASE DE ZAHORRA ARTIFICIAL CON ÁRIDOS DE MACHAQUEO EXTENDIDA Y COMPACTADA DENSIDAD NO INFERIOR AL 98% DEL PROCTOR MODIFICADO.
380004 | Partida | m3 | BASE DE MACADAM PARA FIRMES | 50
BASE DE MACADAM PARA FIRMES, INCLUSO MATERIAL DE APORTACIÓN Y RECEBO, DEBIDAMENTE EXTENDIDO Y COMPACTADO
380005 | Partida | m | BORDILLO DE GRANITO DE 20 CM. D LONGITUD -20 METROS | 10
BORDILLO DE GRANITO DE 20 CM. DE ANCHO INCLUSO ASIENTO DE HORMIGON, REJUNTEO DE MORTERO DE CEMENTO, NIVELADO, TOTALMENTE TERMINADO. MEDICIÓN MENOR DE 20 M.
380006 | Partida | m | BORDILLO DE GRANITO DE 20 CM. D LONGITUD +20 METROS | 30
BORDILLO DE GRANITO DE 20 CM. DE ANCHO INCLUSO ASIENTO DE HORMIGON, REJUNTEO DE MORTERO DE CEMENTO, NIVELADO, TOTALMENTE TERMINADO. MEDICIÓN MAYOR DE 20 M.
380007 | Partida | m | BORDILLO DE HORMIGON PREF. 15 CM LONGITUD - 20 METROS | 10
BORDILLO DE HORMIGON PREFABRICADO DE 15 CM. CARA-VISTA REFORZADAS CON CUARZO, INCLUSO ASIENTO DE HORMIGON, REJUNTEO DE MORTERO DE CEMENTO, NIVELADO TOTALMENTE TERMINADO. MEDICIÓN MENOR DE 20 M.
380008 | Partida | m | BORDILLO DE HORMIGON PREF. 15 CM LONGITUD + 20 METROS | 30
BORDILLO DE HORMIGON PREFABRICADO DE 15 CM. CARA-VISTA REFORZADAS CON CUARZO, INCLUSO ASIENTO DE HORMIGON, REJUNTEO DE MORTERO DE CEMENTO, NIVELADO TOTALMENTE TERMINADO. MEDICIÓN MAYOR DE 20 M.
380009 | Partida | m2 | PAVIMENTO DE BALDOSA HIDRÁULICA TIPO "BILBAO" O SIMILAR DE SUPERFICIE MAYOR DE 4 M2 INCLUYENDO DEMOLICIÓN DE PAVIMENTO EXISTENTE | 20
PAVIMENTO DE BALDOSA HIDRÁULICA TIPO "BILBAO" O SIMILAR DE SUPERFICIE MAYOR DE 4 M2 INCLUYENDO DEMOLICIÓN DE PAVIMENTO EXISTENTE SEGÚN PPTP
380010 | Partida | m2 | PAVIMENTO DE BALDOSA HIDRÁULICA TIPO "BILBAO" O SIMILAR DE SUPERFICIE MAYOR DE 4 M2 INCLUYENDO DEMOLICIÓN DE PAVIMENTO EXISTENTE | 20
PAVIMENTO DE BALDOSA HIDRÁULICA TIPO "BILBAO" O SIMILAR DE SUPERFICIE MAYOR DE 4 M2 INCLUYENDO DEMOLICIÓN DE PAVIMENTO EXISTENTE SEGÚN PPTP
380011 | Partida | m2 | PAVIMENTO DE ADOQUÍN DE HORMIGÓN 200X100X60, SOBRE CAMA DE ARENA, SEGÚN PPTP | 20
PAVIMENTO DE ADOQUÍN DE HORMIGÓN 200X100X60, SOBRE CAMA DE ARENA, SEGÚN PPTP
380012 | Partida | m | REPOSICIÓN DE BORDILLO DE JARDÍN 100*20*8 INCLUSO DEMOLICIÓN DE BORDILLO EXISTENTE EJECUTADO SEGÚN PPTP | 30
REPOSICIÓN DE BORDILLO DE JARDÍN 100*20*8 INCLUSO DEMOLICIÓN DE BORDILLO EXISTENTE EJECUTADO SEGÚN PPTP
380013 | Partida | m | REPOSICIÓN DE BORDILLO DE HORMIGÓN 100*25*15 INCLUSO DEMOLICIÓN DE BORDILLO EXISTENTE EJECUTADO SEGÚN PPTP | 20
REPOSICIÓN DE BORDILLO DE HORMIGÓN 100*25*15 INCLUSO DEMOLICIÓN DE BORDILLO EXISTENTE EJECUTADO SEGÚN PPTP
380014 | Partida | m | REPOSICIÓN DE BORDILLO DE GRANITO LL 25*15 INCLUSO DEMOLICIÓN DE BORDILLO EXISTENTE EJECUTADO SEGÚN PPTP | 20
REPOSICIÓN DE BORDILLO DE GRANITO LL 25*15 INCLUSO DEMOLICIÓN DE BORDILLO EXISTENTE EJECUTADO SEGÚN PPTP
380015 | Partida | m2 | MEZCLA BITUMINOSA EN CALIENTE A MANO AC16 SURF D 6 CM I/ RIEGOS -50 M2 | 20
MEZCLA BITUMINOSA EN CALIENTE EXTENDIDA A MANO AC16 SURF D DE 6 CM. DE ESPESOR EXTENDIDO Y COMPACTADO, INCLUIDO RIEGO DE ADHERENCIA Y/O IMPRIMACIÓN HASTA UNA CORRECTA TERMINACIÓN. MEDICIÓN MENOR DE 50 M2.
380016 | Partida | m2 | MEZCLA BITUMINOSA EN CALIENTE A MANO AC16 SURF D 6 CM I/ RIEGOS +50 M2 | 60
MEZCLA BITUMINOSA EN CALIENTE EXTENDIDA A MANO AC16 SURF D DE 6 CM. DE ESPESOR EXTENDIDO Y COMPACTADO, INCLUIDO RIEGO DE ADHERENCIA Y/O IMPRIMACIÓN HASTA UNA CORRECTA TERMINACIÓN. MEDICIÓN MAYOR DE 50 M2.
380017 | Partida | m2 | MEZCLA BITUMINOSA EN CALIENTE A MANO AC16 SURF D 8 CM I/ RIEGOS -50 M2 | 20
MEZCLA BITUMINOSA EN CALIENTE EXTENDIDA A MANO AC16 SURF D DE 8 CM. DE ESPESOR EXTENDIDO Y COMPACTADO, INCLUIDO RIEGO DE ADHERENCIA Y/O IMPRIMACIÓN HASTA UNA CORRECTA TERMINACIÓN. MEDICIÓN MENOR DE 50 M2
380018 | Partida | m2 | MEZCLA BITUMINOSA EN CALIENTE A MANO AC16 SURF D 8 CM I/ RIEGOS +50 M2 | 60
MEZCLA BITUMINOSA EN CALIENTE EXTENDIDA A MANO AC16 SURF D DE 8 CM. DE ESPESOR EXTENDIDO Y COMPACTADO, INCLUIDO RIEGO DE ADHERENCIA Y/O IMPRIMACIÓN HASTA UNA CORRECTA TERMINACIÓN. MEDICIÓN MAYOR DE 50 M2.
380019 | Partida | m2 | MEZCLA BITUMINOSA EN FRIO A MANO DF12 8 CM I/ RIEGOS -10 M2 | 10
MEZCLA BITUMINOSA EN FRÍO EXTENDIDA A MANO TIPO DF12, DE 8 CM. EXTENDIDO Y COMPACTACIÓN INCLUIDO RIEGO DE IMPRIMACIÓN Y/O ADHERENCIA, HASTA UNA CORRECTA TERMINACIÓN. MEDICIÓN MENOR DE 10 M2.
380020 | Partida | m2 | MEZCLA BITUMINOSA EN FRIO A MANO DF12 8 CM I/ RIEGOS +10 M2 | 15
MEZCLA BITUMINOSA EN FRÍO EXTENDIDA A MANO TIPO DF12, DE 8 CM. EXTENDIDO Y COMPACTACIÓN INCLUIDO RIEGO DE IMPRIMACIÓN Y/O ADHERENCIA, HASTA UNA CORRECTA TERMINACIÓN. MEDICIÓN MAYOR DE 10 M2.
380021 | Partida | m2 | MEZCLA BITUMINOSA EN FRIO A MANO DF12 6 CM I/ RIEGOS -10 M2 | 10
MEZCLA BITUMINOSA EN FRÍO EXTENDIDA A MANO TIPO DF12, DE 6 CM. EXTENDIDO Y COMPACTACIÓN INCLUIDO RIEGO DE IMPRIMACIÓN Y/O ADHERENCIA, HASTA UNA CORRECTA TERMINACIÓN. MEDICIÓN MENOR DE 10 M2.
380022 | Partida | m2 | MEZCLA BITUMINOSA EN FRIO A MANO DF12 6 CM I/ RIEGOS +10 M2 | 15
MEZCLA BITUMINOSA EN FRÍO EXTENDIDA A MANO TIPO DF12, DE 6 CM. EXTENDIDO Y COMPACTACIÓN INCLUIDO RIEGO DE IMPRIMACIÓN Y/O ADHERENCIA, HASTA UNA CORRECTA TERMINACIÓN. MEDICIÓN MAYOR DE 10 M2.
380023 | Partida | m | CUNETA HORMIGON MASA "IN SITU" | 100
CUNETA DE HORMIGÓN EN MASA "IN SITU" HM-20 DE 60 CM. DE ANCHO, INCLUSO PREPARACIÓN DEL MATERIAL DE ASIENTO, ENCOFRADO Y DESENCOFRADO Y ACABADO A LA LLANA, SEGÚN PLANOS DE PROYECTO.
380024 | Partida | m2 | PAVIMENTO DE CELOSÍA CESPED | 50
PAVIMENTO DE PIEZAS PREFABRICADAS DE HORMIGÓN, EN FORMA DE CELOSÍA PARA CRECIMIENTO DE VEGETACIÓN Y DESTINADO A AREAS SOMETIDAS A TRAFICO DE VEHÍCULOS LIGEROS TIPO "PAVICESPED" O SIMILAR. LAS PIEZAS PREFABRICADAS EN HORMIGÓN EN MASA, DE DIMENSIONES APROX. 60X40X10 CM, COLOR GRIS Y ACABADO MONOCAPA SE COLOCAN SOBRE UN PAQUETE DE FIRMES COMPUESTO POR 20 CM DE ZAHORRA Y 20CM DE HORMIGÓN. LOS HUECOS SE RELLENAN DE TIERRA VEGETAL LIMPIA HASTA ENRASE SUPERIOR, INCLUSO RESANTEO Y COMPACTACIÓN PREVIA DEL FIRME, RELLENO Y LIMPIEZA.
380025 | Partida | m | RETIRADA Y POSTERIOR REPOSICION CIERRE ALAMBRE | 50
RETIRADA Y POSTERIOR REPOSICIÓN DE CIERRE DE ALAMBRE GALVANIZADO, LISO Y/O DE ESPINO CON POSTES DE HORMIGÓN O MADERA, INCLUSO BASES DE HORMIGÓN SI FUERAN NECESARIAS, TOTALMENTE COLOCADO.
380026 | Partida | m | CIERRE A BASE DE TELA METALICA | 50
CIERRE A BASE DE TELA METÁLICA GALVANIZADA Y POSTERIOR PLASTIFICADO, DE 2 MTS. DE ALTURA EN ROMBOS DE 50X3,4 MM. POSTES DE 50X1,5 MM. CADA 3 M. INCLUSO POSTES DE ARRIOSTRAMIENTO TENSADO, BASES DE HORMIGÓN, COMPLETAMENTE ACABADO.
380027 | Partida | m2 | PUERTA CANCELA METALICA UNA HOJA | 10
PUERTA CANCELA METÁLICA DE UNA HOJA, GALVANIZADA EN CALIENTE FORMADA POR FLEJES VERTICALES 10X20 MM. SEPARADOS 200 MM Y SOLDADAS A TIRANTES 40X40X2 MM SEGÚN PLANOS DE DETALLE, INCLUSO SOPORTES, BISAGRAS, CERRADURA, MANILLA ETC. TOTALMENTE COLOCADA.
380028 | Partida | ud | SEÑAL CIRCULAR DN=60 CM. | 5
SEÑAL CIRCULAR DE DIÁMETRO 60 CM. HOMOLOGADA, SOPORTE METÁLICO GALVANIZADO DE 80-40-2 MM CON TORNILLOS DE ACERO INOX. A-2, RECIBIDO CON HORMIGÓN EN MASA. TOTALMENTE COLOCADO.
380029 | Partida | ud | SEÑAL CIRCULAR DN=90 CM. | 5
SEÑAL CIRCULAR DE DIÁMETRO 90 CM. HOMOLOGADA, SOPORTE METÁLICO GALVANIZADO DE 80-40-2 MM CON TORNILLOS DE ACERO INOX. A-2, RECIBIDO CON HORMIGÓN EN MASA. TOTALMENTE COLOCADO.
380030 | Partida | ud | SEÑAL TRIANGULAR 70 CM. | 5
SEÑAL TRIANGULAR DE LADO= 70 CM. HOMOLOGADA, SOPORTE METÁLICO GALVANIZADO DE 80-40-2 MM CON TORNILLOS DE ACERO INOX. A-2, RECIBIDO CON HORMIGÓN EN MASA. TOTALMENTE COLOCADO.
380031 | Partida | ud | SEÑAL OCTOGONAL DA=60 CM. | 5
SEÑAL OCTOGONAL DE DOBLE APOTEMA= 60 CM. HOMOLOGADA, SOPORTE METÁLICO GALVANIZADO DE 80-40-2 MM CON TORNILLOS DE ACERO INOX. A-2, RECIBIDO CON HORMIGÓN EN MASA. TOTALMENTE COLOCADO.
380032 | Partida | ud | MÓDULO SEÑAL NORMAL INFORMATIVA URBANA 120X30 CM | 4
MÓDULO DE SEÑALIZACIÓN URBANA NORMAL, DE DIMENSIONES 120X30 CM, COLOCADA, INCLUSO BÁCULO Y CIMENTACIÓN.
380033 | Partida | ud | MÓDULO SEÑAL NORMAL INFORMATIVA URBANA 150X30 CM | 4
MÓDULO DE SEÑALIZACIÓN URBANA NORMAL, DE DIMENSIONES 150X30 CM, COLOCADA, INCLUSO BÁCULO Y CIMENTACIÓN.
380034 | Partida | m | MARCA VIAL DE 10 CM. DE ANCHO PINTADO A MAQUINA | 500
MARCA VIAL DE 10 CM. DE ANCHO PINTADO CON MAQUINA.
380035 | Partida | m | MARCA VIAL DE 15 CM. DE ANCHO PINTADO A MAQUINA | 500
MARCA VIAL DE 15 CM. DE ANCHO PINTADO CON MAQUINA.
380036 | Partida | m2 | PINTURA VIAL DE SIMBOLOS, PALABRAS ETC | 10
PINTURA VIAL DE SIMBOLOS, PALABRAS O LINEAS SOBRE PAVIMENTOS.
380037 | Partida | ud | TRANSPORTE A OBRA Y RETIRADA EQUIPO DE PINTURA DE VIALES | 2
TRANSPORTE A OBRA Y POSTERIOR RETIRADA DE EQUIPOS DE PINTURA DE VIALES.
380038 | Partida | m2 | ESCARIFICADO Y COMPACTACIÓN SUPERFICIAL | 100
ESCARIFICADO MECANICO HASTA 25 CM DE PROFUNDIDAD Y POSTERIOR COMPACTACION SUPERFICIAL.
380039 | Partida | m2 | EJECUCIÓN DE CESPED SEMILLADO | 100
EJECUCIÓN DE CESPED SEMILLADO EN JARDINES Y ZONAS URBANAS SEGÚN INDICACIONES MUNICIPALES, INCLUYENDO ABONO ORGÁNICO E INORGÁNICO, SEMILLADO, PREPARACIÓN DEL TERRENO, MANTILLO, ESTABILIZANTE, BIOACTIVADOR, FERTILIZANTES, ASÍ COMO EL MANTENIMIENTO NECESARIO HASTA LA RECEPCIÓN DE LA OBRA
380040 | Partida | ud | PLANTACIÓN DE ARBUSTO DE 60/80 CM. | 10
PLANTACIÓN DE ARBUSTO DE 60/80 CM. INCLUYENDO SUMINSITRO, APERTURA Y RELLENO DEL HOYO, PODA, ABONADO, RIEGO Y CUIDADO HASTA LA RECEPCIÓN DE LA OBRA
380041 | Partida | m | PLANTACIÓN DE SETO | 25
PLANTACIÓN DE SETO, INCLUIDO EL SUMINISTRO, COLOCACIÓN DE LA PLANTA AL TRESBOLILLO (3 PLANTAS POR METRO), APERTURA LINEAL DE ZANJA DE 40 X 40 MM. EN EXCAVACIÓN MANUAL, DESTERRONADO EN TERRENO DURO, MEZCLADO CON ABONO ORGÁNICO, COMPACTADO Y PRIMER RIEGO Y EXCAVACIÓN PREVIA.
Total 3.8.
Total 3.
4. | Capítulo |  | OBRAS Y ACTIVIDADES ESPECÍFICAS
OBRAS Y ACTIVIDADES ESPECÍFICAS
4.1. | Capítulo |  | MANO DE OBRA
MANO DE OBRA
410001 | Partida | h | ENCARGADO DE OBRA | 150
ENCARGADO DE OBRA
410002 | Partida | h | JEFE DE EQUIPO | 150
JEFE DE EQUIPO
410003 | Partida | h | OFICIAL DE PRIMERA | 1500
OFICIAL DE PRIMERA
410004 | Partida | h | OFICIAL DE SEGUNDA | 500
OFICIAL DE SEGUNDA
410005 | Partida | h | PEON ESPECIALISTA | 750
PEON ESPECIALISTA
410006 | Partida | mes | COMPENSACIÓN MENSUAL EQUIPO PERMANENTE "OBRA CIVIL" | 12
COMPENSACIÓN MENSUAL EQUIPO PERMANENTE "OBRA CIVIL"
410007 | Partida | h | ENCARGADO DE SUPERVISIÓN | 50
ENCARGADO DE SUPERVISIÓN
410008 | Partida | h | OFICIAL DE PRIMERA DE SUPERVISIÓN | 100
OFICIAL DE PRIMERA DE SUPERVISIÓN
410009 | Partida | h | OFICIAL DE SEGUNDA DE SUPERVISIÓN | 100
OFICIAL DE SEGUNDA DE SUPERVISIÓN
410010 | Partida | h | PEÓN ESPECIALISTA SUPERVISIÓN | 50
PEÓN ESPECIALISTA SUPERVISIÓN
410011 | Partida | mes | COMPENSACIÓN MENSUAL EQUIPO PERMANENTE "SUPERVISIÓN DE INSTALACIONES" | 12
COMPENSACIÓN MENSUAL EQUIPO PERMANENTE "SUPERVISIÓN DE INSTALACIONES"
Total 4.1.
4.2. | Capítulo |  | MAQUINARIA Y TRANSPORTE
MAQUINARIA Y TRANSPORTE
4.2.1. | Capítulo |  | MAQUINARIA Y TRANSPORTE CON CONDUCTOR
MAQUINARIA Y TRANSPORTE CON CONDUCTOR
421001 | Partida | h | CAMION GRUA DE 1 TN HASTA 3,5 TN CON 5 MTS DE CAJA | 100
CAMION GRUA DE 1 TN HASTA 3,5 TN CON 5 MTS DE CAJA
421002 | Partida | h | CAMION GRUA DE 2 TN HASTA 6 TN CON 6 MTS DE CAJA | 24
CAMION GRUA DE 2 TN HASTA 6 TN CON 6 MTS DE CAJA
421003 | Partida | h | CAMION GRUA DE 3 TN HASTA 3,5 TN CON 8 MTS DE CAJA | 24
CAMION GRUA DE 3 TN HASTA 3,5 TN CON 8 MTS DE CAJA
421004 | Partida | h | CAMION DUMPER 3 EJES | 40
CAMION DUMPER 3 EJES
421005 | Partida | h | CAMION BAÑERA | 8
CAMION BAÑERA
421006 | Partida | h | EXCAVADORA CATERPILLAR 303 O SIMILAR, CON CAZO (3,5 TN) | 24
EXCAVADORA CATERPILLAR 303 O SIMILAR, CON CAZO (3,5 TN)
421007 | Partida | h | EXCAVADORA CATERPILLAR 303 O SIMILAR, CON MARTILLO | 8
EXCAVADORA CATERPILLAR 303 O SIMILAR, CON MARTILLO
421008 | Partida | h | EXCAVADORA CATERPILLAR 432 O SIMILAR, CON CAZO (8 TN) | 100
EXCAVADORA CATERPILLAR 432 O SIMILAR, CON CAZO (8 TN)
421009 | Partida | h | EXCAVADORA CATERPILLAR 432 O SIMILAR, CON MARTILLO | 48
EXCAVADORA CATERPILLAR 432 O SIMILAR, CON MARTILLO
421010 | Partida | h | EXCAVADORA CATERPILLAR 315 O SIMILAR, CON CAZO (15 TN) | 8
EXCAVADORA CATERPILLAR 315 O SIMILAR, CON CAZO (15 TN)
421011 | Partida | h | EXCAVADORA CATERPILLAR 315 O SIMILAR, CON MARTILLO | 8
EXCAVADORA CATERPILLAR 315 O SIMILAR, CON MARTILLO
421012 | Partida | h | EXCAVADORA CATERPILLAR 320 O SIMILAR, CON CAZO (20 TN) | 8
EXCAVADORA CATERPILLAR 320 O SIMILAR, CON CAZO (20 TN)
421013 | Partida | h | EXCAVADORA CATERPILLAR 320 O SIMILAR, CON MARTILLO | 8
EXCAVADORA CATERPILLAR 320 O SIMILAR, CON MARTILLO
421014 | Partida | h | EXCAVADORA CATERPILLAR 323 O SIMILAR, CON CAZO (23 TN) | 8
EXCAVADORA CATERPILLAR 323 O SIMILAR, CON CAZO (23 TN)
421015 | Partida | h | EXCAVADORA CATERPILLAR 323 O SIMILAR, CON MARTILLO | 8
EXCAVADORA CATERPILLAR 323 O SIMILAR, CON MARTILLO
421016 | Partida | h | RODILLO CATERPILLAR O SIMILAR | 8
RODILLO CATERPILLAR O SIMILAR
421017 | Partida | h | TRANSPORTE DE LA MAQUINARIA CON CONDUCTOR DENTRO DE LA COMARCA CONSORCIADA) | 40
TRANSPORTE DE LA MAQUINARIA CON CONDUCTOR DENTRO DE LA COMARCA CONSORCIADA)
Total 4.2.1.
4.2.2. | Capítulo |  | MAQUINARIA Y TRANSPORTE SIN CONDUCTOR
MAQUINARIA Y TRANSPORTE SIN CONDUCTOR
422001 | Partida | mes | FURGONETA VOLKSWAGEN CADDY, CITROEN BERLINGO O SIMILAR. 3 PLAZAS. | 48
FURGONETA VOLKSWAGEN CADDY, CITROEN BERLINGO O SIMILAR. 3 PLAZAS.
422002 | Partida | mes | FURGON FORD TRANSIT, RENAULT MASTER, IVECO DAILY O SIMILAR. 3 PLAZAS. L2H2 | 60
FURGON FORD TRANSIT, RENAULT MASTER, IVECO DAILY O SIMILAR. 3 PLAZAS. L2H2
422003 | Partida | mes | PICK UP, TOYOTA HILUX O SIMILAR | 36
PICK UP, TOYOTA HILUX O SIMILAR
422004 | Partida | día | RETRO 10T | 8
RETRO 10T
422005 | Partida | día | CAZO RETRO 10 T | 8
CAZO RETRO 10 T
422006 | Partida | día | MARTILLO RETRO 10T | 8
MARTILLO RETRO 10T
422007 | Partida | día | RETRO 8T + CAZO | 32
RETRO 8T + CAZO
422008 | Partida | día | MARTILLO RETRO 8T | 20
MARTILLO RETRO 8T
422009 | Partida | día | RETRO 6T + CAZO | 13
RETRO 6T + CAZO
422010 | Partida | día | MARTILLO RETRO 6T | 2
MARTILLO RETRO 6T
422011 | Partida | día | CAZO ADICIONAL 60 | 1
CAZO ADICIONAL 60
422012 | Partida | día | MINIRETRO 3T + CAZO 40 | 24
MINIRETRO 3T + CAZO 40
422013 | Partida | día | MARTILLO MINIRETRO 3T | 24
MARTILLO MINIRETRO 3T
422014 | Partida | día | MINIRETRO 1,5T + CAZO 40 | 3
MINIRETRO 1,5T + CAZO 40
422015 | Partida | día | MARTILLO MINIRETRO 1,5T | 3
MARTILLO MINIRETRO 1,5T
422016 | Partida | día | MINICARGADORA 743 + PALA | 1
MINICARGADORA 743 + PALA
422017 | Partida | día | DUMPER GIRATÓRIO 1500 KG | 6
DUMPER GIRATÓRIO 1500 KG
422018 | Partida | día | DUMPER GIRATÓRIO 2500 KG | 2
DUMPER GIRATÓRIO 2500 KG
422019 | Partida | día | DUMPER GIRATÓRIO 3000 KG FRONTAL | 9
DUMPER GIRATÓRIO 3000 KG FRONTAL
422020 | Partida | día | DUMPER GIRATÓRIO 3000 KG GIRATORIO | 1
DUMPER GIRATÓRIO 3000 KG GIRATORIO
422021 | Partida | día | DUMPER GIRATÓRIO 4000 KG | 12
DUMPER GIRATÓRIO 4000 KG
422022 | Partida | día | DUMPER GIRATÓRIO 6000 KG | 75
DUMPER GIRATÓRIO 6000 KG
422023 | Partida | día | DUMPER GIRATÓRIO 9000 KG | 1
DUMPER GIRATÓRIO 9000 KG
422024 | Partida | ud | TRANSPORTE DE LA MAQUINARIA SIN CONDUCTOR DENTRO DE LA COMARCA CONSORCIADA) | 40
TRANSPORTE DE LA MAQUINARIA SIN CONDUCTOR DENTRO DE LA COMARCA CONSORCIADA)
Total 4.2.2.
4.2.3. | Capítulo |  | MAQUINARIA AUXILIAR
MAQUINARIA AUXILIAR
423001 | Partida | día | BBA DE AGUAS LIMPIAS 1,5 CV + MATERIAL AUX SIN MANO DE OBRA | 5
BBA DE AGUAS LIMPIAS 1,5 CV + MATERIAL AUX SIN MANO DE OBRA
423002 | Partida | día | BBA DE AGUAS LIMPIAS 15 CV + MATERIAL AUX SIN MANO DE OBRA | 5
BBA DE AGUAS LIMPIAS 15 CV + MATERIAL AUX SIN MANO DE OBRA
423003 | Partida | día | BBA DE AGUAS LIMPIAS 7 CV + MATERIAL AUX SIN MANO DE OBRA | 5
BBA DE AGUAS LIMPIAS 7 CV + MATERIAL AUX SIN MANO DE OBRA
423004 | Partida | día | BBA DE AGUAS RESIDUALES 15 CV+ MATERIAL AUX SIN MANO DE OBRA | 5
BBA DE AGUAS RESIDUALES 15 CV+ MATERIAL AUX SIN MANO DE OBRA
423005 | Partida | día | BBA DE AGUAS RESIDUALES 27 CV + MATERIAL AUX SIN MANO DE OBRA | 20
BBA DE AGUAS RESIDUALES 27 CV + MATERIAL AUX SIN MANO DE OBRA
423006 | Partida | día | BBA DE AGUAS RESIDUALES 3 CV + MATERIAL AUX SIN MANO DE OBRA | 20
BBA DE AGUAS RESIDUALES 3 CV + MATERIAL AUX SIN MANO DE OBRA
423007 | Partida | día | BBA DE AGUAS RESIDUALES 40 CV + MATERIAL AUX SIN MANO DE OBRA | 15
BBA DE AGUAS RESIDUALES 40 CV + MATERIAL AUX SIN MANO DE OBRA
423008 | Partida | día | BBA DE AGUAS RESIDUALES 6 CV + MATERIAL AUX SIN MANO DE OBRA | 5
BBA DE AGUAS RESIDUALES 6 CV + MATERIAL AUX SIN MANO DE OBRA
423009 | Partida | día | BOCA DE RIEGO | 40
BOCA DE RIEGO
423010 | Partida | día | CALADORA | 20
CALADORA
423011 | Partida | día | COMPRESOR NEUMATICO (INSONORIZADO)+PICADOR+ROMPEDOR+MANGUERAS | 48
COMPRESOR NEUMATICO (INSONORIZADO)+PICADOR+ROMPEDOR+MANGUERAS
423012 | Partida | día | CONDUCTO FLEXIBLE 7 MTS PARA EXTRACTOR VAF 300 | 150
CONDUCTO FLEXIBLE 7 MTS PARA EXTRACTOR VAF 300
423013 | Partida | día | CORONA 150 | 16
CORONA 150
423014 | Partida | día | CORONA 250 | 3
CORONA 250
423015 | Partida | día | CORONA 400 | 2
CORONA 400
423016 | Partida | día | CORTADORA DE ASFALTO | 7
CORTADORA DE ASFALTO
423017 | Partida | día | DESBROZADORA | 10
DESBROZADORA
423018 | Partida | día | DISCO DE WIDEA | 1
DISCO DE WIDEA
423019 | Partida | día | ELEVADOR 300 KGS + BIPODE + COLUMNA | 7
ELEVADOR 300 KGS + BIPODE + COLUMNA
423020 | Partida | día | EXTRACTOR VAF 300 | 100
EXTRACTOR VAF 300
423021 | Partida | día | FOCOS 500W | 9
FOCOS 500W
423022 | Partida | día | GRUPO ELECTROGENO 100 KVA | 11
GRUPO ELECTROGENO 100 KVA
423023 | Partida | día | GRUPO ELECTROGENO 30 KVA | 10
GRUPO ELECTROGENO 30 KVA
423024 | Partida | día | GRUPO ELECTROGENO 40 KVA | 3
GRUPO ELECTROGENO 40 KVA
423025 | Partida | día | GRUPO ELECTROGENO 5KVA | 2
GRUPO ELECTROGENO 5KVA
423026 | Partida | día | GRUPO ELECTROGENO 6,5 KVA | 100
GRUPO ELECTROGENO 6,5 KVA
423027 | Partida | día | GRUPO ELECTROGENO 60 KVA | 1
GRUPO ELECTROGENO 60 KVA
423028 | Partida | día | HORMIGONERA 300L | 10
HORMIGONERA 300L
423029 | Partida | día | HORMIGONERA 80L | 10
HORMIGONERA 80L
423030 | Partida | día | MANGUERA DE IMPULSION 2"-3" | 30
MANGUERA DE IMPULSION 2"-3"
423031 | Partida | día | MANGUERA DE IMPULSION 4"-6" | 30
MANGUERA DE IMPULSION 4"-6"
423032 | Partida | día | MARTILLO ELÉCTRICO HILTI T805 O SIMILAR | 100
MARTILLO ELÉCTRICO HILTI T805 O SIMILAR
423033 | Partida | día | MARTILLO ROMPERDOR/PICADOR | 75
MARTILLO ROMPERDOR/PICADOR
423034 | Partida | día | MESA DE MADERA+DISCO | 2
MESA DE MADERA+DISCO
423035 | Partida | día | MESA DE TERRAZO+DISCO | 2
MESA DE TERRAZO+DISCO
423036 | Partida | día | ROTAFLEX ELECTRICA 1500W | 100
ROTAFLEX ELECTRICA 1500W
423037 | Partida | día | ROTAFLEX ELECTRICA 2000W | 100
ROTAFLEX ELECTRICA 2000W
423038 | Partida | día | SIERRA DE CALAR ELECTRICA | 25
SIERRA DE CALAR ELECTRICA
423039 | Partida | día | TALADRO ELÉCTRICO HILTI UD 16 O SIMILAR | 100
TALADRO ELÉCTRICO HILTI UD 16 O SIMILAR
423040 | Partida | día | TALADRO SACATESTIGOS | 1
TALADRO SACATESTIGOS
423041 | Partida | día | TOLVA 500L | 1
TOLVA 500L
423042 | Partida | día | VIBRADOR MONOFASICO 45 | 24
VIBRADOR MONOFASICO 45
423043 | Partida | día | PERFORADORA HILTI DD-400E O SIMILAR | 32
PERFORADORA HILTI DD-400E O SIMILAR
423044 | Partida | día | PISÓN | 1
PISÓN
423045 | Partida | día | BANDEJA DE ASFALTO | 1
BANDEJA DE ASFALTO
423046 | Partida | día | RODILLO COMPACTADOR 700 KG | 1
RODILLO COMPACTADOR 700 KG
423047 | Partida | día | RODILLO COMPACTADOR 1400 KG | 3
RODILLO COMPACTADOR 1400 KG
423048 | Partida | día | RODILLO COMPACTADOR 3300 KG | 17
RODILLO COMPACTADOR 3300 KG
423049 | Partida | m2 | ENTIBACIÓN DE PANELES METÁLICOS DESLIZANTES | 60
ENTIBACIÓN DE PANELES METÁLICOS DESLIZANTES
423050 | Partida | ud | ENTREGA O RETIRADA DE MAQUINARIA AUXILIAR DENTRO DE LA COMARCA CONSORCIADA | 75
ENTREGA O RETIRADA DE MAQUINARIA AUXILIAR DENTRO DE LA COMARCA CONSORCIADA
Total 4.2.3.
Total 4.2.
4.3. | Capítulo |  | MATERIALES DE CONSTRUCCIÓN
MATERIALES DE CONSTRUCCIÓN
430001 | Partida | ud | ABRAZADERA AC. INOX AISI 316-L Ø 110 | 24
ABRAZADERA AC. INOX AISI 316-L Ø 110
430002 | Partida | ud | ABRAZADERA AC. INOX AISI 316-L Ø 160 | 3
ABRAZADERA AC. INOX AISI 316-L Ø 160
430003 | Partida | ud | ABRAZADERA AC. INOX AISI 316-L Ø 200 | 3
ABRAZADERA AC. INOX AISI 316-L Ø 200
430004 | Partida | ud | ABRAZADERA AC. INOX AISI 316-L Ø 250 | 3
ABRAZADERA AC. INOX AISI 316-L Ø 250
430005 | Partida | ud | ABRAZADERA AC. INOX AISI 316-L Ø 315 | 3
ABRAZADERA AC. INOX AISI 316-L Ø 315
430006 | Partida | ud | ABRAZADERA AC. INOX AISI 316-L Ø 400 | 3
ABRAZADERA AC. INOX AISI 316-L Ø 400
430007 | Partida | ud | ABRAZADERA AC. INOX AISI 316-L Ø 500 | 3
ABRAZADERA AC. INOX AISI 316-L Ø 500
430008 | Partida | ud | "ADHESIVO INYECC HIT-HY 200-A 330/2 SISTEMA DE INYECCIÓN BICOMPONENTE DE ALTAS PRESTACIONES Y FRAGUADO RÁPIDO + MEZCLADOR HIT-R | 25
"ADHESIVO INYECC HIT-HY 200-A 330/2 SISTEMA DE INYECCIÓN BICOMPONENTE DE ALTAS PRESTACIONES Y FRAGUADO RÁPIDO + MEZCLADOR HIT-R
430009 | Partida | ud | "ADHESIVO INYECC HIT-HY 200-A 500/2 SISTEMA DE INYECCIÓN BICOMPONENTE DE ALTAS PRESTACIONES Y FRAGUADO RÁPIDO + MEZCLADOR HIT-R | 25
"ADHESIVO INYECC HIT-HY 200-A 500/2 SISTEMA DE INYECCIÓN BICOMPONENTE DE ALTAS PRESTACIONES Y FRAGUADO RÁPIDO + MEZCLADOR HIT-R
430010 | Partida | ud | ARANDELA M10 | 198
ARANDELA M10
430011 | Partida | ud | ARANDELA M12 | 200
ARANDELA M12
430012 | Partida | ud | AZULEJO BLANCO 20*20 CM. | 2
AZULEJO BLANCO 20*20 CM.
430013 | Partida | ud | BALDOSA HIDRAULICA 30X30 GRIS LISA | 5
BALDOSA HIDRAULICA 30X30 GRIS LISA
430014 | Partida | ud | BALDOSA HIDRAULICA 30X30 GRIS ROSETA TIPO BILBAO | 5
BALDOSA HIDRAULICA 30X30 GRIS ROSETA TIPO BILBAO
430015 | Partida | ud | BLOQUE DE HORMIGÓN CREMA 40*20*15 CM. | 4
BLOQUE DE HORMIGÓN CREMA 40*20*15 CM.
430016 | Partida | ud | BLOQUE DE HORMIGÓN GRIS 40*20*15 CM. | 1
BLOQUE DE HORMIGÓN GRIS 40*20*15 CM.
430017 | Partida | ud | BLOQUE DE HORMIGÓN GRIS 40*20*20 CM. | 14
BLOQUE DE HORMIGÓN GRIS 40*20*20 CM.
430018 | Partida | m | BLOQUE LISO HIDROFUGO 39X19X19 | 10
BLOQUE LISO HIDROFUGO 39X19X19
430019 | Partida | m | BORDILLO DE GRANITO LL 25*15 CM | 16
BORDILLO DE GRANITO LL 25*15 CM
430020 | Partida | m | BORDILLO DE HORMIGÓN 100*25*15 CM. | 20
BORDILLO DE HORMIGÓN 100*25*15 CM.
430021 | Partida | m | BORDILLO JARDÍN 100*20*8 CM. | 1
BORDILLO JARDÍN 100*20*8 CM.
430022 | Partida | m3 | CABIOS DE PINO PAÍS DE 250 X10,5 X 7,6 CM. | 4
CABIOS DE PINO PAÍS DE 250 X10,5 X 7,6 CM.
430023 | Partida | ud | CAJA 50 BARRAS DE BERENJENO DE 30 DE 2,5 MTS. | 6
CAJA 50 BARRAS DE BERENJENO DE 30 DE 2,5 MTS.
430024 | Partida | ud | CAJA DE TORNILLOS PARA REGISTRO PAMESTANCA | 75
CAJA DE TORNILLOS PARA REGISTRO PAMESTANCA
430025 | Partida | ud | CARTUCHO SIKAFLEX 310 CM3 | 20
CARTUCHO SIKAFLEX 310 CM3
430026 | Partida | ud | CIERRE ESPECIFICO PARA REGISTRO TIPO BRIO 7S D400 (PARA SANEAMIENTO) | 4
CIERRE ESPECIFICO PARA REGISTRO TIPO BRIO 7S D400 (PARA SANEAMIENTO)
430027 | Partida | ud | CODO PVC STO. TEJA JE MH 45º-110 | 75
CODO PVC STO. TEJA JE MH 45º-110
430028 | Partida | ud | CODO PVC STO. TEJA JE MH 45º-160 | 20
CODO PVC STO. TEJA JE MH 45º-160
430029 | Partida | ud | CODO PVC STO. TEJA JE MH 45º-200 | 3
CODO PVC STO. TEJA JE MH 45º-200
430030 | Partida | ud | CODO PVC STO. TEJA JE MH 45º-250 | 3
CODO PVC STO. TEJA JE MH 45º-250
430031 | Partida | ud | CODO PVC STO. TEJA JE MH 45º-315 | 2
CODO PVC STO. TEJA JE MH 45º-315
430032 | Partida | ud | CODO PVC STO. TEJA JE MH 45º-400 | 2
CODO PVC STO. TEJA JE MH 45º-400
430033 | Partida | ud | CODO PVC STO. TEJA JE MH 45º-500 | 1
CODO PVC STO. TEJA JE MH 45º-500
430034 | Partida | ud | CODO PVC STO. TEJA JE MH 87º-110 | 1
CODO PVC STO. TEJA JE MH 87º-110
430035 | Partida | ud | CODO PVC STO. TEJA JE MH 87º-160 | 20
CODO PVC STO. TEJA JE MH 87º-160
430036 | Partida | ud | CODO PVC STO. TEJA JE MH 87º-200 | 2
CODO PVC STO. TEJA JE MH 87º-200
430037 | Partida | ud | CODO PVC STO. TEJA JE MH 87º-250 | 3
CODO PVC STO. TEJA JE MH 87º-250
430038 | Partida | ud | CODO PVC STO. TEJA JE MH 87º-315 | 2
CODO PVC STO. TEJA JE MH 87º-315
430039 | Partida | ud | CODO PVC STO. TEJA JE MH 87º-400 | 1
CODO PVC STO. TEJA JE MH 87º-400
430040 | Partida | ud | CODO PVC STO. TEJA JE MH 87º-500 | 1
CODO PVC STO. TEJA JE MH 87º-500
430041 | Partida | ud | CONTENEDOR DE ESCOMBRO 7M3 INCLUIDO TRANSPORTE Y GESTIÓN DE RESÍDUOS | 6
CONTENEDOR DE ESCOMBRO 7M3 INCLUIDO TRANSPORTE Y GESTIÓN DE RESÍDUOS
430042 | Partida | ud | CONTENEDOR DE ESCOMBRO CAMA 10M3 INCLUIDO TRANSPORTE Y GESTIÓN DE RESÍDUOS | 12
CONTENEDOR DE ESCOMBRO CAMA 10M3 INCLUIDO TRANSPORTE Y GESTIÓN DE RESÍDUOS
430043 | Partida | ud | CONTENEDOR DE ESCOMBRO 5M3 INCLUIDO TRANSPORTE Y GESTIÓN DE RESÍDUOS | 10
CONTENEDOR DE ESCOMBRO5M3 INCLUIDO TRANSPORTE Y GESTIÓN DE RESÍDUOS
430044 | Partida | ud | ESPUMA DE POLIURETANO 750 ML | 6
ESPUMA DE POLIURETANO 750 ML
430045 | Partida | ud | LADRILLO TABIQUE 33X15X4,5 | 25
LADRILLO TABIQUE 33X15X4,5
430046 | Partida | ud | LADRILLO TABIQUE 33X15X7 | 25
LADRILLO TABIQUE 33X15X7
430047 | Partida | t | MAMPOSTERÍA | 25
MAMPOSTERÍA
430048 | Partida | ud | MANGUITO UNIÒN PVC STO. TEJA JE H-H DN-200 | 1
MANGUITO UNIÒN PVC STO. TEJA JE H-H DN-200
430049 | Partida | ud | MANGUITO UNIÒN PVC STO. TEJA JE H-H DN-250 | 2
MANGUITO UNIÒN PVC STO. TEJA JE H-H DN-250
430050 | Partida | ud | MANGUITO UNIÒN PVC STO. TEJA JE H-H DN-315 | 1
MANGUITO UNIÒN PVC STO. TEJA JE H-H DN-315
430051 | Partida | ud | MANGUITO UNIÒN PVC STO. TEJA JE H-H DN-400 | 1
MANGUITO UNIÒN PVC STO. TEJA JE H-H DN-400
430052 | Partida | ud | MANGUITO UNIÒN PVC STO. TEJA JE H-H DN-500 | 2
MANGUITO UNIÒN PVC STO. TEJA JE H-H DN-500
430053 | Partida | ud | MANGUITO UNIÒN PVC STO. TEJA JE H-H DN-110 | 1
MANGUITO UNIÒN PVC STO. TEJA JE H-H DN-110
430054 | Partida | ud | MANGUITO UNIÒN PVC STO. TEJA JE H-H DN-160 | 1
MANGUITO UNIÒN PVC STO. TEJA JE H-H DN-160
430055 | Partida | ud | PATE PARA PARED PLANA O CURVA DE POLIPROPILENO REFORZADO CON VARILLA ACERO MARCA "SUGA" O SIMILAR DE DIMENSIONES 80/160/330 | 15
PATE PARA PARED PLANA O CURVA DE POLIPROPILENO REFORZADO CON VARILLA ACERO MARCA "SUGA" O SIMILAR DE DIMENSIONES 80/160/330
430056 | Partida | ud | PINTURA BITUMINOSA IGOL-A NEGRO (25KG) | 20
PINTURA BITUMINOSA IGOL-A NEGRO (25KG)
430057 | Partida | ud | PINTURA BLANCA PLASTIKER "M" (15L) | 20
PINTURA BLANCA PLASTIKER "M" (15L)
430058 | Partida | ud | PINTURA EPOXI SUELOS 2C. (20L) | 9
PINTURA EPOXI SUELOS 2C. (20L)
430059 | Partida | ud | PINTURA TRÁFICO AZUL (4L.) | 3
PINTURA TRÁFICO AZUL (4L.)
430060 | Partida | ud | PINTURA VERDE ANTIPOLVO 15L | 4
PINTURA VERDE ANTIPOLVO 15L
430061 | Partida | ud | REGISTRO DE FUNDICIÓN B125 / 40X40 HIDRÁULICA | 10
REGISTRO DE FUNDICIÓN B125 / 40X40 HIDRÁULICA
430062 | Partida | ud | REGISTRO DE FUNDICIÓN B125 / 60X60 HIDRÁULICA | 4
REGISTRO DE FUNDICIÓN B125 / 60X60 HIDRÁULICA
430063 | Partida | ud | REGISTRO DE FUNDICIÓN NODULAR CON ANAGRAMA DEL CONSORCIO DE SECCIÓN CUADRADA DE 1020X1000 MM. CON SU CORRESPONDIENTE MARCO TIPO | 6
REGISTRO DE FUNDICIÓN NODULAR CON ANAGRAMA DEL CONSORCIO DE SECCIÓN CUADRADA DE 1020X1000 MM. CON SU CORRESPONDIENTE MARCO TIPO
430064 | Partida | ud | REGISTRO DE FUNDICIÓN NODULAR CON ANAGRAMA DEL CONSORCIO DE SECCIÓN RECTÁNGULAR DE 900X600 MM. CON SU CORRESPONDIENTE MARCO TIPO | 6
REGISTRO DE FUNDICIÓN NODULAR CON ANAGRAMA DEL CONSORCIO DE SECCIÓN RECTÁNGULAR DE 900X600 MM. CON SU CORRESPONDIENTE MARCO TIPO
430065 | Partida | ud | REGISTRO DE FUNDICIÓN NODULAR CON ANAGRAMA DEL CONSORCIO DE SECCIÓN RECTÁNGULAR DE 900X900 MM. CON SU CORRESPONDIENTE MARCO TIPO | 2
REGISTRO DE FUNDICIÓN NODULAR CON ANAGRAMA DEL CONSORCIO DE SECCIÓN RECTÁNGULAR DE 900X900 MM. CON SU CORRESPONDIENTE MARCO TIPO
430066 | Partida | ud | REGISTRO ESTANCO SIN ANAGRAMA DEL CONSORCIO DE DIÁMETRO 800MM MODELO PAMESTANCA | 5
REGISTRO ESTANCO SIN ANAGRAMA DEL CONSORCIO DE DIÁMETRO 800MM MODELO PAMESTANCA
430067 | Partida | ud | REGISTRO SIFÓNICO DE FUNDICIÓN NODULAR, CON ANAGRAMA DEL CONSORCIO, DE 710 MM. DE DIÁMETRO ÚTIL CON MARCO CUADRADO O CIRCULAR TI | 115
REGISTRO SIFÓNICO DE FUNDICIÓN NODULAR, CON ANAGRAMA DEL CONSORCIO, DE 710 MM. DE DIÁMETRO ÚTIL CON MARCO CUADRADO O CIRCULAR TI
430068 | Partida | ud | REGISTRO PAMREX 600 D400 | 2
REGISTRO PAMREX 600 D400
430069 | Partida | ud | REGISTRO PAMREX 700 D400 | 10
REGISTRO PAMREX 700 D400
430070 | Partida | ud | REJILLA PLANA 60X60 C250 | 4
REJILLA PLANA 60X60 C250
430071 | Partida | ud | RODILLO 15 CM | 6
RODILLO 15 CM
430072 | Partida | ud | RODILLO 22 CM | 5
RODILLO 22 CM
430073 | Partida | ud | SACA DE ARENA 0/4 (1000 KGS) | 10
SACA DE ARENA 0/4 (1000 KGS)
430074 | Partida | ud | SACA DE ESCOMBRO INCLUIDO TRANSPORTE Y GESTIÓN DE RESÍDUOS | 10
SACA DE ESCOMBRO INCLUIDO TRANSPORTE Y GESTIÓN DE RESÍDUOS
430075 | Partida | ud | SACA DE GUIJO (1000 KGS) | 10
SACA DE GUIJO (1000 KGS)
430076 | Partida | ud | SACA REUTILIZABLE | 100
SACA REUTILIZABLE
430077 | Partida | ud | SACO DE ARENA 0/4 (20 KGS) | 100
SACO DE ARENA 0/4 (20 KGS)
430078 | Partida | ud | SACO DE CEMENTO PROMPT (25 KGS) | 21
SACO DE CEMENTO PROMPT (25 KGS)
430079 | Partida | ud | SACO DE CEMENTO TIPO III/A 42,5 NS/R (35 KGS) | 25
SACO DE CEMENTO TIPO III/A 42,5 NS/R (35 KGS)
430080 | Partida | ud | SACO DE CEMENTO TIPO IV/B (V) 32,5 N (35 KGS) | 100
SACO DE CEMENTO TIPO IV/B (V) 32,5 N (35 KGS)
430081 | Partida | ud | SACO DE GUIJO (20 KGS) | 100
SACO DE GUIJO (20 KGS)
430082 | Partida | ud | SACO DE PERLITA 20 KGS | 2
SACO DE PERLITA 20 KGS
430083 | Partida | ud | SIKA 4A MORTERO RÁPIDO (20 KGS) | 2
SIKA 4A MORTERO RÁPIDO (20 KGS)
430084 | Partida | ud | SIKACOLMA LIMPIADOR (4 KGS) | 1
SIKACOLMA LIMPIADOR (4 KGS)
430085 | Partida | ud | SIKA GROUT 218 (30 KGS) | 2
SIKA GROUT 218 (30 KGS)
430086 | Partida | ud | SIKA GROUT CONSTRUCCIÓN (30 KGS) | 1
SIKA GROUT CONSTRUCCIÓN (30 KGS)
430087 | Partida | ud | SIKA LATEX BLANCO MEJORADOR DE ADHERENCIA (5 KGS) | 5
SIKA LATEX BLANCO MEJORADOR DE ADHERENCIA (5 KGS)
430088 | Partida | ud | SIKA LATEX BLANCO MEJORADOR DE ADHERENCIA (25 KGS) | 2
SIKA LATEX BLANCO MEJORADOR DE ADHERENCIA (25 KGS)
430089 | Partida | ud | SIKADUR 32 FIX AMBAR ADHESIVO RESINA EPOXI (4KGS) | 7
SIKADUR 32 FIX AMBAR ADHESIVO RESINA EPOXI (4KGS)
430090 | Partida | ud | SIKAFLEX 11-FC GRIS CARTUCHO 310CM3 | 2
SIKAFLEX 11-FC GRIS CARTUCHO 310CM3
430091 | Partida | ud | SIKAGROUT 218 | 3
SIKAGROUT 218
430092 | Partida | ud | SIKAGROUT 30 KGS | 1
SIKAGROUT 30 KGS
430093 | Partida | kg | SIKAGUARD 62 | 3
SIKAGUARD 62
430094 | Partida | kg | SIKAGUARD 720 EPOCEM (KGS) | 10
SIKAGUARD 720 EPOCEM (KGS)
430095 | Partida | kg | SIKAMENT FF (KG) | 100
SIKAMENT FF (KG)
430096 | Partida | ud | SIKAMONOTOP 412 S (25 KGS) | 20
SIKAMONOTOP 412 S (25 KGS)
430097 | Partida | ud | SIKAMONOTOP 618 GRIS (25 KGS) | 5
SIKAMONOTOP 618 GRIS (25 KGS)
430098 | Partida | ud | SIKAMONOTOP 638 GRIS (25 KGS) | 25
SIKAMONOTOP 638 GRIS (25 KGS)
430099 | Partida | ud | SIKATOP 121 GRIS MORTERO PROTECCION (28 KGS) | 2
SIKATOP 121 GRIS MORTERO PROTECCION (28 KGS)
430100 | Partida | ud | SIKATOP 122 GRIS MORTERO REPARACION (28 KGS) | 1
SIKATOP 122 GRIS MORTERO REPARACION (28 KGS)
430101 | Partida | kg | RECUBRIMIENTO ANTICARBONATACIÓN ELÁSTICO, MASTERPROTECT 325 EL, O SIMILAR | 20
RECUBRIMIENTO ANTICARBONATACIÓN ELÁSTICO, MASTERPROTECT 325 EL, O SIMILAR
430102 | Partida | kg | INHIBIDOR DE CORROSIÓN POR MIGRACIÓN, MASTERPROTECT 8000 CI, O SIMILAR | 20
INHIBIDOR DE CORROSIÓN POR MIGRACIÓN, MASTERPROTECT 8000 CI, O SIMILAR
430103 | Partida | kg | PERFIL HIDROEXPANSIVO 20X10MM, MASTERSEAL 910 O SIMILAR | 10
PERFIL HIDROEXPANSIVO 20X10MM, MASTERSEAL 910 O SIMILAR
430104 | Partida | kg | PERFIL HIDROEXPANSIVO 20X5MM, MASTERSEAL 910 O SIMILAR | 20
PERFIL HIDROEXPANSIVO 20X5MM, MASTERSEAL 910 O SIMILAR
430105 | Partida | kg | PUENTE DE UNIÓN ACRÍLICO SETILATEX PLUS O SIMILAR | 5
PUENTE DE UNIÓN ACRÍLICO SETILATEX PLUS O SIMILAR
430106 | Partida | kg | OBTURADOR DE VÍAS DE AGUA HUMISTOP PLUG O SIMILAR | 5
OBTURADOR DE VÍAS DE AGUA HUMISTOP PLUG O SIMILAR
430107 | Partida | kg | MORTERO DE REVOCO DE ALTA RESISTENCIA Y RETRACCIÓN COMPENSADA SM PROY. RC FIBRADO GRIS O SIMILAR | 1
MORTERO DE REVOCO DE ALTA RESISTENCIA Y RETRACCIÓN COMPENSADA SM PROY. RC FIBRADO GRIS O SIMILAR
430108 | Partida | kg | MORTERO DE REPARACIÓN CLASE R2, FIBRADO Y DE CURADO RÁPIDO SM REST RAPIDO R O SIMILAR | 1
MORTERO DE REPARACIÓN CLASE R2, FIBRADO Y DE CURADO RÁPIDO SM REST RAPIDO R O SIMILAR
430109 | Partida | kg | MORTERO DE REPARACIÓN ESTRUCTURAL CLASE R3, CON INHIBIDORES Y CURADO RÁPIDO, SM MHP 250 R3 R O SIMILAR | 1
MORTERO DE REPARACIÓN ESTRUCTURAL CLASE R3, CON INHIBIDORES Y CURADO RÁPIDO, SM MHP 250 R3 R O SIMILAR
430110 | Partida | kg | MORTERO DE REPARACIÓN ESTRUCTURAL CLASE R4, SULFORESISTENTE, CURADO NORMAL SM MHP 400 R4 R O SIMILAR | 1
MORTERO DE REPARACIÓN ESTRUCTURAL CLASE R4, SULFORESISTENTE, CURADO NORMAL SM MHP 400 R4 R O SIMILAR
430111 | Partida | m | MEMBRANA DE NBR PARA EL SELLADO DE FISURAS Y JUNTAS CON GRAN DILATACIÓN COLFLEX HN 200 (1,2MM X 20M) O SIMILAR | 20
MEMBRANA DE NBR PARA EL SELLADO DE FISURAS Y JUNTAS CON GRAN DILATACIÓN COLFLEX HN 200 (1,2MM X 20M) O SIMILAR
430112 | Partida | kg | ADHESIVO EPOXY TIXOTRÓPICO BI-COMPONENTE PARA REPARACIÓN Y FIJACIÓN EN SUPERFICIES SECAS O MOJADAS MULTITEK ADHESIVE SDW O SIMIL | 5
ADHESIVO EPOXY TIXOTRÓPICO BI-COMPONENTE PARA REPARACIÓN Y FIJACIÓN EN SUPERFICIES SECAS O MOJADAS MULTITEK ADHESIVE SDW O SIMIL
430113 | Partida | kg | MEMBRANA CEMENTOSA IMPERMEABLE Y FLEXIBLE, QUE AGUANTA 15BAR A CONTRAPRESIÓN AQUATEK ELASTIC 2C O SIMILAR | 32
MEMBRANA CEMENTOSA IMPERMEABLE Y FLEXIBLE, QUE AGUANTA 15BAR A CONTRAPRESIÓN AQUATEK ELASTIC 2C O SIMILAR
430114 | Partida | l | PINTURA TÉRMICA EN BASE A NANOPARTÍCULAS CERÁMICAS HUECAS QUE ELIMINAN PUENTES DE UNIÓN Y CONDENSACIONES ZERAMIC EXTREME W SOPOR | 15
PINTURA TÉRMICA EN BASE A NANOPARTÍCULAS CERÁMICAS HUECAS QUE ELIMINAN PUENTES DE UNIÓN Y CONDENSACIONES ZERAMIC EXTREME W SOPOR
430115 | Partida | kg | MORTERO FLUIDO SULFORESISTENTE DE MUY ALTAS RESISTENCIAS, HASTA 80 N MAXGROUT ANTISULFAT O SIMILAR | 25
MORTERO FLUIDO SULFORESISTENTE DE MUY ALTAS RESISTENCIAS, HASTA 80 N MAXGROUT ANTISULFAT O SIMILAR
430116 | Partida | kg | ÁRIDO PARA MORTERO FLUIDO MAXGROUT DRIZORO SILICA 3050 O SIMILAR | 25
ÁRIDO PARA MORTERO FLUIDO MAXGROUT DRIZORO SILICA 3050 O SIMILAR
430117 | Partida | l | POLIURETANO ALIFÁTICO BICOMPONENTE DE ELEVADAS RESISTENCIAS Y LAARGA DURACIÓN ARIDUR A-2C BRILLANTE BLANCO/BASE P/NEGRO) COLOR A | 5
POLIURETANO ALIFÁTICO BICOMPONENTE DE ELEVADAS RESISTENCIAS Y LAARGA DURACIÓN ARIDUR A-2C BRILLANTE BLANCO/BASE P/NEGRO) COLOR A
430118 | Partida | l | POLIURETANO ALIFÁTICO BICOMPONENTE DE ELEVADAS RESISTENCIAS Y LAARGA DURACIÓN ARIDUR A-2C BRILLANTE BLANCO/BASE P/NEGRO) COLOR A | 15
POLIURETANO ALIFÁTICO BICOMPONENTE DE ELEVADAS RESISTENCIAS Y LAARGA DURACIÓN ARIDUR A-2C BRILLANTE BLANCO/BASE P/NEGRO) COLOR A
430119 | Partida | ud | PISTOLA CERRADA PARA LA APLICACIÓN DE MS SINTEX MS. | 1
PISTOLA CERRADA PARA LA APLICACIÓN DE MS SINTEX MS.
430120 | Partida | ud | ANCLAJE QÚIMICO DE VINILESTER SIN ESTIRENO INDEX VINYL (CARTUCHO 410 ML) O SIMILAR | 1
ANCLAJE QÚIMICO DE VINILESTER SIN ESTIRENO INDEX VINYL (CARTUCHO 410 ML) O SIMILAR
430121 | Partida | ud | CÁNULAS DE MEZCLADO PARA INDEX. | 1
CÁNULAS DE MEZCLADO PARA INDEX.
430122 | Partida | ud | POLÍMERO PARA PEGADO Y SELLADO SINTEX MS-35 PLUS (CARTUCHOS 300 ML) O SIMILAR | 1
POLÍMERO PARA PEGADO Y SELLADO SINTEX MS-35 PLUS (CARTUCHOS 300 ML) O SIMILAR
430123 | Partida | kg | MICROHORMIGÓN SEMIFLUIDO DE ALTAS RESISTENCIAS Y FRAGUADO RÁPIDO LANKO 714 O SIMILAR | 25
MICROHORMIGÓN SEMIFLUIDO DE ALTAS RESISTENCIAS Y FRAGUADO RÁPIDO LANKO 714 O SIMILAR
430124 | Partida | kg | MORTERO IMPERMEABLE EN CAPA GRUESA LANKO 221 O SIMILAR | 25
MORTERO IMPERMEABLE EN CAPA GRUESA LANKO 221 O SIMILAR
430125 | Partida | kg | MEMBRANA IMPERMEABLE FLEXIBLE, SULFORESISTENTE Y APTA PARA AGUA POTABLE LANKO 227 O SIMILAR | 15
MEMBRANA IMPERMEABLE FLEXIBLE, SULFORESISTENTE Y APTA PARA AGUA POTABLE LANKO 227 O SIMILAR
430126 | Partida | kg | PASIVADOR Y PUENTE DE UNIÓN MASTEREMACO P 5000 AP O SIMILAR | 15
PASIVADOR Y PUENTE DE UNIÓN MASTEREMACO P 5000 AP O SIMILAR
430127 | Partida | kg | PASIVADOR Y PUENTE DE UNIÓN EPOXI. BICOMPONENTE MASTEREMACO P 2000 BP O SIMILAR | 5
PASIVADOR Y PUENTE DE UNIÓN EPOXI. BICOMPONENTE MASTEREMACO P 2000 BP O SIMILAR
430128 | Partida | kg | MORTERO DE REPARACIÓN ESTRUCTURAL CLASE R4, SULFORESISTENTE, CON INHIBIDORES DE CORROSIÓN Y CURADO RÁPIDO MASTEREMACO 5440 RS O | 20
MORTERO DE REPARACIÓN ESTRUCTURAL CLASE R4, SULFORESISTENTE, CON INHIBIDORES DE CORROSIÓN Y CURADO RÁPIDO MASTEREMACO 5440 RS O
430129 | Partida | kg | MORTERO DE REPARACIÓN ESTRUCTURAL CLASE R4, SULFORESISTENTE, CURADO NORMAL MASTEREMACO S 488 O SIMILAR | 25
MORTERO DE REPARACIÓN ESTRUCTURAL CLASE R4, SULFORESISTENTE, CURADO NORMAL MASTEREMACO S 488 O SIMILAR
430130 | Partida | kg | MORTERO FLUIDO SULFORESISTENTE, CLASE R4 MASTEREMACO 5450 PG O SIMILAR | 25
MORTERO FLUIDO SULFORESISTENTE, CLASE R4 MASTEREMACO 5450 PG O SIMILAR
430131 | Partida | kg | MORTERO DE REPARACIÓN ESTRUCTURAL CLASE R3, SULFORESISTENTE, CON INHIBIDORES Y CURADO NORMAL MASTEREMACO S 5300 CI O SIMILAR | 20
MORTERO DE REPARACIÓN ESTRUCTURAL CLASE R3, SULFORESISTENTE, CON INHIBIDORES Y CURADO NORMAL MASTEREMACO S 5300 CI O SIMILAR
430132 | Partida | kg | MORTERO DE REPARACIÓN ESTRUCTURAL CLASE R3, SULFORESISTENTE, RÁPIDO MASTEREMACO S 1120 TIX O SIMILAR | 20
MORTERO DE REPARACIÓN ESTRUCTURAL CLASE R3, SULFORESISTENTE, RÁPIDO MASTEREMACO S 1120 TIX O SIMILAR
430133 | Partida | kg | GROUT DE ALTAS RESISTENCIAS EN ESPESORES DE 10 A 50MM MASTERFLOW 765 O SIMILAR | 25
GROUT DE ALTAS RESISTENCIAS EN ESPESORES DE 10 A 50MM MASTERFLOW 765 O SIMILAR
430134 | Partida | kg | ARIDO PARA GROUTS EN ELEVADOS ESPESORES | 25
ARIDO PARA GROUTS EN ELEVADOS ESPESORES
430135 | Partida | kg | REVESTIMIENTO CEMENTOSO DE PROTECCIÓN ANTICARBONATACIÓN MASTERPROTECT 126 GREY O SIMILAR | 25
REVESTIMIENTO CEMENTOSO DE PROTECCIÓN ANTICARBONATACIÓN MASTERPROTECT 126 GREY O SIMILAR
430136 | Partida | ud | T DERIV. PVC STO. TEJA JE MH 87º-110 | 10
T DERIV. PVC STO. TEJA JE MH 87º-110
430137 | Partida | ud | T DERIV. PVC STO. TEJA JE MH 87º-160 | 3
T DERIV. PVC STO. TEJA JE MH 87º-160
430138 | Partida | ud | T DERIV. PVC STO. TEJA JE MH 87º-200 | 2
T DERIV. PVC STO. TEJA JE MH 87º-200
430139 | Partida | ud | T DERIV. PVC STO. TEJA JE MH 87º-250 | 3
T DERIV. PVC STO. TEJA JE MH 87º-250
430140 | Partida | ud | T DERIV. PVC STO. TEJA JE MH 87º-315 | 3
T DERIV. PVC STO. TEJA JE MH 87º-315
430141 | Partida | ud | T DERIV. PVC STO. TEJA JE MH 87º-400 | 1
T DERIV. PVC STO. TEJA JE MH 87º-400
430142 | Partida | ud | T DERIV. PVC STO. TEJA JE MH 87º-500 | 1
T DERIV. PVC STO. TEJA JE MH 87º-500
430143 | Partida | m3 | TABLA ENCOFRAR 2,5X0,15X0,03 | 10
TABLA ENCOFRAR 2,5X0,15X0,03
430144 | Partida | ud | TABLERO TRICAPA 2000X500X27 | 50
TABLERO TRICAPA 2000X500X27
430145 | Partida | ud | TAPA 50X50 D-16 B125 ANÓNIMA | 2
TAPA 50X50 D-16 B125 ANÓNIMA
430146 | Partida | ud | TAPA 60X60 D-17 B125 ANÓNIMA | 2
TAPA 60X60 D-17 B125 ANÓNIMA
430147 | Partida | ud | TAPA 70X70 D-18 B125 ANÓNIMA | 2
TAPA 70X70 D-18 B125 ANÓNIMA
430148 | Partida | ud | TAPA RELLENABLE 50X50X4 HONDAS B-125 | 2
TAPA RELLENABLE 50X50X4 HONDAS B-125
430149 | Partida | ud | TINTERO DE AC.INOX AISI 316-L | 2
TINTERO DE AC.INOX AISI 316-L
430150 | Partida | m | TUBO CORRUGADO DE POLIETILENO DE 100 MM. DE DIÁMETRO PARA CABLEADO ELÉCTRICO TIPO TECAPLAST/N ROJO O SIMILAR | 100
TUBO CORRUGADO DE POLIETILENO DE 100 MM. DE DIÁMETRO PARA CABLEADO ELÉCTRICO TIPO TECAPLAST/N ROJO O SIMILAR
430151 | Partida | m | TUBO CORRUGADO DE POLIETILENO DE 90 MM. DE DIÁMETRO PARA CABLEADO ELÉCTRICO TIPO TECAPLAST/N ROJO O SIMILAR | 100
TUBO CORRUGADO DE POLIETILENO DE 90 MM. DE DIÁMETRO PARA CABLEADO ELÉCTRICO TIPO TECAPLAST/N ROJO O SIMILAR
430152 | Partida | m | TUBO TEJA EN 1401 DE PVC 110 MM. DE DIÁMETRO Y JUNTA ""Z""" | 48
TUBO TEJA EN 1401 DE PVC 110 MM. DE DIÁMETRO Y JUNTA ""Z"""
430153 | Partida | m | TUBO TEJA EN 1401 DE PVC 160 MM. DE DIÁMETRO Y JUNTA ""Z""" | 6
TUBO TEJA EN 1401 DE PVC 160 MM. DE DIÁMETRO Y JUNTA ""Z"""
430154 | Partida | m | TUBO TEJA EN 1401 DE PVC 200 MM. DE DIÁMETRO Y JUNTA ""Z""" | 30
TUBO TEJA EN 1401 DE PVC 200 MM. DE DIÁMETRO Y JUNTA ""Z"""
430155 | Partida | m | TUBO TEJA EN 1401 DE PVC 250 MM. DE DIÁMETRO Y JUNTA ""Z""" | 6
TUBO TEJA EN 1401 DE PVC 250 MM. DE DIÁMETRO Y JUNTA ""Z"""
430156 | Partida | m | TUBO TEJA EN 1401 DE PVC 315 MM. DE DIÁMETRO Y JUNTA ""Z""" | 24
TUBO TEJA EN 1401 DE PVC 315 MM. DE DIÁMETRO Y JUNTA ""Z"""
430157 | Partida | m | TUBO TEJA EN 1401 DE PVC 400 MM. DE DIÁMETRO Y JUNTA ""Z""" | 6
TUBO TEJA EN 1401 DE PVC 400 MM. DE DIÁMETRO Y JUNTA ""Z"""
430158 | Partida | m | TUBO TEJA EN 1401 DE PVC 500 MM. DE DIÁMETRO Y JUNTA ""Z""" | 6
TUBO TEJA EN 1401 DE PVC 500 MM. DE DIÁMETRO Y JUNTA ""Z"""
430159 | Partida | m | TUBO TEJA EN 1401 DE PVC 630 MM. DE DIÁMETRO Y JUNTA ""Z""" | 6
TUBO TEJA EN 1401 DE PVC 630 MM. DE DIÁMETRO Y JUNTA ""Z"""
430160 | Partida | ud | TUERCA M10 | 100
TUERCA M10
430161 | Partida | ud | TUERCA M12 | 100
TUERCA M12
430162 | Partida | m | VARILLA ROSCADA M10 | 25
VARILLA ROSCADA M10
430163 | Partida | m | VARILLA ROSCADA M12 | 10
VARILLA ROSCADA M12
Total 4.3.
Total 4.
5. | Capítulo |  | ACTIVIDADES VARIAS
ACTIVIDADES VARIAS
5.1. | Capítulo |  | INVENTARIOS Y TOPOGRAFÍA
INVENTARIOS Y TOPOGRAFÍA
510001 | Partida | ud | PLANO DE POZO DE REGISTRO TIPO A, B O C | 100
PLANO DE POZO DE REGISTRO TIPO A, B O C
510002 | Partida | ud | PLANO DE POZO DE REGISTRO TIPO D O SUPERIOR | 100
PLANO DE POZO DE REGISTRO TIPO D O SUPERIOR
510003 | Partida | ud | PLANO DE ALIVIADERO | 5
PLANO DE ALIVIADERO
510004 | Partida | h | TOPOGRAFIA INCLUIDOS MEDIOS AUXILIARES. COSTE QUE IMPLICA LA HORA DE TOPOGRAFO CON TODOS SUS MEDIOS AUXILIARES Y PERSONAL DE APO | 200
TOPOGRAFIA INCLUIDOS MEDIOS AUXILIARES. COSTE QUE IMPLICA LA HORA DE TOPOGRAFO CON TODOS SUS MEDIOS AUXILIARES Y PERSONAL DE APOYO (PERSONAL DEL CONTRATO)
510005 | Partida | ud | ESCANEADO DE INSTALACIONES | 30
ESTACIONAMIENTO DE LASER DIGITAL PARA OBTENCIÓN DE LA NUBE DE PUNTOS CON UNA RESOLUCIÓN MÍNIMA ESTABLECIDA EN ESTE PLIEGO Y FOTOGRAFÍA 360º EN CALIDAD DE HDR, DE TODOS LOS ELEMENTOS, TANTO INTERIORES COMO EXTERIORES, DE INFRAESTRUCTURAS HIDRÁULICAS, INCLUSO EL ENLACE CON LA RED TOPOGRÁFICA Y LA UNIÓN DE NUBES PARCIALES REALIZADAS DESDE LOS DISTINTOS ESTACIONAMIENTOS
Total 5.1.
5.2. | Capítulo |  | GESTIÓN DOCUMENTAL
GESTIÓN DOCUMENTAL
520001 | Partida | ud | INFORME MENSUAL | 12
INFORME MENSUAL
520002 | Partida | ud | INFORME ANUAL | 1
INFORME ANUAL
520003 | Partida | ud | REDACCIÓN DE MEMORIA | 10
REDACCIÓN DE MEMORIA
520004 | Partida | ud | REDACCIÓN DE PROYECTO | 2
REDACCIÓN DE PROYECTO
Total 5.2.
5.3. | Capítulo |  | ACTUALIZACIÓN GIS
ACTUALIZACIÓN GIS
530001 | Partida | mes | OPERADOR GIS | 12
OPERADOR GIS
Total 5.3.
5.4. | Capítulo |  | SEGURIDAD Y SALUD
SEGURIDAD Y SALUD
540001 | Partida | m | CIERRE PERIMETRAL CON VALLA CIEGA | 25
CIERRE PERIMETRAL DE RECINTO DE OBRA POR MEDIO DE VALLA REALIZADA CON PANELES PREFABRICADOS DE CHAPA CIEGA GALVANIZADA DE 2 M. DE ALTURA Y 1 MM. DE ESPESOR CON PROTECCIÓN CONTRA LA INTEMPERIE Y SOPORTES DEL MISMO MATERIAL TIPO OMEGA, SEPARADOS CADA 2 M., INCLUSO P.P. DE PUERTA DE ACCESO DE CHAPA GALVANIZADA DE 4,00 X 2,00 M.
540002 | Partida | m | CIERRE PERIMETRAL CON VALLA ELECTROSOLDADA | 25
CIERRE PERIMETRAL DE RECINTO DE OBRA POR MEDIO DE VALLA ELECTROSOLDADA GALVANIZADA DE 2,5 M DE ALTURA FIJADA MEDIANTE REDONDO DE 25MM EMPOTRADO EN EL SUELO O EN BLOQUE DE HORMIGÓN PREFABRICADO, INCLUIDO SUMINISTRO, COLOCACIÓN, MANTENIMIENTO, RETIRADA Y P.P. DE PUERTA DE ACCESO DE CHAPA GALVANIZADA DE 4,00 X 2,00 M.
540003 | Partida | m | MALLA MOSQUITERA SOBRE CIERRE | 150
SUMINISTRO, MONTAJE, MANTENIMIENTO Y RETIRADA DE MALLA MOSQUITERA SOBRE CIERRE PERIMETRAL DE OBRA TEJIDA DE MONOFILAMENTOS DE PE ESPECIALMENTE DISEÑADA PARA PROTECCIÓN DE ÁREAS DE OBRA. - COMPOSICIÓN: MONOFILAMENTOS DE PE 100% CON TRATAMIENTO UV. - LUZ: 1,5X1,5 MM - DENSIDAD: 0,833 GMS/M2. - COLOR: VERDE. - PRESENTACIÓN: ROLLOS DE 1 M DE ANCHO POR 1 M DE LARGO.
540004 | Partida | m | VALLA METALICA MOVIL CONT. PEATONES | 200
VALLA METÁLICA MÓVIL NORMALIZADA PARA CONTENCIÓN DE PEATONES Y ACOTAMIENTO DE ESPACIOS DE 2,50 M DE LARGO, 1,10 M DE ALTURA CON MARCO DE TUBOS DE 38 MM. DE DIAMETRO, PROVISTA DE ENGANCHES EN LOS LATERALES MACHO/HEMBRA, INCLUÍDA COLOCACIÓN Y DESMONTAJE.
540005 | Partida | m | VALLA DE PLASTICO MOVIL CONTENCIÓN DE PEATONES | 200
VALLA PEATONAL DE PLÁSTICO (POLIETILENO) PARA CONTENCIÓN DE PEATONES Y ACOTAMIENTO DE ESPACIOS DE 2,0 M DE LARGO Y 1,0 M DE ALTURA, EN COLOR NARANJA DE SEGURIDAD CON BANDAS REFLECTANTES ROJAS Y BLANCAS, PROVISTA DE ENGANCHES EN LOS LATERALES MACHO/HEMBRA, INCLUÍDA COLOCACIÓN Y DESMONTAJE.
540006 | Partida | m | VALLA TRASLADABLE DE BASTIDORES | 50
SUMINISTRO DE VALLA TRASLADABLE REALIZADA CON BASTIDORES PREFABRICADOS DE 3,50X2,00 M. DE ALTURA. FORMADOS POR MALLAZO DE 200X100 ML. DE DIMENSIONES DE MALLA CON ALAMBRES HORIZONTALES DE 5 ML. DE DIÁMETRO Y VERTICALES DE 4 ML. PLEGADOS LONGITUDINALMENTE PARA MEJORAR SU RIGIDEZ SOLDADOS A TUBOS DE 40 ML. DE DIÁMETRO Y 1,50 ML. DE ESPESOR. TODO ELLO GALVANIZADO EN CALIENTE, SOBRE VASES DE HORMIGÓN PREFABRICADO PROVISTAS DE 4 AGUJEROS PARA DIFERENTES POSICIONAMIENTOS DEL BASTIDOR, INCLUIDA COLOCACIÓN, MANTENIMIENTO, TRASLADO Y POSTERIOR RETIRADA
540007 | Partida | m | BARRERA DE SEGURIDAD DE HORMIGÓN | 20
BARRERA DE SEGURIDAD RÍGIDA TIPO NEW JERSEY PREFABRICADA DE HORMIGÓN, DE 2,00X0,80X0,60 M, AMORTIZABLE EN 20 USOS, INCLUIDA COLOCACIÓN, MANTENIMIENTO, TRASLADOS DENTRO DE LA OBRA Y POSTERIOR RETIRADA.
540008 | Partida | m | BARRERA DE SEGURIDAD DE PLÁSTICO | 20
BARRERA DE SEGURIDAD PORTÁTIL TIPO NEW JERSEY DE POLIETILENO DE ALTA DENSIDAD, DE 1,20X0,60X0,40 M, CON CAPACIDAD DE LASTRADO DE 150 L, COLOR ROJO O BLANCO, AMORTIZABLE EN 20 USOS, INCLUIDA COLOCACIÓN, MANTENIMIENTO, TRASLADOS DENTRO DE LA OBRA Y POSTERIOR RETIRADA.
540009 | Partida | ud | BALIZA REFLECTANTE | 15
SUMINISTRO, COLOCACIÓN Y RETIRADA CUANTAS VECES SEA NECESARIO DUREANTE LA EJECUCIÓN DE LAS OBRAS DE BALIZA REFLECTANTE CON SOPORTE PARA SEÑALIZACIÓN, DE CHAPA GALVANIZADA DE 20X100 CM CON FRANJAS DE COLOR BLANCO Y ROJO Y RETRORREFLECTANCIA NIVEL 1.
540010 | Partida | ud | JALON DE SENALIZACION DE 2 M. | 15
JALON DE SENALIZACION DE 2 M. INCLUSO COLOCACION
540011 | Partida | ud | BALIZA LUMINOSA INTERMITENTE | 10
BALIZA LUMINOSA INTERMITENTE CON CELULA FOTOELECTRICA CON SOPORTE Y CADENA ANTIROBO
540012 | Partida | ud | CONO REFLECTANTE 75 CM | 25
SUMINISTRO, COLOCACIÓN Y RETIRADA CUANTAS VECES SEA NECESARIO DUREANTE LA EJECUCIÓN DE LAS OBRAS DE CONO DE BALIZAMIENTO REFLECTANTE DE 75CM DE ALTURA DE 2 PIEZAS CON CUERPO DE PE Y BASE DE CAUCHO CON 1 BANDA REFLECTANTE DE 300MM DE ANCHURA Y RETRORREFELTANCIA NIVEL 1.
540013 | Partida | m | CINTA DE BALIZAMIENTO REFLECTANTE | 500
CORDON DE BALIZAMIENTO REFLECTANTE, INCLUIDO SOPORTE, COLOCACION Y DESMONTAJE
540014 | Partida | ud | PORTICO DE LIMITACION DE ALTURA | 1
PORTICO DE LIMITACION DE ALTURA A 4 M. COMPUESTO POR DOS PERFILES METALICOS Y CABLE HORIZONTAL CON BANDEROLA INCLUIDO MONTAJE Y DESMONTAJE
540015 | Partida | m | MALLA NARANJA DE BALIZAMIENTO | 100
MALLA DE SENALIZACION Y SEGURIDAD COLOR NARANJA DE 1,50 MTS. DE 250 GRS/M2 DE PEHD INCLUSO BARRAS DE ACERO CORRUGADO DN=20 MM. EMPOTRADOS VERTICALMENTE CADA 2 M. INCLUSO AMARRADO CON ALAMBRE. INCLUYE POSTERIOR RETIRADA.
540016 | Partida | ud | SENAL NORMALIZADA DE TRAFICO | 5
SEÑAL NORMALIZADA DE TRÁFICO DE 60 CM DE DIÁMETRO O LADO, SOPORTE DE ACERO GALVANIZADO, INCLUSO COLOCACIÓN Y POSTERIOR RETIRADA
540017 | Partida | ud | CARTEL INDICATIVO DE RIESGO | 5
CARTEL INDICATIVO DE RIESGO DE 450X350 MM. NORMALIZADO SIN SOPORTE, COLOCACI'ON SOBRE PARAMENTO Y POSTERIOR RETIRADA
540018 | Partida | ud | CARTEL INDICATIVO NORMALIZADO | 5
CARTEL INDICATIVO DE RIESGO DE 450X350 MM. NORMALIZADO CON SOPORTE METÁLICO 80,40,2 MM, INCLUIDA COLOCACIÓN Y POSTERIOR RETIRADA.
540019 | Partida | m2 | TRAMEX PROTECCIÓN HUECOS | 10
REJILLA ELECTROSOLDADA O TRAMEX DE ACERO GALVANIZADO PARA CUBRIR HUECOS DE EXCAVACIONES, ARQUETAS O POZOS SOBRE LOS QUE POSTERIORMENTE SE PUEDE APOYAR O SUJETAR ALGÚN ELEMENTO (PUNTALES, PROTECCIONES DE BORDE, ETC).
540020 | Partida | m2 | PROTECCIÓN ZANJAS 60 CM. DE PLÁSTICO REFORZADO CON FIBRA | 10
PLACA CUBRE ZANJAS FABRICADA EN UNA SOLA PIEZA MEDIANTE COMPOSITE REFORZADO CON FIBRA DE VIDRIO, ACABADO SUPERIOR ANTIDESLIZANTE PARA LA COBERTURA DE ZANJAS PARA EL PASO O ACCESO TANTO A PEATONES COMO A VEHÍCULOS, DE 1200X800 MM. PESO MAX. SOPORTADO 2000 KGS. PARA ZANJAS DE ANCHO MAX 600 MM.
540021 | Partida | m2 | PROTECCIÓN ZANJAS 90 CM. DE PLÁSTICO REFORZADO CON FIBRA | 10
PLACA CUBRE ZANJAS FABRICADA EN UNA SOLA PIEZA MEDIANTE COMPOSITE REFORZADO CON FIBRA DE VIDRIO, ACABADO SUPERIOR ANTIDESLIZANTE PARA LA COBERTURA DE ZANJAS PARA EL PASO O ACCESO TANTO A PEATONES COMO A VEHÍCULOS, DE 1600X1200 MM. PESO MAX SOPORTADO 2500 KGS. PARA ZANJAS DE ANCHO MAX 900 MM
540022 | Partida | m | PASARELA PROTEGIDA PARA CRUCE DE ZANJA | 2
PROTECCIÓN DE PASO PEATONAL PARA SALVAR ZANJAS Y FOSOS ABIERTOS MEDIANTE PASARELA DE ALUMINIO PARA ANCHURA MÁXIMA DE ZANJA DE 1,5 M, CON PLATAFORMA DE ANCHURA 0,60 M. DE SUPERFICIE ANTIDESLIZANTE SIN DESNIVELES, CON RODAPIÉS LATERALES, BARANDILLAS LATERALES DE 1,0 M DE ALTURA, CON TRAVESAÑO LATERAL, Y CON ELEMENTOS DE FIJACIÓN AL SUELO PARA GARANTIZAR LA INMOVILIDAD DEL CONJUNTO.INCLUIDA COLOCACIÓN Y POSTERIOR RETIRADA.
540023 | Partida | m2 | PLATAFORMA CHAPA DE PASO DE VEHÍCULOS SOBRE ZANJAS | 20
PROTECCIÓN DE PASO DE VEHÍCULOS SOBRE ZANJAS ABIERTAS EN CALZADA, MEDIANTE PLATAFORMA DE CHAPA DE ACERO DE 20 MM DE ESPESOR APOYADA SOBRE MANTA ANTIRROCA COMO MATERIAL AMORTIGUADOR PARA EVITAR LA VIBRACIÓN DE LA CHAPA AL PASO DE LOS VEHÍCULOS. IKNCLUIDA COLOCACIÓN Y RETIRADA.
540024 | Partida | m | BARANDILLA METALICA CON SOPORTE | 50
BARANDILLA METÁLICA CON SOPORTE TIPO SARGENTO (CADA 2,5 M) Y 3 TABLONES, PASAMANOS, INTERMEDIO Y RODAPIÉ EN PROTECCIÓN PERIMETRAL. ALTURA 100 CM
540025 | Partida | m | BARANDILLA DE SEGURIDAD PARA PROTECCIÓN DE BORDES DE EXCAVACIÓN | 50
PROTECCIÓN DE PERSONAS EN BORDES DE EXCAVACIÓN MEDIANTE BARANDILLA DE SEGURIDAD DE 1 M DE ALTURA, FORMADA PORBARRAS CORRUGADAS DE ACEROUNE-EN 10080 B 500 S CON RODAPIÉ DETABLONCILLO DE MADERA TODO ELLO SUJETO MEDIANTE BRIDAS DE NYLON,HINCADAS EN EL TERRENOCADA1,00M. INCLUIDA COLOCACIÓN Y POSTERIOR RETIRADA
540026 | Partida | ud | LÍNEA DE ANCLAJE HORIZONTAL TEMPORAL PE 10M | 5
LLÍNEA DE ANCLAJE HORIZONTAL TEMPORAL, DE CINTA DE POLIÉSTER, DE10M DE LONGITUD,PARA ASEGURAR A UN OPERARIO, CLASE C, COMPUESTA POR2 DISPOSITIVOS DE ANCLAJE INCLUIDA CERTIFICACIÓN COLOCACIÓN Y POSTERIOR RETIRADA
540027 | Partida | m | LÍNEA DE ANCLAJE HORIZONTAL/VERTICAL FIJA | 50
LÍNEA DE ANCLAJE HORIZONTAL/ VERTICAL DE CABLE DE ACERO, CON DISPOSITIVO ANTICAÍDAS DESLIZANTE, CONELEMENTOS PARA FIJACIÓN MECÁNICA A PARAMENTO DE LAS PLACAS DE ANCLAJE INCLUIDA CERTIFICACIÓN COLOCACIÓN Y POSTERIOR RETIRADA.
540028 | Partida | ud | PROYECTOR PORTÁTIL 500W | 5
PROYECTOR PORTÁTIL DE 500 W DE POTENCIA, PARA EXTERIOR, CON REJILLA DE PROTECCIÓN, SOPORTE DE TUBO DE ACERO Y CABLE.
540029 | Partida | m2 | ANDAMIO TUBULAR METALICO PARA ACCESO DE TRABAJADORES A ZONAS DE TRABAJO CON RIESGOS ESPECÍFICOS EN INTALACIONES DEL CABB | 300
ANDAMIO TUBULAR METÁLICO PARA ACCESO DE TRABAJADORES A ZONAS DE TRABAJO CON RIESGOS ESPECÍFICOS EN INTALACIONES DEL CABB TALES COMO ESPACIOS CONFINADOS ETC. CON PLATAFORMA METÁLICA CON P.P. DE ARRIOSTRAMIENTOS, APOYOS REGULABLES, ESCALERA DE ACCESO, ETC. MONTAJE Y DESMONTAJE MEDIDO EN PLANO VERTICAL SIN LIMITE DE TIEMPO.
540030 | Partida | dia | BALIZAS | 20
BALIZAS
540031 | Partida | dia | CHAPA PASO CAMIÓN 2X3X20MM | 2
CHAPA PASO CAMIÓN 2X3X20MM
540032 | Partida | dia | CHAPA PASO COCHE 1X1,5X12MM | 16
CHAPA PASO COCHE 1X1,5X12MM
540033 | Partida | dia | CHAPA PASO PEATÓN 1X1,5X4MM | 16
CHAPA PASO PEATÓN 1X1,5X4MM
540034 | Partida | dia | CONOS | 120
CONOS
540035 | Partida | dia | PIÉ HORMIGÓN | 953
PIÉ HORMIGÓN
540036 | Partida | ud | PUNTAL 1 MTS | 480
PUNTAL 1 MTS
540037 | Partida | ud | PUNTAL 1,6 MTS | 150
PUNTAL 1,6 MTS
540038 | Partida | ud | PUNTAL 1,70-3,10 MTS | 2000
PUNTAL 1,70-3,10 MTS
540039 | Partida | ud | PUNTAL 3 MTS | 200
PUNTAL 3 MTS
540040 | Partida | ud | PUNTAL 4 MTS | 150
PUNTAL 4 MTS
540041 | Partida | ud | PUNTAL 6 MTS | 600
PUNTAL 6 MTS
540042 | Partida | día | SEMÁFORO | 5
SEMÁFORO
540043 | Partida | día | SEÑALES DE TRÁFICO DE PLÁSTICO | 20
SEÑALES DE TRÁFICO DE PLÁSTICO
540044 | Partida | día | VALLAS 1000X2000 | 1260
VALLAS 1000X2000
540045 | Partida | día | VALLAS 3500X2000 | 4880
VALLAS 3500X2000
540046 | Partida | ud | ENTREGA O RETIRADA DE ELEMENTOS DE SEGURIDAD DENTRO DE LA ZONA CONSORCIADA | 40
ENTREGA O RETIRADA DE ELEMENTOS DE SEGURIDAD DENTRO DE LA ZONA CONSORCIADA
Total 5.4.
5.5. | Capítulo |  | GESTIÓN DE RESIDUOS
GESTIÓN DE RESIDUOS
550001 | Partida | m3 | CARGA Y TRANSPORTE DE MATERIAL EXCAVADO SOBRANTE A PUNTO AUTORIZADO | 1000
CARGA, TRANSPORTE Y VERTIDO DE PRODUCTOS RESULTANTES DE EXCAVACIONES EN ROCA Y TIERRAS, EN CUALQUIER PUNTO AUTORIZADO.
550002 | Partida | m3 | CANON DE VERTIDO DE TIERRAS Y ROCAS. LER 170504. A VERTEDERO DE INERTES | 300
CANON DE VERTIDO DE TIERRAS Y ROCAS PROCEDENTES DE EXCAVACIONES A VERTEDERO DE INERTES. LER 170504.
550003 | Partida | m3 | CANON DE VERTIDO DE TIERRAS Y ROCAS. LER 170504. A VERTEDERO NP | 700
CANON DE VERTIDO DE TIERRAS Y ROCAS PROCEDENTES DE EXCAVACIONES A VERTEDERO DE RESIDUOS NO PELIGROSOS. LER 170504.
550004 | Partida | m3 | CANON DE VERTIDO DE TIERRAS Y ROCAS. LER 170503*. A VERTEDERO RP | 10
CANON DE VERTIDO DE TIERRAS Y ROCAS PROCEDENTES DE EXCAVACIONES A VERTEDERO DE RESIDUOS PELIGROSOS. LER 170503*.
Total 5.5.
Total 5.
|  |  | Total EXSAN_CABB_ZONA1 | 2620763
Note on A3: Código del concepto. Ver colores en "Entorno de trabajo: Apariencia"
Note on B3: Naturaleza o tipo de concepto, ver valores de cada naturaleza en la ayuda del menú contextual
Note on C3: Unidad principal de medida del concepto
Note on D3: Descripción corta
Note on E3: Rendimiento o cantidad presupuestada