## Arqueta
Id | Codigo Prisma | Sistema | Denominación | Municipio | Id Municipio | Mun Estado Consorciado | Código | Tipo | Nivel de representación | Estado de Conservación | Explotación | Fecha de Instalación | Funciona? | Mantenimiento | Fecha Ultimo Mantenimiento | Propiedad | Estado de Servicio | Enlace Prisma | Fecha Ultimo Cambio | Usuario | Energia Electrica? | Telemando? | Tramo | Arteria | Count Contador PRI-SEC | Fecha Renovacion | Ccc Id | Observaciones | Enlace modelo BIM | Zona | Etiqueta | Zona Interna | Posicion.X | Posicion.Y | Coordenadas.X | Coordenadas.Y | Mundo Interior | Etiqueta Coords
272 | AVAD01220ARQ26 | Sistema Venta Alta | PETRONOR | ABANTO Y CIERVANA | 2 | Agua | PM-027 | Arqueta | Básica | Bueno | CABB |  | Sí | No |  | CABB | En servicio | AVAD01220ARQ26 | 2021-11-26 08:16 | gregorio |  |  | PORTUGALETE-MUSKIZ | Margen Izquierda | 0 |  | 0 | DPTO. LAS CARRERAS |  | 14,51 m² | Arqueta - PETRONOR | 14,51 m² |  |  | 492472.5135 | 4796473.5246 | Multi Mapa | 492472.513500 796473.524500
495 | AVAD01220DES01 | Sistema Venta Alta | DESAGÜE Nº1 | ORTUELLA | 90 | Agua | PM-001 | Arqueta | Básica | Bueno | CABB |  | Sí | No |  | CABB | En servicio | AVAD01220DES01 | 2019-05-15 07:52 | gregorio |  |  | PORTUGALETE-MUSKIZ | Margen Izquierda | 0 |  | 0 | HABILITAR PRIMER DESAGÜE DE LA CONDUCCIÓN BALLONTI A LAS CARRERAS, SIENDO NECESARIO ALARGAR EL TUBO QUE ACTUALMENTE ESTÁ CEGADO, HASTA PUNTO DE VERTIDO CERCANO A UNOS 25 METROS DE DISTANCIA |  | 8,2 m² | Arqueta - DESAGÜE Nº1 | 8,2 m² |  |  | 496909.8025 | 4795777.1866 | Multi Mapa | 496909.802500 4795777.18650
511 | AVAD01220ARQ27 | Sistema Venta Alta | MUSKIZ | ABANTO Y CIERVANA | 2 | Agua | PM-026 | Arqueta | Básica | Bueno | CABB |  | Sí | No |  | CABB | En servicio | AVAD01220ARQ27 | 2021-11-26 08:15 | gregorio |  |  | PORTUGALETE-MUSKIZ | Margen Izquierda | 1 |  | 0 | DPTO. DE LAS CARRERAS ARQ. CONTADOR MUSKIZ |  | 8,12 m² | Arqueta - MUSKIZ | 8,12 m² |  |  | 492472.8035 | 4796470.3671 | Multi Mapa | 492472.803500 796470.367000
733 | AVAD02110ARQ09 | Sistema Venta Alta | DERIVACION SONDIKA | SONDIKA | 96 | Agua | MD-017 | Arqueta | Completa | Bueno | CABB | 1989-05-11 | Sí | No |  | CABB | En servicio | AVAD02110ARQ09 | 2022-11-02 08:28 | gregorio |  |  | TROKAS - KORILSA | Margen Derecha | 1 |  | 0 | ARQUETA DERIVACION SONDIKA (INUNDADA) ENTRE LA SALA Y EL VERTICE V-31' RECUBRIMIENTOM CARRETERA EN 16,80 mts. PASO DEL FERROCARRIL, EL PASO DEL FERROCARRIL LUTXANA-SONDIKA SE REALIZA CON PORTICOS DE HORMIGON ARMADO PREFABRICADO, CON UNA SECCION INTERIOR LIBRE DE 4,3 x 3,0 m. Y UNA LONGI- TUD DE 8,0 m., QUE PERMITEN LA INSTALACION, DENTRO DEL PASO, DE LA DERIVACION A SONDIKA. DESDE LA SALA DE TROKAS HASTA EL FINAL DE LA ARTERIA (APROXIMADAMENTE 3.440 m. DE LONGITUD), LA TUBERIA ES DE 1.200 m.m. DE DIAMETRO INTERIOR CON PRESIONES DE TRABAJO ENTRE LOS 15 Kg/cm2. Y 17 Kg/cm2. LA TUBERIA DE LA DERIVACION A SAN ROQUE ES DE 900 m.m. DE DIAMETRO INTERIOR, CON PRESIONES DE TRABAJO ENTRE LOS 5 Kg/cm2 Y 12 Kg/cm2. POR LO GENERAL, EL TIPO DE COLOCACION DE LAS TUBERIAS ES EN ZANJA, APOYADA SOBRE UNA CUNA DE HORMIGON Y RECUBIERTA CON TERRENO PROCEDENTE DE LAS EXCAVACI- ONES. |  | 39,2 m² | Arqueta - DERIVACION SONDIKA | 39,2 m² |  |  | 505039.326 | 4794145.8646 | Multi Mapa | 505039.326 794145.865
1823 | ASOX01010ARQ05 |  | REUNION G | GUEÑES | 55 | Agua | GÑE-061 | Arqueta | Básica | Bueno | CABB |  | Sí | No |  | Municipal | En servicio | ASOX01010ARQ05 | 2022-06-01 10:12 | gregorio |  |  | GÜEÑES | Encartaciones | 0 |  | 0 | EN LA CASETA DE REUNION EXISTE UN POZO AL QUE LLEGAN LAS APORTACIONES DE AMBOS MANANTIALES. DE ALLI SALE POR TUBERIA DE F.C. DN 100, REGULADO POR VALVULA, EN DIRECCION AL PUNZON I. |  | 9,97 m² | Arqueta - REUNION G | 9,97 m² |  |  | 490220.3145 | 4786771.1331 | Multi Mapa | 490220.315 786771.133
1831 | ASOX01010ARQ07 |  | REUNIÓN H | GUEÑES | 55 | Agua | GÑE-065 | Arqueta | Básica | Bueno | CABB |  | Sí | No |  | Municipal | En servicio | ASOX01010ARQ07 | 2022-06-01 10:56 | gregorio |  |  | GÜEÑES | Encartaciones | 0 |  | 0 | DENTRO DE LA CASETA SE VIERTE EN UN POZO DE SEDIMENTACION, AL QUE TAMBIEN LLEGA LA TUBERIA DE EL PUNZON I Y LLEGABA LA TUBERIA PROVENIENTE DE SAN LORENZO (HOY EN DESUSO). EL AGUA PASA DE ESTE POZO A OTRO Y DE ESE A UN TERCERO, DEL QUE SE TOMA MEDIANTE UNA TUBERIA (F.C. DN 100) PROVISTA DE ALCACHOFA Y DE VALVULA DE SALIDA. EN EL PRIMER POZO DE SEDIMENTACION DISPONE DE VACIADO CON VALVULA Y REBOSE (AMBAS F.C. DN 100), QUE DESEMBOCAN AL LADO DE LA PUERTA DE ACCESO. |  | 10,1 m² | Arqueta - REUNIÓN H | 10,1 m² |  |  | 490755.33 | 4786180.8676 | Multi Mapa | 490755.330 786180.868
1839 | ASOX01010ARQ06 |  | PUNZON I | GUEÑES | 55 | Agua | GÑE-066 | Arqueta | Básica | Bueno | CABB |  | Sí | No |  | Municipal | En servicio | ASOX01010ARQ06 | 2022-06-01 11:02 | gregorio |  |  | GÜEÑES | Encartaciones | 0 |  | 0 | LA CASETA DE EL PUNZON I POSEE ADOSADA UNA PEQUEÑA ARQUETA A LA QUE ENTRA AGUA DE UN ARROYO. DE AHI SE INTRODUCE AGUA, EN EL POZO DENTRO DE LA CASETA, POR UN TUBO DE F.C. DN 50. A ESTE MISMO PUZO VIENE A PARAR LA TUBERIA (DN 100) DE NOSOLO, Y DE EL SALE OTRA TUBERIA, REGULADA POR VALVULA, DE F.C. DN 100 HACIA EL PUNZON II. |  | 7,92 m² | Arqueta - PUNZON I | 7,92 m² |  |  | 490695.099 | 4786185.4491 | Multi Mapa | 490695.099 786185.449
2114 | AVAS02000ARQ02 | Sistema Venta Alta | GALDAKAO PARQUE DE ATRACCIONES | ETXEBARRI | 42 | Agua | 2080 | Arqueta | Básica | Bueno | CABB |  | Sí | No |  | Municipal | En servicio | AVAS02000ARQ02 | 2020-09-21 11:26 | MANUF |  |  | PARQUE ATRACCIONES | Margen Derecha | 1 |  | 0 | ARQUETA CESION ETXEBARRI A GALDAKAO PARQUE DE ATRACCIONES 2020_09_17_9307(instalación)_14(Arrigorriaga)Arketa Basauri-Finaga |  | 7,18 m² | Arqueta - GALDAKAO PARQUE DE ATRACCIONES | 7,18 m² |  |  | 509751.487 | 4788781.0581 | Multi Mapa | 509857.160461 4788988.98874
2154 | ASOX02010ARQ10 |  | CASETA DE MEZCLAS | GORDEXOLA | 53 | Agua | GDX-031 | Arqueta | Básica | Bueno | CABB |  | Sí | No |  | Municipal | En servicio | ASOX02010ARQ10 | 2022-06-02 07:54 | gregorio |  |  | GORDEXOLA | Encartaciones | 0 |  | 0 |  |  | 12,25 m² | Arqueta - CASETA DE MEZCLAS | 12,25 m² |  |  | 498409.488 | 4782411.6681 | Multi Mapa | 498409.488 782411.668
2162 | ASOX02010ARQ03 |  | CASETA Nº3 | GORDEXOLA | 53 | Agua | GDX-032 | Arqueta | Básica | Bueno | CABB |  | Sí | No |  | Municipal | En servicio | ASOX02010ARQ03 | 2022-06-02 08:47 | gregorio |  |  | GORDEXOLA | Encartaciones | 0 |  | 0 | CAPTACION SAN JUANALES |  | 5,32 m² | Arqueta - CASETA Nº3 | 5,32 m² |  |  | 498428.76 | 4782421.5841 | Multi Mapa | 498428.760 782421.584
2170 | ASOX02010ARQ02 |  | CASETA Nº2 | GORDEXOLA | 53 | Agua | GDX-033 | Arqueta | Básica | Bueno | CABB |  | Sí | No |  | Municipal | En servicio | ASOX02010ARQ02 | 2022-06-02 09:49 | gregorio |  |  | GORDEXOLA | Encartaciones | 0 |  | 0 | CAPTACION SAN JUANALES |  | 5,32 m² | Arqueta - CASETA Nº2 | 5,32 m² |  |  | 498444.9885 | 4782436.6546 | Multi Mapa | 498444.989 782436.654
2178 | ASOX02010ARQ01 |  | CASETA Nº1 | GORDEXOLA | 53 | Agua | GDX-034 | Arqueta | Básica | Bueno | CABB |  | Sí | No |  | Municipal | En servicio | ASOX02010ARQ01 | 2022-06-02 08:57 | gregorio |  |  | GORDEXOLA | Encartaciones | 0 |  | 0 | CAPTACION SAN JUANALES |  | 5,32 m² | Arqueta - CASETA Nº1 | 5,32 m² |  |  | 498479.597 | 4782452.5651 | Multi Mapa | 498479.597 782452.565
2186 | ASOX02010ARQ04 |  | CASETA Nº4 | GORDEXOLA | 53 | Agua | GDX-035 | Arqueta | Básica | Bueno | CABB |  | Sí | No |  | Municipal | En servicio | ASOX02010ARQ04 | 2022-06-02 08:22 | gregorio |  |  | GORDEXOLA | Encartaciones | 0 |  | 0 | CAPTACION SAN JUANALES |  | 5,32 m² | Arqueta - CASETA Nº4 | 5,32 m² |  |  | 498428.351 | 4782415.6766 | Multi Mapa | 498428.351 782415.677
2194 | ASOX02010ARQ05 |  | CASETA Nº5 | GORDEXOLA | 53 | Agua | GDX-036 | Arqueta | Básica | Bueno | CABB |  | Sí | No |  | Municipal | En servicio | ASOX02010ARQ05 | 2022-06-02 10:08 | gregorio |  |  | GORDEXOLA | Encartaciones | 0 |  | 0 | CAPTACION SAN JUANALES |  | 5,32 m² | Arqueta - CASETA Nº5 | 5,32 m² |  |  | 498423.079 | 4782438.6601 | Multi Mapa | 498423.079 782438.660
2202 | ASOX02010ARQ06 |  | CASETA Nº6 | GORDEXOLA | 53 | Agua | GDX-037 | Arqueta | Básica | Bueno | CABB |  | Sí | No |  | Municipal | En servicio | ASOX02010ARQ06 | 2022-06-02 10:11 | gregorio |  |  | GORDEXOLA | Encartaciones | 0 |  | 0 | CAPTACION SAN JUANALES |  | 5,32 m² | Arqueta - CASETA Nº6 | 5,32 m² |  |  | 498410.343 | 4782423.2596 | Multi Mapa | 498410.343 782423.260
2369 | AVAD01100DES01 | Sistema Venta Alta | DESAGÜE Nº1 | BARAKALDO | 20 | Sin definir | MI-041 | Arqueta | Básica | Bueno | CABB |  | Sí | No |  | CABB | En servicio | AVAD01100DES01 | 2021-11-22 08:59 | gregorio |  |  | SIFON DEL CADAGUA - EL REGATO (DERIVACION DE P-35 A DPTO. DE BASATXU) | Margen Izquierda | 0 |  | 0 |  |  | 2,25 m² | Arqueta - DESAGÜE Nº1 | 2,25 m² |  |  | 500943.891 | 4790601.5176 | Multi Mapa | 500943.891000 790601.517500
2377 | AVAD01100VEN02 | Sistema Venta Alta | VENTOSA Nº1 | BARAKALDO | 20 | Sin definir | RGBA-002 | Arqueta | Básica | Bueno | CABB | 1973-02-02 | Sí | No |  | CABB | En servicio | AVAD01100VEN02 | 2019-04-30 10:36 | gregorio |  |  | SIFON DEL CADAGUA - EL REGATO (DERIVACION DE P-35 A DPTO. DE BASATXU) | Margen Izquierda | 0 |  | 0 | DERIV.DE P-35 A DPTO. DE BASATXU Macizo de anclaje N-10 , (P-12), (P-557) (2.3.1.) Tramo de 28 metros de longitud aproximada en tubería de chapa, de 0,90 metros de diámetro, enterrada. (2.3.2.) Tramo de 394 metros de longitud aproximada en tubería de hormigón precomprimido, de 0,90 metros de diámetro, en que la tubería vá enterrada, salvo en dos tramos, de 16 y 13 metros, en que vá alojada en una viga cajón autorresistente en hormigón armado. (2.3.3.) Tramo de 7 metros de longitud aproximada en tubería de chapa de 0,70 metros de diámetro, que termina en la sala de válvulas de Basatxu. En este tramo se ha dispuesto un caudalímetro tubo Prandtl. En la conducción se han dispuesto 2 desagües de fondo con válvula de compuerta de 0,30 metros de diiámetro. |  | 2,25 m² | Arqueta - VENTOSA Nº1 | 2,25 m² |  |  | 500969.9525 | 4790611.1616 | Multi Mapa | 500969.952500 4790611.16150
2385 | AVAD01100DES03 | Sistema Venta Alta | DESAGÜE Nº2 | BARAKALDO | 20 | Sin definir | MI-043 | Arqueta | Básica | Bueno | CABB | 1973-02-02 | Sí | No |  | CABB | En servicio | AVAD01100DES03 | 2021-11-22 09:04 | gregorio |  |  | SIFON DEL CADAGUA - EL REGATO (DERIVACION DE P-35 A DPTO. DE BASATXU) | Margen Izquierda | 0 |  | 0 | DESAGÜE Nº-2, ACUEDUCTO Nº-2 |  | 4 m² | Arqueta - DESAGÜE Nº2 | 4 m² |  |  | 501113.477 | 4790663.9546 | Multi Mapa | 501113.477000 790663.954500
2393 | AVAD01110VEN01 | Sistema Venta Alta | VENTOSA Nº2 | BARAKALDO | 20 | Sin definir | BC-001 | Arqueta | Básica | Bueno | CABB |  | Sí | No |  | CABB | En servicio | AVAD01110VEN01 | 2021-11-22 09:11 | gregorio |  |  | BASATXU-CRUCES (FASE I) | Margen Izquierda | 0 |  | 0 |  |  | 2,25 m² | Arqueta - VENTOSA Nº2 | 2,25 m² |  |  | 501252.889 | 4790717.9001 | Multi Mapa | 501252.889000 790717.900000
2409 | AVAD01220VEN04 | Sistema Venta Alta | VENTOSA | ORTUELLA | 90 | Agua | PM-004 | Arqueta | Básica | Bueno | CABB | 1972-06-07 | Sí | No |  | CABB | En servicio | AVAD01220VEN04 | 2021-11-29 08:28 | gregorio |  |  | PORTUGALETE-MUSKIZ | Margen Izquierda | 0 |  | 0 | SOLO SE VE LA TUBERIA DE HORMIGON Arqueta ventosa. Macizo de anclaje A-8 (1.2.) Tramo de 2.142 metros de longitud aproximada, en tubería de hormigón armado vibrocentrifugado con alma de chapa, de 0,60 metros de diámetro interior, alojado en zanja, apoyado sobre cuna de hormigón y anclado mediante macizos de hormigón armado en los codos, que cruza inferiormente el ferrocarril minero de Galdames y va por su explanación bajo la carretera Bilbao-Santander. En este tramo se han dispuesto cinco desagües de fondo con doble llave de compuerta de 200 milímetros de diámetro, 6 ventosas y una derivación de 0,30 metros de diámetro con válvula de compuerta. |  | 1,96 m² | Arqueta - VENTOSA | 1,96 m² |  |  | 496251.9595 | 4795902.0176 | Multi Mapa | 496251.959500 795902.017500
2417 | AVAD01220DES05 | Sistema Venta Alta | DESAGÜE Nº3 | ORTUELLA | 90 | Agua | PM-005 | Arqueta | Básica | Bueno | CABB | 1972-06-07 | Sí | No |  | CABB | En servicio | AVAD01220DES05 | 2021-11-25 12:06 | gregorio |  |  | PORTUGALETE-MUSKIZ | Margen Izquierda | 0 |  | 0 | Macizo paso de arroyo (1.2.) Tramo de 2.142 metros de longitud aproximada, en tubería de hormigón armado vibrocentrifugado con alma de chapa, de 0,60 metros de diámetro interior, alojado en zanja, apoyado sobre cuna de hormigón y anclado mediante macizos de hormigón armado en los codos, que cruza inferiormente el ferrocarril minero de Galdames y va por su explanación bajo la carretera Bilbao-Santander. En este tramo se han dispuesto cinco desagües de fondo con doble llave de compuerta de 200 milímetros de diámetro, 6 ventosas y una derivación de 0,30 metros de diámetro con válvula de compuerta. |  | 5 m² | Arqueta - DESAGÜE Nº3 | 5 m² |  |  | 496170.5645 | 4795920.7191 | Multi Mapa | 496170.564500 795920.719000
2425 | AVAD01220VEN07 | Sistema Venta Alta | VENTOSA A-11 | ORTUELLA | 90 | Agua | PM-006 | Arqueta | Básica | Bueno | CABB |  | Sí | No |  | CABB | En servicio | AVAD01220VEN07 | 2021-11-29 08:33 | gregorio |  |  | PORTUGALETE-MUSKIZ | Margen Izquierda | 0 |  | 0 | MACIZO DE ANCLAJE Y ARQUETA VENTOSA A-11 |  | 1,96 m² | Arqueta - VENTOSA A-11 | 1,96 m² |  |  | 495777.3915 | 4796007.6721 | Multi Mapa | 495777.391500 796007.672000
2433 | AVAD01220VEN09 | Sistema Venta Alta | VENTOSA A-15 | ORTUELLA | 90 | Agua | PM-008 | Arqueta | Básica | Bueno | CABB |  | Sí | No |  | CABB | En servicio | AVAD01220VEN09 | 2021-11-29 08:47 | gregorio |  |  | PORTUGALETE-MUSKIZ | Margen Izquierda | 0 |  | 0 | MACIZO DE ANCLAJE Y ARQUETA VENTOSA A-15 |  | 1,96 m² | Arqueta - VENTOSA A-15 | 1,96 m² |  |  | 495529.2405 | 4796062.7026 | Multi Mapa | 495529.240500 796062.702500
2441 | AVAD01220ARQ18 | Sistema Venta Alta | TUNEL DEL CASAL Y VENTOSA | ABANTO Y CIERVANA | 2 | Agua | PM-017 | Arqueta | Básica | Bueno | CABB |  | Sí | No |  | CABB | En servicio | AVAD01220ARQ18 | 2022-01-17 08:09 | MANUF |  |  | PORTUGALETE-MUSKIZ | Margen Izquierda | 0 |  | 0 | BOCA DE SALIDA TUNEL DE "EL CASAL TRAMO DE 1.685 metros DE LONGITUD APROXIMADA ENTRE EL TUNEL DEL CASAL Y LA SALA DE VALVULAS DEL DEPOSITO DE MUSKIZ (LAS CARRERAS), EN TUBERIA DE HORMIGON ARMADO VIBROCENTRIFUGADO CON ALMA DE CHAPA, DE 0,60 metros DE DIAMETRO INTERIOR, ALOJADO EN ZANJA, APOYADO SOBRE CUNA DE HORMIGON Y ANCLADO MEDIANTE MACIZOS DE HORMIGON ARMADO EN LOS CODOS, QUE CRUZA INFERI- ORMENTE LA CARRETERA BILBAO-SANTANDER. EN ESTE TRAMO SE HAN DISPUESTO DOS DESAGÜES DE FONDO DE 0,20 metros DE DIAMETRO CON DOBLE LLAVE Y CUATRO VENTOSAS. |  | 907,29 m² | Arqueta - TUNEL DEL CASAL Y VENTOSA | 907,29 m² |  |  | 493969.752 | 4796166.1531 | Multi Mapa | 493969.752000 796166.153000
2449 | AVAD01220VEN21 | Sistema Venta Alta | VENTOSA A-49 | ABANTO Y CIERVANA | 2 | Agua | PM-022 | Arqueta | Básica | Bueno | CABB |  | Sí | No |  | CABB | En servicio | AVAD01220VEN21 | 2021-11-26 08:10 | gregorio |  |  | PORTUGALETE-MUSKIZ | Margen Izquierda | 0 |  | 0 |  |  | 4 m² | Arqueta - VENTOSA A-49 | 4 m² |  |  | 493205.3245 | 4796373.9936 | Multi Mapa | 493205.324500 796373.993500
2465 | AVAD01110VEN02 | Sistema Venta Alta | VENTOSA Nº3 | BARAKALDO | 20 | Sin definir | BC-002 | Arqueta | Básica | Bueno | CABB |  | Sí | No |  | CABB | En servicio | AVAD01110VEN02 | 2019-04-30 11:16 | gregorio |  |  | BASATXU-CRUCES (FASE I) | Margen Izquierda | 0 |  | 0 |  |  | 4,15 m² | Arqueta - VENTOSA Nº3 | 4,15 m² |  |  | 501013.534 | 4790984.7151 | Multi Mapa | 501013.534000 4790984.71500
2473 | AVAD01110DES03 | Sistema Venta Alta | DESAGÜE Nº1 | BARAKALDO | 20 | Sin definir | BC-003 | Arqueta | Básica | Bueno | CABB |  | Sí | No |  | CABB | En servicio | AVAD01110DES03 | 2021-11-02 09:27 | gregorio |  |  | BASATXU-CRUCES (FASE I) | Margen Izquierda | 0 |  | 0 |  |  | 1,44 m² | Arqueta - DESAGÜE Nº1 | 1,44 m² |  |  | 500928.15 | 4791065.9401 | Multi Mapa | 500928.150000 791065.940000
2481 | AVAD01110DES05 | Sistema Venta Alta | DESAGÜE Nº2 | BARAKALDO | 20 | Sin definir | BC-005 | Arqueta | Básica | Bueno | CABB |  | Sí | No |  | CABB | En servicio | AVAD01110DES05 | 2021-11-02 09:33 | gregorio |  |  | BASATXU-CRUCES (FASE I) | Margen Izquierda | 0 |  | 0 |  |  | 1,44 m² | Arqueta - DESAGÜE Nº2 | 1,44 m² |  |  | 500967.3385 | 4791329.0796 | Multi Mapa | 500967.338500 791329.079500
2489 | AVAD01110VEN06 | Sistema Venta Alta | VENTOSA Nº4 | BARAKALDO | 20 | Sin definir | BC-006 | Arqueta | Básica | Bueno | CABB |  | Sí | No |  | CABB | En servicio | AVAD01110VEN06 | 2021-11-02 09:35 | gregorio |  |  | BASATXU-CRUCES (FASE I) | Margen Izquierda | 0 |  | 0 |  |  | 1 m² | Arqueta - VENTOSA Nº4 | 1 m² |  |  | 500963.6255 | 4791372.2231 | Multi Mapa | 500963.625500 791372.223000
2505 | AVAD01110SEC08 | Sistema Venta Alta | DERIVACION Y SECCIONAMIENTO | BARAKALDO | 20 | Sin definir | BC-009 | Arqueta | Básica | Bueno | CABB |  | Sí | No |  | CABB | En servicio | AVAD01110SEC08 | 2021-11-02 12:30 | gregorio |  |  | BASATXU-CRUCES (FASE I) | Margen Izquierda | 0 |  | 0 | ESTA SITUADA FUERA DEL RECINTO DE LA DEPURADORA, LA ARQUETA ESTA ANEGADA |  | 9,19 m² | Arqueta - DERIVACION Y SECCIONAMIENTO | 9,19 m² |  |  | 501305.077 | 4791580.5101 | Multi Mapa | 501305.077000 791580.510000
2513 | AVAD01210ARQ01 | Sistema Venta Alta | O.F.-0 | BARAKALDO | 20 | Sin definir | UGBA-001 | Arqueta | Básica | Bueno | CABB | 1985-06-28 | Sí | No |  | CABB | En servicio | AVAD01210ARQ01 | 2021-11-22 14:22 | gregorio |  |  | UGARTE-BALLONTI II | Margen Izquierda | 0 |  | 0 | CONDUCCION UGARTE-BALLONTI II FOSO CONTADOR O.F.-0 (P.K. 0 + 015,62) Las obras de la CONDUCCIÓN FORZADA UGARTE-BALLONTI I I han consistido en la ejecución de un tramo de tubería, de 1.100 mm. de diámetro, de hormigón armado con alma de chapa, de una longitud de 4.176,82 ml. que son los comprendidos entre la conexión de Ugarte y la nueva sala de válvulas de Ballonti. A partir de la Nueva Sala de Válvulas de Ballonti se han ejecutado dos nuevas conducciones en tubería de fundición que conectan con las antiguas redes de Muskiz y Sestao. La red de conexión a Muskiz es de 220,45 nl. de longitud y de un diámetro de 600 mm. y la de Sestao de 193,04 ml. de longitud y 400 mm.de diámetro. Como consecuencia de la realización de las obras y por coincidir con la nueva traza ha sido necesario efectuar la reposición parcial (271,71 ml) de la conducción de 300 mm. de diámetro del Valle de Trápaga y de una sala de mecanismos en la derivación a G.E.E. La reposición de la tubería se ha realizado en fundición en lugar de fibrocemento. Por otra parte, y como consecuencia de las obras de la Solución Ugaldebieta (enlace Portugalete). Se han efectuado dos desvíos de la "Conducción Ugarte-Portugalete" con una longitud total de 231,39 ml. y tubería de hormigón armado con alma de chapa de un diámetro de 900 mm. |  | 16,59 m² | Arqueta - O.F.-0 | 16,59 m² |  |  | 498556.7115 | 4792676.2366 | Multi Mapa | 498556.711500 792676.236500
2521 | AVAD01210DES03 | Sistema Venta Alta | O.F.-II | TRAPAGARAN | 104 | Agua | UGBA-003 | Arqueta | Básica | Bueno | CABB | 1985-10-22 | Sí | No |  | CABB | En servicio | AVAD01210DES03 | 2021-11-22 14:51 | gregorio |  |  | UGARTE-BALLONTI II | Margen Izquierda | 0 |  | 0 | COMIENZO 1erACUEDUCTO DE ORCONERA, ARQUETA DESAGÜE O.F.-II COMPUERTA DE INSPECCION Y MACIZO DE ANCLAJE Nº-5 Ela acueducto, está resuelto a base de pilas sporte de hormigón armado, de sección rectangular, con sus correspondientes cunas de apoyo y tubría autoportante de acero, revestido tanto interior como exteriormente de hormigón ligeramente armado. La luz de los vanos es variable de acuerdo con las necesidades. Conduccion forzada Ugarte-Ballonti IIi ha consistido en la ejecución de un tramo de tubería, de 1.100 m.m. de diámetro, de hormigón con alma de chapa, de una longitud de 4.186,82 mts. que son los comprendidos entre la conexión de Ugarte y la nueva sala de válvulas de Ballonti. Como consecuencia de las obras de la solución Ugaldebieta (enlace de Portugalete). se han efectuado dos desvios de la "Conduccion Ugarte-Portugalete con una longitud total de 231,39 ml. y tubería de hormigón armado con alma de chapa de un diámetro de 900 m.m. |  | 8,04 m² | Arqueta - O.F.-II | 8,04 m² |  |  | 498455.047 | 4792794.6681 | Multi Mapa | 498455.047000 792794.668000
2529 | AVAD01210DES07 | Sistema Venta Alta | O.F.-VIII | TRAPAGARAN | 104 | Agua | UGBA-007 | Arqueta | Básica | Bueno | CABB | 1985-10-22 | Sí | No |  | CABB | En servicio | AVAD01210DES07 | 2021-11-29 13:38 | gregorio |  |  | UGARTE-BALLONTI II | Margen Izquierda | 0 |  | 0 | DESAGUE Y CONEXION |  | 12,25 m² | Arqueta - O.F.-VIII | 12,25 m² |  |  | 497784.2865 | 4793788.0806 | Multi Mapa | 497784.286500 793788.080500
2537 | AVAD01210DES10 | Sistema Venta Alta | OF-XI | TRAPAGARAN | 104 | Agua | UGBA-010 | Arqueta | Básica | Bueno | CABB |  | Sí | No |  | CABB | En servicio | AVAD01210DES10 | 2021-11-22 15:42 | gregorio |  |  | UGARTE-BALLONTI II | Margen Izquierda | 0 |  | 0 | ARQUETA DESAGUE |  | 10,46 m² | Arqueta - OF-XI | 10,46 m² |  |  | 497582.6515 | 4794132.3531 | Multi Mapa | 497582.651500 794132.353000
2545 | AVAD01210ARQ12 | Sistema Venta Alta | O.F.-XIV | TRAPAGARAN | 104 | Agua | UGBA-012 | Arqueta | Básica | Bueno | CABB |  | Sí | No |  | CABB | En servicio | AVAD01210ARQ12 | 2021-11-22 15:46 | gregorio |  |  | UGARTE-BALLONTI II | Margen Izquierda | 0 |  | 0 | COMPUERTA DE INSPECCION, O.F.XIV TRAMO ENTRE 2º ACUEDUCTO DE ORCONERA y ACUEDUCTO DE FF.CC. A GALDAMES Conduccion forzada Ugarte-Ballonti IIi ha consistido en la ejecución de un tramo de tubería, de 1.100 m.m. de diámetro, de hormigón con alma de chapa, de una longitud de 4.186,82 mts. que son los comprendidos entre la conexión de Ugarte y la nueva sala de válvulas de Ballonti. Como consecuencia de las obras de la solución Ugaldebieta (enlace de Portugalete). se han efectuado dos desvios de la "Conduccion Ugarte-Portugalete con una longitud total de 231,39 ml. y tubería de hormigón armado con alma de chapa de un diámetro de 900 m.m |  | 8,32 m² | Arqueta - O.F.-XIV | 8,32 m² |  |  | 497428.084 | 4794450.8756 | Multi Mapa | 497428.084000 794450.875500
2553 | AVAD01210ARQ13 | Sistema Venta Alta | O.F.-XV | ORTUELLA | 90 | Agua | UGBA-013 | Arqueta | Básica | Bueno | CABB | 1127069 | Sí | No |  | CABB | En servicio | AVAD01210ARQ13 | 2021-11-22 15:57 | gregorio |  |  | UGARTE-BALLONTI II | Margen Izquierda | 0 |  | 0 | ARQUETA COMPUERTA DE INSPECCION CONDUCCION FORZADA UGARTE-BALLONTI I I HA CONSISTIDO EN LA EJECUCION DE UN TRAMO DE TUBERIA, DE 1.100 m.m. DE DIAMETRO, DE HORMIGON CON ALMA DE CHAPA, DE UNA LONGITUD DE 4.186,82 mts. QUE SON LOS COMPRENDIDOS ENTRE LA CONEXION DE UGARTE Y LA NUEVA SALA DE VALVULAS DE BALLONTI. COMO CONSECUENCIA DE LAS OBRAS DE LA SOLUCION UGAL- DEBIETA (ENLACE DE PORTUGALETE). SE HAN EFECTUADO DOS DESVIOS DE LA "CONDUCCION UGARTE-PORTUGALETE CON UNA LONGITUD TOTAL DE 231,39 ml. Y TUBERIA DE HORMIGON ARMADO CON ALMA DE CHAPA DE UN DIAMETRO DE 900 m.m |  | 7,66 m² | Arqueta - O.F.-XV | 7,66 m² |  |  | 496960.739 | 4795021.0621 | Multi Mapa | 496960.739000 795021.062000
2561 | AVAD01120ARQ14 | Sistema Venta Alta | O.F.-XVI | ORTUELLA | 90 | Agua | UGBA-014 | Arqueta | Básica | Bueno | CABB | 1985-10-22 | Sí | No |  | CABB | En servicio | AVAD01120ARQ14 | 2021-11-22 15:58 | gregorio |  |  | UGARTE-BALLONTI II | Margen Izquierda | 0 |  | 0 | COMPUERTA DE INSPECCION CONDUCCION FORZADA UGARTE-BALLONTI I I HA CONSISTIDO EN LA EJECUCION DE UN TRAMO DE TUBERIA, DE 1.100 m.m. DE DIAMETRO, DE HORMIGON CON ALMA DE CHAPA, DE UNA LONGITUD DE 4.186,82 mts. QUE SON LOS COMPRENDIDOS ENTRE LA CONEXION DE UGARTE Y LA NUEVA SALA DE VALVULAS DE BALLONTI. COMO CONSECUENCIA DE LAS OBRAS DE LA SOLUCION UGAL- DEBIETA (ENLACE DE PORTUGALETE). SE HAN EFECTUADO DOS DESVIOS DE LA "CONDUCCION UGARTE-PORTUGALETE CON UNA LONGITUD TOTAL DE 231,39 ml. Y TUBERIA DE HORMIGON ARMADO CON ALMA DE CHAPA DE UN DIAMETRO DE 900 m.m |  | 7,79 m² | Arqueta - O.F.-XVI | 7,79 m² |  |  | 496959.228 | 4795042.7711 | Multi Mapa | 496959.228000 795042.771000
2569 | AVAD01210VEN04 | Sistema Venta Alta | O.F.-III | TRAPAGARAN | 104 | Agua | UGBA-004 | Arqueta | Básica | Bueno | CABB | 1985-10-22 | Sí | No |  | CABB | En servicio | AVAD01210VEN04 | 2021-11-29 13:00 | gregorio |  |  | UGARTE-BALLONTI II | Margen Izquierda | 0 |  | 0 | CONDUCCION UGARTE-BALLONTI-II, SALA VALVULAS O.F.-III. (P.K. 0+475,60) Conduccion forzada Ugarte-Ballonti IIi ha consistido en la ejecución de un tramo de tubería, de 1.100 m.m. de diámetro, de hormigón con alma de chapa, de una longitud de 4.186,82 mts. que son los comprendidos entre la conexión de Ugarte y la nueva sala de válvulas de Ballonti. Como consecuencia de las obras de la solución Ugaldebieta (enlace de Portugalete). se han efectuado dos desvios de la "Conduccion Ugarte-Portugalete con una longitud total de 231,39 ml. y tubería de hormigón armado con alma de chapa de un diámetro de 900 m.m. |  | 11,85 m² | Arqueta - O.F.-III | 11,85 m² |  |  | 498299.4285 | 4793032.6301 | Multi Mapa | 498299.428500 793032.630000
2577 | AVAD02010DES03 | Sistema Venta Alta | DESAGÜE COMUN | BASAURI | 22 | Sin definir | VBO-003 | Arqueta | Básica | Bueno | CABB | 1991-06-26 | Sí | No |  | CABB | En servicio | AVAD02010DES03 | 2021-11-12 12:09 | gregorio |  |  | VENTA ALTA - BASAURI - OLLARGAN | Margen Derecha | 0 |  | 0 |  |  | 13,36 m² | Arqueta - DESAGÜE COMUN | 13,36 m² |  |  | 508389.2755 | 4786572.8521 | Multi Mapa | 508389.275500 786572.852000
2585 | AVAD02160DES15 | Sistema Venta Alta | DESAGÜE EN GALERIA | BARAKALDO | 20 | Sin definir | MID-016 | Arqueta | Básica | Bueno | CABB |  | Sí | No |  | CABB | En servicio | AVAD02160DES15 | 2021-11-02 10:54 | gregorio |  |  | RONTEGI - ARRIAGA | Interconexión Margen Izquierda - Margen Derecha | 0 |  | 0 |  |  | 70 m² | Arqueta - DESAGÜE EN GALERIA | 70 m² |  |  | 501754.558 | 4793555.2106 | Multi Mapa | 501754.558000 793555.210500
2593 | AVAD02160VEN14 |  | VENTOSA PTE. RONTEGI | ERANDIO | 37 | Agua | MID-017 | Arqueta | Básica | Bueno | CABB |  | Sí | No |  | CABB | En servicio | AVAD02160VEN14 | 2021-11-02 11:02 | gregorio |  |  |  |  | 0 |  | 0 |  |  | 2,25 m² | Arqueta - VENTOSA PTE. RONTEGI | 2,25 m² |  |  | 502090.352 | 4793617.4551 | Multi Mapa | 502090.352000 793617.455000
2601 | AVAD02160ARQ12 | Sistema Venta Alta | DERIVACION | ERANDIO | 37 | Agua | MID-018 | Arqueta | Completa | Bueno | CABB |  | Sí | No |  | CABB | En servicio | AVAD02160ARQ12 | 2020-02-04 09:11 | gregorio |  |  | RONTEGI - ARRIAGA | Interconexión Margen Izquierda - Margen Derecha | 0 |  | 0 | LOS CONTADORES DE LUTXANA Y KUKULARRA ESTAN SITUADOS EN LA CASETA CONTIGUA A LA ARQUETA. |  | 4,86 m² | Arqueta - DERIVACION | 4,86 m² |  |  | 502407.896 | 4793699.4941 | Multi Mapa | 502407.896000 793699.494000
2609 | AVAD02160VEN11 | Sistema Venta Alta | VENTOSA | ERANDIO | 37 | Agua | MID-019 | Arqueta | Básica | Bueno | CABB |  | Sí | No |  | CABB | En servicio | AVAD02160VEN11 | 2021-11-02 11:10 | gregorio |  |  | RONTEGI - ARRIAGA | Interconexión Margen Izquierda - Margen Derecha | 0 |  | 0 |  |  | 4 m² | Arqueta - VENTOSA | 4 m² |  |  | 502519.314 | 4794069.9371 | Multi Mapa | 502519.314000 794069.937000
2617 | AVAD01340VEN01 | Sistema Venta Alta | VENTOSA | PORTUGALETE | 93 | Sin definir | MID-001 | Arqueta | Básica | Bueno | CABB |  | Sí | No |  | CABB | En servicio | AVAD01340VEN01 | 2022-01-21 08:48 | MANUF |  |  | PORTUGALETE- LAS ARENAS | Interconexión Margen Izquierda - Margen Derecha | 0 |  | 0 | ARQUETA VENTOSA MACIZO A-5 TRAMO DE 1.862 metros DE LONGITUD APROXIMADA, EN TUBE- RIA DE 500 m.m. DE DIAMETRO INTERIOR, ENTERRADA, CON CAMA DE APOYO DE HORMIGON EN MASA Y ANCLADA EN MA- CIZOS DE HORMIGON ARMADO EN LOS CAMVIOS DE ALINEACION QUE PASA POR DELANTE DEL INSTITUTO DE PORTUGALETE Y DEL DEPOSITO VIEJO DE DE AGUA Y SIGUE POR LAS CALLES DE CERVANTES, ESTRADA TOMILLO, GENERAL CASTAÑOS, GABRIEL LAZURTEGUI, HERMANOS DE LA INSTRUCCION CRIS- TIANA, ARMANDO PALACIOS, AVDA. DE ABARO, BANDERA DE BIZKAIA, ALMIRANTE CRISTOBAL MELLO, Mª DIAZ DE HARO Y MUELLE DE CHURRUCA. LA TUBERIA ES DE HORMIGON ARMADO VIBROCENTRIFUGADO CON ALMA DE CHAPA, SALVO EN LOS CRUCES DE LAS CALLES GENERAL CASTAÑOS Y AVDA. DE ABARO Y EN EL MACIZO A-36 EN QUE ES DE CHAPA Y VA ENVUELTA EN HORMIGON ARMADO EN UNAS LONGITUDES RESPECTIVAS DE 7,10 Y 0,70 metros. EN ESTE TRAMO SE HAN INSTALADO 4 VENTOSAS CON SUS CORRESPONDIENTES VAL- VULAS DE COMPUERTA PARA BLOQUEO, 1 GRIFO DE PURGA Y 4 JUNTAS DE AISLAMIENTO. |  | 1,44 m² | Arqueta - VENTOSA | 1,44 m² |  |  | 497528.7765 | 4796349.1706 | Multi Mapa | 497528.776500 796349.170500
2625 | AVAD01340VEN02 | Sistema Venta Alta | VENTOSA | PORTUGALETE | 93 | Sin definir | MID-002 | Arqueta | Básica | Bueno | CABB |  | Sí | No |  | CABB | En servicio | AVAD01340VEN02 | 2021-11-02 13:16 | gregorio |  |  | PORTUGALETE- LAS ARENAS | Interconexión Margen Izquierda - Margen Derecha | 0 |  | 0 | ARQ. VENTOSA, MACIZO ANCLAJE A-9, CODO L= 0,77 mts. TRAMO DE 1.862 metros DE LONGITUD APROXIMADA, EN TUBE- RIA DE 500 m.m. DE DIAMETRO INTERIOR, ENTERRADA, CON CAMA DE APOYO DE HORMIGON EN MASA Y ANCLADA EN MA- CIZOS DE HORMIGON ARMADO EN LOS CAMVIOS DE ALINEACION QUE PASA POR DELANTE DEL INSTITUTO DE PORTUGALETE Y DEL DEPOSITO VIEJO DE DE AGUA Y SIGUE POR LAS CALLES DE CERVANTES, ESTRADA TOMILLO, GENERAL CASTAÑOS, GABRIEL LAZURTEGUI, HERMANOS DE LA INSTRUCCION CRIS- TIANA, ARMANDO PALACIOS, AVDA. DE ABARO, BANDERA DE BIZKAIA, ALMIRANTE CRISTOBAL MELLO, Mª DIAZ DE HARO Y MUELLE DE CHURRUCA. LA TUBERIA ES DE HORMIGON ARMADO VIBROCENTRIFUGADO CON ALMA DE CHAPA, SALVO EN LOS CRUCES DE LAS CALLES GENERAL CASTAÑOS Y AVDA. DE ABARO Y EN EL MACIZO A-36 EN QUE ES DE CHAPA Y VA ENVUELTA EN HORMIGON ARMADO EN UNAS LONGITUDES RESPECTIVAS DE 7,10 Y 0,70 metros. EN ESTE TRAMO SE HAN INSTALADO 4 VENTOSAS CON SUS CORRESPONDIENTES VAL- VULAS DE COMPUERTA PARA BLOQUEO, 1 GRIFO DE PURGA Y 4 JUNTAS DE AISLAMIENTO. |  | 2,25 m² | Arqueta - VENTOSA | 2,25 m² |  |  | 497703.006 | 4796322.9501 | Multi Mapa | 497703.006000 796322.950000
2633 | AVAD01340VEN04 | Sistema Venta Alta | VENTOSA | PORTUGALETE | 93 | Sin definir | MID-003 | Arqueta | Básica | Bueno | CABB |  | Sí | No |  | CABB | En servicio | AVAD01340VEN04 | 2021-11-02 13:18 | gregorio |  |  | PORTUGALETE- LAS ARENAS | Interconexión Margen Izquierda - Margen Derecha | 0 |  | 0 |  |  | 2,25 m² | Arqueta - VENTOSA | 2,25 m² |  |  | 497808.29 | 4796364.7861 | Multi Mapa | 497808.290000 796364.786000
2641 | AVAD02160DES10 | Sistema Venta Alta | DESAGÜE | ERANDIO | 37 | Agua | MID-020 | Arqueta | Básica | Bueno | CABB |  | Sí | No |  | CABB | En servicio | AVAD02160DES10 | 2021-11-02 11:12 | gregorio |  |  | RONTEGI - ARRIAGA | Interconexión Margen Izquierda - Margen Derecha | 0 |  | 0 | ARQUETA ANEGADA |  | 2,25 m² | Arqueta - DESAGÜE | 2,25 m² |  |  | 502518.041 | 4794263.3476 | Multi Mapa | 502518.041000 794263.347500
2649 | AVAD02160VEN09 | Sistema Venta Alta | VENTOSA | ERANDIO | 37 | Agua | MID-021 | Arqueta | Básica | Bueno | CABB | 2013-02-01 | Sí | No |  | CABB | En servicio | AVAD02160VEN09 | 2021-11-02 11:16 | gregorio |  |  | DESVIO RONTEGI - ARRIAGA POR ALTZAGA-GOIKOA | Interconexión Margen Izquierda - Margen Derecha | 0 |  | 0 |  |  | 6,13 m² | Arqueta - VENTOSA | 6,13 m² |  |  | 502582.119 | 4794322.0291 | Multi Mapa | 502582.119000 794322.029000
2657 | AVAD02160DES08 | Sistema Venta Alta | DESAGÜE | ERANDIO | 37 | Agua | MID-022 | Arqueta | Básica | Bueno | CABB |  | Sí | No |  | CABB | En servicio | AVAD02160DES08 | 2021-11-02 11:18 | gregorio |  |  | RONTEGI - ARRIAGA | Interconexión Margen Izquierda - Margen Derecha | 0 |  | 0 | ES DE DIFICIL ACCESO, HAY UNA ESCOMBRERA QUE DIFICULTA EL ACCESO, |  | 4,15 m² | Arqueta - DESAGÜE | 4,15 m² |  |  | 502660.0395 | 4794410.2126 | Multi Mapa | 502660.039500 794410.212500
2665 | AVAD02160ARQ07 | Sistema Venta Alta | DERIVACION | ERANDIO | 37 | Agua | MID-023 | Arqueta | Básica | Bueno | CABB |  | Sí | No |  | CABB | En servicio | AVAD02160ARQ07 | 2021-11-02 11:20 | gregorio |  |  | RONTEGI - ARRIAGA | Interconexión Margen Izquierda - Margen Derecha | 1 |  | 0 |  |  | 44,75 m² | Arqueta - DERIVACION | 44,75 m² |  |  | 502767.3165 | 4794506.4341 | Multi Mapa | 502767.316500 794506.434000
2673 | AVAD02160DES06 | Sistema Venta Alta | DESAGÜE | ERANDIO | 37 | Agua | MID-024 | Arqueta | Básica | Bueno | CABB |  | Sí | No |  | CABB | En servicio | AVAD02160DES06 | 2021-11-02 11:27 | gregorio |  |  | RONTEGI - ARRIAGA | Interconexión Margen Izquierda - Margen Derecha | 0 |  | 0 | ARQUETA ANEGADA |  | 2,95 m² | Arqueta - DESAGÜE | 2,95 m² |  |  | 502870.746 | 4794582.9076 | Multi Mapa | 502870.746000 794582.907500
2681 | AVAD01340VEN09 | Sistema Venta Alta | VENTOSA | PORTUGALETE | 93 | Sin definir | MID-005 | Arqueta | Básica | Bueno | CABB |  | Sí | No |  | CABB | En servicio | AVAD01340VEN09 | 2021-11-02 13:44 | gregorio |  |  | PORTUGALETE- LAS ARENAS | Interconexión Margen Izquierda - Margen Derecha | 0 |  | 0 | MACIZO ANCLAJE A-32, CODO L= 2,10 mts. TRAMO DE 1.862 metros DE LONGITUD APROXIMADA, EN TUBE- RIA DE 500 m.m. DE DIAMETRO INTERIOR, ENTERRADA, CON CAMA DE APOYO DE HORMIGON EN MASA Y ANCLADA EN MA- CIZOS DE HORMIGON ARMADO EN LOS CAMVIOS DE ALINEACION QUE PASA POR DELANTE DEL INSTITUTO DE PORTUGALETE Y DEL DEPOSITO VIEJO DE DE AGUA Y SIGUE POR LAS CALLES DE CERVANTES, ESTRADA TOMILLO, GENERAL CASTAÑOS, GABRIEL LAZURTEGUI, HERMANOS DE LA INSTRUCCION CRIS- TIANA, ARMANDO PALACIOS, AVDA. DE ABARO, BANDERA DE BIZKAIA, ALMIRANTE CRISTOBAL MELLO, Mª DIAZ DE HARO Y MUELLE DE CHURRUCA. LA TUBERIA ES DE HORMIGON ARMADO VIBROCENTRIFUGADO CON ALMA DE CHAPA, SALVO EN LOS CRUCES DE LAS CALLES GENERAL CASTAÑOS Y AVDA. DE ABARO Y EN EL MACIZO A-36 EN QUE ES DE CHAPA Y VA ENVUELTA EN HORMIGON ARMADO EN UNAS LONGITUDES RESPECTIVAS DE 7,10 Y 0,70 metros. EN ESTE TRAMO SE HAN INSTALADO 4 VENTOSAS CON SUS CORRESPONDIENTES VAL- VULAS DE COMPUERTA PARA BLOQUEO, 1 GRIFO DE PURGA Y 4 JUNTAS DE AISLAMIENTO. |  | 1 m² | Arqueta - VENTOSA | 1 m² |  |  | 498304.4605 | 4796661.1376 | Multi Mapa | 498304.460500 796661.137500
2689 | AVAD02160ARQ05 | Sistema Venta Alta | DERIVACION ARRIAGA II | ERANDIO | 37 | Agua | MID-025 | Arqueta | Básica | Bueno | CABB |  | Sí | No |  | CABB | En servicio | AVAD02160ARQ05 | 2021-11-02 11:29 | gregorio |  |  | RONTEGI - ARRIAGA | Interconexión Margen Izquierda - Margen Derecha | 1 |  | 0 |  |  | 7,99 m² | Arqueta - DERIVACION ARRIAGA II | 7,99 m² |  |  | 502898.208 | 4794650.5481 | Multi Mapa | 502898.208000 794650.548000
2697 | AVAD02160DES03 | Sistema Venta Alta | DESAGÜE | ERANDIO | 37 | Agua | MID-027 | Arqueta | Completa | Bueno | CABB | 1984-06-01 | Sí | No |  | CABB | En servicio | AVAD02160DES03 | 2022-11-02 08:43 | gregorio | No | No | RONTEGI - ARRIAGA | Interconexión Margen Izquierda - Margen Derecha | 0 | 2022-03-21 | 0 |  |  | 1,8 m² | Arqueta - DESAGÜE | 1,8 m² |  |  | 502876.5785 | 4794774.7821 | Multi Mapa | 502876.579 794774.782
2705 | AVAD02160ARQ01 | Sistema Venta Alta | DERIVACION | ERANDIO | 37 | Agua | MID-028 | Arqueta | Completa | Bueno | CABB | 1984-06-01 | Sí | No |  | CABB | En servicio | AVAD02160ARQ01 | 2022-11-02 08:42 | gregorio | No | No | RONTEGI - ARRIAGA | Interconexión Margen Izquierda - Margen Derecha | 0 | 2022-03-21 | 0 |  |  | 2,4 m² | Arqueta - DERIVACION | 2,4 m² |  |  | 502865.3925 | 4794785.0091 | Multi Mapa | 502865.393 794785.009
2713 | AVAD02200DES01 | Sistema Venta Alta | INSPECCION Y DESAGÜE | GETXO | 52 | Sin definir | MID-008 | Arqueta | Completa | Bueno | CABB | 2022-05-20 | Sí | No |  | CABB | En servicio | AVAD02200DES01 | 2022-09-21 06:22 | gregorio | No | No | SUBFLUVIAL PORTUGALETE LAS ARENAS | Interconexión Margen Izquierda - Margen Derecha | 0 |  | 0 |  |  | 26,89 m² | Arqueta - INSPECCION Y DESAGÜE | 26,89 m² |  |  | 498757.151 | 4796641.1096 | Multi Mapa | 498757.151 796641.110
2721 | AVAD02200VEN03 | Sistema Venta Alta | VENTOSA | GETXO | 52 | Sin definir | MID-009 | Arqueta | Básica | Bueno | CABB |  | Sí | No |  | CABB | En servicio | AVAD02200VEN03 | 2021-11-03 07:14 | gregorio |  |  | PORTUGALETE- LAS ARENAS | Interconexión Margen Izquierda - Margen Derecha | 0 |  | 0 | ARQUETA VENTOSA, MACIZO DE ANCLAJE A-45' TRAMO DE 1.720 metros DE LONGITUD APROXIMADA, EN TUBE- RIA DE 500 m.m. DE DIAMETRO INTERIOR, ENTERRADA, CON CAMA DE APOYO EN HORMIGON EN MASA Y ANCLADA EN MA- CIZOS DE HORMIGON ARMADO EN LOS CAMBIOS DE ALINEACION ,QUE, PARTIENDO DEL MUELLE DE CHURRUCA DE LAS ARENAS CRUZA LA CARRETERA BILBAO-LAS ARENAS, SIGUE POR LA CALLE AMAYA, CRUZA POR ENCIMA DEL FERROCARRIL METRO POLITANO Y POR ENCIMA DEL RIO GOBELAS (CON DOS TUBERIAS METALICAS DE 0,30 m. DE DIAMETRO CADA UNA) Y LA CALLE EARLE Y GAZTELUBIDE DE LEIOA, SUBIENDO A CONTINUACION HASTA LAS PROXIMIDADES DEL COLEGIO GAZTELUETA CUYA PISTA DE ATLETISMO CRUZA INFERIORMENTE EN SU COMIENZO Y SIGUE PARALELA A LA VERJA ESTE DEL CITADO COLEGIO, YENDO A CONTINUACION HASTA LA SALA DE VALVULAS DEL DEPOSITO TERMINAL DE GAZTELUETA. ESTE TRAMO LA TUBERIA ES DE HORMIGON VIBROCENTRI- FUGADO CON ALMA DE CHAPA SALVO EN EL CRUCE DE LA CARRETERA BILBAO-LAS ARENAS, ENTRE LOS VERTICES P-10 Y P-5 (METRO Y RIO GOBELAS), EN LOS CODOS A-52 Y A-60 Y EN EL ENLACE CON LA SALA DE VAVULAS, CON LONGITUDES 7,20 metros, 74,0 metros (aprox.),1,73 metros, 2,15 metros Y 3,40 metros EN QUE LA TUBERIA ES METALICA Y VA ENVUELTA EN HORMIGON ARMADO. |  | 1 m² | Arqueta - VENTOSA | 1 m² |  |  | 499039.5815 | 4796466.0066 | Multi Mapa | 499039.581500 796466.006500
2729 | AVAD02200ARQ04 | Sistema Venta Alta | DE PURGA | GETXO | 52 | Sin definir | MID-010 | Arqueta | Básica | Bueno | CABB |  | Sí | No |  | CABB | En servicio | AVAD02200ARQ04 | 2021-11-03 07:17 | gregorio |  |  | PORTUGALETE- LAS ARENAS | Interconexión Margen Izquierda - Margen Derecha | 0 |  | 0 | MACIZO A-47 MACIZO DE ANCLAJE A-42, CODO L= 0,70 mts. TRAMO DE 1.720 metros DE LONGITUD APROXIMADA, EN TUBE- RIA DE 500 m.m. DE DIAMETRO INTERIOR, ENTERRADA, CON CAMA DE APOYO EN HORMIGON EN MASA Y ANCLADA EN MA- CIZOS DE HORMIGON ARMADO EN LOS CAMBIOS DE ALINEACION ,QUE, PARTIENDO DEL MUELLE DE CHURRUCA DE LAS ARENAS CRUZA LA CARRETERA BILBAO-LAS ARENAS, SIGUE POR LA CALLE AMAYA, CRUZA POR ENCIMA DEL FERROCARRIL METRO POLITANO Y POR ENCIMA DEL RIO GOBELAS (CON DOS TUBERIAS METALICAS DE 0,30 m. DE DIAMETRO CADA UNA) Y LA CALLE EARLE Y GAZTELUBIDE DE LEIOA, SUBIENDO A CONTINUACION HASTA LAS PROXIMIDADES DEL COLEGIO GAZTELUETA CUYA PISTA DE ATLETISMO CRUZA INFERIORMENTE EN SU COMIENZO Y SIGUE PARALELA A LA VERJA ESTE DEL CITADO COLEGIO, YENDO A CONTINUACION HASTA LA SALA DE VALVULAS DEL DEPOSITO TERMINAL DE GAZTELUETA. ESTE TRAMO LA TUBERIA ES DE HORMIGON VIBROCENTRI- FUGADO CON ALMA DE CHAPA SALVO EN EL CRUCE DE LA CARRETERA BILBAO-LAS ARENAS, ENTRE LOS VERTICES P-10 Y P-5 (METRO Y RIO GOBELAS), EN LOS CODOS A-52 Y A-60 Y EN EL ENLACE CON LA SALA DE VALVULAS, CON LONGITUDES 7,20 metros, 74,0 metros (aprox.),1,73 metros, 2,15 metros Y 3,40 metros EN QUE LA TUBERIA ES METALICA Y VA ENVUELTA EN HORMIGON ARMADO. |  | 2,25 m² | Arqueta - DE PURGA | 2,25 m² |  |  | 499134.422 | 4796570.4486 | Multi Mapa | 499134.422000 796570.448500
2737 | AVAD02200VEN05 | Sistema Venta Alta | VENTOSA | LEIOA | 66 | Agua | MID-011 | Arqueta | Básica | Bueno | CABB |  | Sí | No |  | CABB | En servicio | AVAD02200VEN05 | 2021-11-03 07:22 | gregorio |  |  | PORTUGALETE- LAS ARENAS | Interconexión Margen Izquierda - Margen Derecha | 0 |  | 0 | IMPOSIBLE DE ABRIR, ARQUETA VENTOSA MACIZO DE ANCLAJE A-48, CODO L= 0,70 mts. TRAMO DE 1.720 metros DE LONGITUD APROXIMADA, EN TUBE- RIA DE 500 m.m. DE DIAMETRO INTERIOR, ENTERRADA, CON CAMA DE APOYO EN HORMIGON EN MASA Y ANCLADA EN MA- CIZOS DE HORMIGON ARMADO EN LOS CAMBIOS DE ALINEACION ,QUE, PARTIENDO DEL MUELLE DE CHURRUCA DE LAS ARENAS CRUZA LA CARRETERA BILBAO-LAS ARENAS, SIGUE POR LA CALLE AMAYA, CRUZA POR ENCIMA DEL FERROCARRIL METRO POLITANO Y POR ENCIMA DEL RIO GOBELAS (CON DOS TUBERIAS METALICAS DE 0,30 m. DE DIAMETRO CADA UNA) Y LA CALLE EARLE Y GAZTELUBIDE DE LEIOA, SUBIENDO A CONTINUACION HASTA LAS PROXIMIDADES DEL COLEGIO GAZTELUETA CUYA PISTA DE ATLETISMO CRUZA INFERIORMENTE EN SU COMIENZO Y SIGUE PARALELA A LA VERJA ESTE DEL CITADO COLEGIO, YENDO A CONTINUACION HASTA LA SALA DE VALVULAS DEL DEPOSITO TERMINAL DE GAZTELUETA. ESTE TRAMO LA TUBERIA ES DE HORMIGON VIBROCENTRI- FUGADO CON ALMA DE CHAPA SALVO EN EL CRUCE DE LA CARRETERA BILBAO-LAS ARENAS, ENTRE LOS VERTICES P-10 Y P-5 (METRO Y RIO GOBELAS), EN LOS CODOS A-52 Y A-60 Y EN EL ENLACE CON LA SALA DE VAVULAS, CON LONGITUDES 7,20 metros, 74,0 metros (aprox.),1,73 metros, 2,15 metros Y 3,40 metros EN QUE LA TUBERIA ES METALICA Y VA ENVUELTA EN HORMIGON ARMADO. |  | 1,21 m² | Arqueta - VENTOSA | 1,21 m² |  |  | 499356.375 | 4796810.0151 | Multi Mapa | 499356.375000 796810.015000
2745 | AVAD02200VEN06 | Sistema Venta Alta | VENTOSA | LEIOA | 66 | Agua | MID-012 | Arqueta | Básica | Bueno | CABB |  | Sí | No |  | CABB | En servicio | AVAD02200VEN06 | 2021-11-03 07:29 | gregorio |  |  | PORTUGALETE- LAS ARENAS | Interconexión Margen Izquierda - Margen Derecha | 0 |  | 0 | IMPOSIBLE DE ABRIR |  | 2,25 m² | Arqueta - VENTOSA | 2,25 m² |  |  | 499397 | 4796850.2351 | Multi Mapa | 499397.000000 796850.235000
2753 | AVAD02200SEC07 | Sistema Venta Alta | SECCIONAMIENTO | LEIOA | 66 | Agua | MID-013D | Arqueta | Básica | Bueno | CABB |  | Sí | No |  | CABB | En servicio | AVAD02200SEC07 | 2021-10-21 08:35 | gregorio |  |  | PORTUGALETE- LAS ARENAS | Interconexión Margen Izquierda - Margen Derecha | 0 |  | 0 | ARQUETA VALVULA DE SECCIONAMIENTO, ANEGADA TRAMO DE 1.720 metros DE LONGITUD APROXIMADA, EN TUBE- RIA DE 500 m.m. DE DIAMETRO INTERIOR, ENTERRADA, CON CAMA DE APOYO EN HORMIGON EN MASA Y ANCLADA EN MA- CIZOS DE HORMIGON ARMADO EN LOS CAMBIOS DE ALINEACION ,QUE, PARTIENDO DEL MUELLE DE CHURRUCA DE LAS ARENAS CRUZA LA CARRETERA BILBAO-LAS ARENAS, SIGUE POR LA CALLE AMAYA, CRUZA POR ENCIMA DEL FERROCARRIL METRO POLITANO Y POR ENCIMA DEL RIO GOBELAS (CON DOS TUBERIAS METALICAS DE 0,30 m. DE DIAMETRO CADA UNA) Y LA CALLE EARLE Y GAZTELUBIDE DE LEIOA, SUBIENDO A CONTINUACION HASTA LAS PROXIMIDADES DEL COLEGIO GAZTELUETA CUYA PISTA DE ATLETISMO CRUZA INFERIORMENTE EN SU COMIENZO Y SIGUE PARALELA A LA VERJA ESTE DEL CITADO COLEGIO, YENDO A CONTINUACION HASTA LA SALA DE VALVULAS DEL DEPOSITO TERMINAL DE GAZTELUETA. ESTE TRAMO LA TUBERIA ES DE HORMIGON VIBROCENTRI- FUGADO CON ALMA DE CHAPA SALVO EN EL CRUCE DE LA CARRETERA BILBAO-LAS ARENAS, ENTRE LOS VERTICES P-10 Y P-5 (METRO Y RIO GOBELAS), EN LOS CODOS A-52 Y A-60 Y EN EL ENLACE CON LA SALA DE VAVULAS, CON LONGITUDES 7,20 metros, 74,0 metros (aprox.),1,73 metros, 2,15 metros Y 3,40 metros EN QUE LA TUBERIA ES METALICA Y VA ENVUELTA EN HORMIGON ARMADO. |  | 1,76 m² | Arqueta - SECCIONAMIENTO | 1,76 m² |  |  | 499422.287 | 4796859.4481 | Multi Mapa | 499422.287000 796859.448000
2761 | AVAD02220ARQ09 | Sistema Venta Alta | BY-PASS | LEIOA | 66 | Agua | MID-013E | Arqueta | Básica | Bueno | CABB |  | Sí | No |  | CABB | En servicio | AVAD02220ARQ09 | 2021-10-21 10:39 | gregorio |  |  | PORTUGALETE- LAS ARENAS | Interconexión Margen Izquierda - Margen Derecha | 0 |  | 0 | TRAMO DE 1.720 metros DE LONGITUD APROXIMADA, EN TUBE- RIA DE 500 m.m. DE DIAMETRO INTERIOR, ENTERRADA, CON CAMA DE APOYO EN HORMIGON EN MASA Y ANCLADA EN MA- CIZOS DE HORMIGON ARMADO EN LOS CAMBIOS DE ALINEACION ,QUE, PARTIENDO DEL MUELLE DE CHURRUCA DE LAS ARENAS CRUZA LA CARRETERA BILBAO-LAS ARENAS, SIGUE POR LA CALLE AMAYA, CRUZA POR ENCIMA DEL FERROCARRIL METRO POLITANO Y POR ENCIMA DEL RIO GOBELAS (CON DOS TUBERIAS METALICAS DE 0,30 m. DE DIAMETRO CADA UNA) Y LA CALLE EARLE Y GAZTELUBIDE DE LEIOA, SUBIENDO A CONTINUACION HASTA LAS PROXIMIDADES DEL COLEGIO GAZTELUETA CUYA PISTA DE ATLETISMO CRUZA INFERIORMENTE EN SU COMIENZO Y SIGUE PARALELA A LA VERJA ESTE DEL CITADO COLEGIO, YENDO A CONTINUACION HASTA LA SALA DE VALVULAS DEL DEPOSITO TERMINAL DE GAZTELUETA. ESTE TRAMO LA TUBERIA ES DE HORMIGON VIBROCENTRI- FUGADO CON ALMA DE CHAPA SALVO EN EL CRUCE DE LA CARRETERA BILBAO-LAS ARENAS, ENTRE LOS VERTICES P-10 Y P-5 (METRO Y RIO GOBELAS), EN LOS CODOS A-52 Y A-60 Y EN EL ENLACE CON LA SALA DE VAVULAS, CON LONGITUDES 7,20 metros, 74,0 metros (aprox.),1,73 metros, 2,15 metros Y 3,40 metros EN QUE LA TUBERIA ES METALICA Y VA ENVUELTA EN HORMIGON ARMADO. |  | 2,25 m² | Arqueta - BY-PASS | 2,25 m² |  |  | 499423.558 | 4796865.7011 | Multi Mapa | 499423.558000 796865.701000
2769 | AVAD02220VEN10 | Sistema Venta Alta | VENTOSA | LEIOA | 66 | Agua | MID-013C | Arqueta | Básica | Bueno | CABB |  | Sí | No |  | CABB | En servicio | AVAD02220VEN10 | 2021-10-21 10:22 | gregorio |  |  | PORTUGALETE- LAS ARENAS | Interconexión Margen Izquierda - Margen Derecha | 0 |  | 0 | ARQUETA VENTOSA TRAMO DE 1.720 metros DE LONGITUD APROXIMADA, EN TUBE- RIA DE 500 m.m. DE DIAMETRO INTERIOR, ENTERRADA, CON CAMA DE APOYO EN HORMIGON EN MASA Y ANCLADA EN MA- CIZOS DE HORMIGON ARMADO EN LOS CAMBIOS DE ALINEACION ,QUE, PARTIENDO DEL MUELLE DE CHURRUCA DE LAS ARENAS CRUZA LA CARRETERA BILBAO-LAS ARENAS, SIGUE POR LA CALLE AMAYA, CRUZA POR ENCIMA DEL FERROCARRIL METRO POLITANO Y POR ENCIMA DEL RIO GOBELAS (CON DOS TUBERIAS METALICAS DE 0,30 m. DE DIAMETRO CADA UNA) Y LA CALLE EARLE Y GAZTELUBIDE DE LEIOA, SUBIENDO A CONTINUACION HASTA LAS PROXIMIDADES DEL COLEGIO GAZTELUETA CUYA PISTA DE ATLETISMO CRUZA INFERIORMENTE EN SU COMIENZO Y SIGUE PARALELA A LA VERJA ESTE DEL CITADO COLEGIO, YENDO A CONTINUACION HASTA LA SALA DE VALVULAS DEL DEPOSITO TERMINAL DE GAZTELUETA. ESTE TRAMO LA TUBERIA ES DE HORMIGON VIBROCENTRI- FUGADO CON ALMA DE CHAPA SALVO EN EL CRUCE DE LA CARRETERA BILBAO-LAS ARENAS, ENTRE LOS VERTICES P-10 Y P-5 (METRO Y RIO GOBELAS), EN LOS CODOS A-52 Y A-60 Y EN EL ENLACE CON LA SALA DE VAVULAS, CON LONGITUDES 7,20 metros, 74,0 metros (aprox.),1,73 metros, 2,15 metros Y 3,40 metros EN QUE LA TUBERIA ES METALICA Y VA ENVUELTA EN HORMIGON ARMADO. |  | 1 m² | Arqueta - VENTOSA | 1 m² |  |  | 499428.108 | 4796867.5676 | Multi Mapa | 499428.108000 796867.567500
2777 | AVAD02200ARQ11 | Sistema Venta Alta | JUNTA AISLAMIENTO | LEIOA | 66 | Agua | MID-014A | Arqueta | Básica | Bueno | CABB |  | Sí | No |  | CABB | En servicio | AVAD02200ARQ11 | 2022-03-07 09:44 | gregorio |  |  | PORTUGALETE- LAS ARENAS | Interconexión Margen Izquierda - Margen Derecha | 0 |  | 0 |  |  | 2,25 m² | Arqueta - JUNTA AISLAMIENTO | 2,25 m² |  |  | 499444.9055 | 4796901.9116 | Multi Mapa | 499444.905500 796901.911500
2785 | AVAD02520ARQ02 | Sistema Venta Alta | CONTADOR | SONDIKA | 96 | Agua | TXO-002 | Arqueta | Básica | Bueno | CABB |  | Sí | No |  | CABB | En servicio | AVAD02520ARQ02 | 2022-01-18 12:31 | MANUF |  |  | TXORIERRI ESTE | Txorierri Este | 0 |  | 0 | GENERAL TXORIERRI |  | 20,26 m² | Arqueta - CONTADOR | 20,26 m² |  |  | 506983.92 | 4792491.5591 | Multi Mapa | 506983.920000 792491.559000
2793 | AVAD02110VEN03 | Sistema Venta Alta | VENTOSA | SONDIKA | 96 | Agua | MD-011 | Arqueta | Básica | Bueno | CABB | 1989-05-11 | Sí | No |  | CABB | En servicio | AVAD02110VEN03 | 2022-11-02 08:18 | gregorio |  |  | TROKAS - KORILSA | Margen Derecha | 0 | 2022-03-15 | 0 | ARQUETA PURGADOR SONICO Y VALVULA DE ENTRADA DE AIRE DESDE LA SALA DE TROKAS HASTA EL FINAL DE LA ARTERIA (APROXIMADAMENTE 3.440 m. DE LONGITUD), LA TUBERIA ES DE 1.200 m.m. DE DIAMETRO INTERIOR CON PRESIONES DE TRABAJO ENTRE LOS 15 Kg/cm2. Y 17 Kg/cm2. LA TUBERIA DE LA DERIVACION A SAN ROQUE ES DE 900 m.m. DE DIAMETRO INTERIOR, CON PRESIONES DE TRABAJO ENTRE LOS 5 Kg/cm2 Y 12 Kg/cm2. POR LO GENERAL, EL TIPO DE COLOCACION DE LAS TUBERIAS ES EN ZANJA, APOYADA SOBRE UNA CUNA DE HORMIGON Y RECUBIERTA CON TERRENO PROCEDENTE DE LAS EXCAVACI- ONES. |  | 6,38 m² | Arqueta - VENTOSA | 6,38 m² |  |  | 506000.258 | 4792631.8741 | Multi Mapa | 506000.258 792631.874
2801 | AVAD02110DES04 |  | DESAGÜE | SONDIKA | 96 | Agua | MD-012 | Arqueta | Básica | Bueno | CABB | 1989-05-11 | Sí | No |  | CABB | En servicio | AVAD02110DES04 | 2022-11-02 08:19 | gregorio |  |  |  |  | 0 | 2022-03-15 | 0 | ARQUETA DESAGÜE. DESDE LA SALA DE TROKAS HASTA EL FINAL DE LA ARTERIA (APROXIMADAMENTE 3.440 m. DE LONGITUD), LA TUBERIA ES DE 1.200 m.m. DE DIAMETRO INTERIOR CON PRESIONES DE TRABAJO ENTRE LOS 15 Kg/cm2. Y 17 Kg/cm2. LA TUBERIA DE LA DERIVACION A SAN ROQUE ES DE 900 m.m. DE DIAMETRO INTERIOR, CON PRESIONES DE TRABAJO ENTRE LOS 5 Kg/cm2 Y 12 Kg/cm2. POR LO GENERAL, EL TIPO DE COLOCACION DE LAS TUBERIAS ES EN ZANJA, APOYADA SOBRE UNA CUNA DE HORMIGON Y RECUBIERTA CON TERRENO PROCEDENTE DE LAS EXCAVACI- ONES. |  | 10,71 m² | Arqueta - DESAGÜE | 10,71 m² |  |  | 505969.687 | 4792801.6701 | Multi Mapa | 505969.687 792801.670
2809 | AVAD02110DES06 | Sistema Venta Alta | DESAGÜE | SONDIKA | 96 | Agua | MD-014 | Arqueta | Completa | Bueno | CABB | 1989-05-11 | Sí | No |  | CABB | En servicio | AVAD02110DES06 | 2022-11-02 08:26 | gregorio | No | No | TROKAS - KORILSA | Margen Derecha | 0 | 2022-03-15 | 0 | DESDE LA SALA DE TROKAS HASTA EL FINAL DE LA ARTERIA (APROXIMADAMENTE 3.440 m. DE LONGITUD), LA TUBERIA ES DE 1.200 m.m. DE DIAMETRO INTERIOR CON PRESIONES DE TRABAJO ENTRE LOS 15 Kg/cm2. Y 17 Kg/cm2. LA TUBERIA DE LA DERIVACION A SAN ROQUE ES DE 900 m.m. DE DIAMETRO INTERIOR, CON PRESIONES DE TRABAJO ENTRE LOS 5 Kg/cm2 Y 12 Kg/cm2. POR LO GENERAL, EL TIPO DE COLOCACION DE LAS TUBERIAS ES EN ZANJA, APOYADA SOBRE UNA CUNA DE HORMIGON Y RECUBIERTA CON TERRENO PROCEDENTE DE LAS EXCAVACI- ONES. |  | 13,3 m² | Arqueta - DESAGÜE | 13,3 m² |  |  | 505612.8045 | 4793197.8561 | Multi Mapa | 505612.805 793197.856
2817 | AVAD02110DES08 | Sistema Venta Alta | DESAGÜE | SONDIKA | 96 | Agua | MD-016 | Arqueta | Completa | Bueno | CABB | 1989-05-11 | Sí | No |  | CABB | En servicio | AVAD02110DES08 | 2022-11-02 08:28 | gregorio | No | No | TROKAS - KORILSA | Margen Derecha | 0 | 2022-03-15 | 0 | MACIZO DE ANCLAJE M-33 DESDE LA SALA DE TROKAS HASTA EL FINAL DE LA ARTERIA (APROXIMADAMENTE 3.440 m. DE LONGITUD), LA TUBERIA ES DE 1.200 m.m. DE DIAMETRO INTERIOR CON PRESIONES DE TRABAJO ENTRE LOS 15 Kg/cm2. Y 17 Kg/cm2. LA TUBERIA DE LA DERIVACION A SAN ROQUE ES DE 900 m.m. DE DIAMETRO INTERIOR, CON PRESIONES DE TRABAJO ENTRE LOS 5 Kg/cm2 Y 12 Kg/cm2. POR LO GENERAL, EL TIPO DE COLOCACION DE LAS TUBERIAS ES EN ZANJA, APOYADA SOBRE UNA CUNA DE HORMIGON Y RECUBIERTA CON TERRENO PROCEDENTE DE LAS EXCAVACI- ONES. |  | 11,75 m² | Arqueta - DESAGÜE | 11,75 m² |  |  | 505026.4835 | 4794021.0411 | Multi Mapa | 505026.484 794021.041
2825 | AVAD02110VEN10 | Sistema Venta Alta | VENTOSA | ERANDIO | 37 | Agua | MD-018 | Arqueta | Completa | Bueno | CABB | 1989-05-11 | Sí | No |  | CABB | En servicio | AVAD02110VEN10 | 2022-11-02 08:30 | gregorio | No | No | TROKAS - KORILSA | Margen Derecha | 0 | 2022-03-15 | 0 | ARQUETA PURGADOR SONICO Y VALVULA DE ENTRADA DE AIRE DESDE LA SALA DE TROKAS HASTA EL FINAL DE LA ARTERIA (APROXIMADAMENTE 3.440 m. DE LONGITUD), LA TUBERIA ES DE 1.200 m.m. DE DIAMETRO INTERIOR CON PRESIONES DE TRABAJO ENTRE LOS 15 Kg/cm2. Y 17 Kg/cm2. LA TUBERIA DE LA DERIVACION A SAN ROQUE ES DE 900 m.m. DE DIAMETRO INTERIOR, CON PRESIONES DE TRABAJO ENTRE LOS 5 Kg/cm2 Y 12 Kg/cm2. POR LO GENERAL, EL TIPO DE COLOCACION DE LAS TUBERIAS ES EN ZANJA, APOYADA SOBRE UNA CUNA DE HORMIGON Y RECUBIERTA CON TERRENO PROCEDENTE DE LAS EXCAVACI- ONES. |  | 11,07 m² | Arqueta - VENTOSA | 11,07 m² |  |  | 504997.3285 | 4794229.6456 | Multi Mapa | 504997.329 794229.646
2833 | AVAD02110DES11 | Sistema Venta Alta | DESAGÜE | ERANDIO | 37 | Agua | MD-019 | Arqueta | Completa | Bueno | CABB | 1989-05-11 | Sí | No |  | CABB | En servicio | AVAD02110DES11 | 2022-11-02 08:31 | gregorio | No | No | TROKAS - KORILSA | Margen Derecha | 0 | 2022-03-15 | 0 |  |  | 11,72 m² | Arqueta - DESAGÜE | 11,72 m² |  |  | 504729.441 | 4794310.9081 | Multi Mapa | 504729.441 794310.908
2841 | AVAD02110VEN12 | Sistema Venta Alta | PURGADOR V.E. AIRE | LOIU | 71 | Agua | MD-020 | Arqueta | Completa | Bueno | CABB | 1989-05-11 | Sí | No |  | CABB | En servicio | AVAD02110VEN12 | 2022-11-02 08:32 | gregorio | No | No | TROKAS - KORILSA | Margen Derecha | 0 | 2022-03-15 | 0 |  |  | 10,38 m² | Arqueta - PURGADOR V.E. AIRE | 10,38 m² |  |  | 504507.5735 | 4794577.4681 | Multi Mapa | 504507.574 794577.468
2849 | AVAD02510DES01 | Sistema Venta Alta | DESAGÜE | SONDIKA | 96 | Agua | MD-021 | Arqueta | Básica | Bueno | CABB | 1989-05-11 | Sí | No |  | CABB | En servicio | AVAD02510DES01 | 2021-11-15 15:36 | gregorio |  |  | DERIVACION A SAN ROQUE | Margen Derecha | 0 |  | 0 | NO ENCONTRADA EL CRUCE DEL ARROYO EN LA DERIVACION A SAN ROQUE, SE REALIZA A CIELO ABIERTO EN TUBERIA AUTOPORTANTE DE HORMIGON ARMADO CON CAMISA DE CHAPA CON UN UNICO VANO DE 14,5 metros DE LONGITUD. DESDE LA SALA DE TROKAS HASTA EL FINAL DE LA ARTERIA (APROXIMADAMENTE 3.440 m. DE LONGITUD), LA TUBERIA ES DE 1.200 m.m. DE DIAMETRO INTERIOR CON PRESIONES DE TRABAJO ENTRE LOS 15 Kg/cm2. Y 17 Kg/cm2. LA TUBERIA DE LA DERIVACION A SAN ROQUE ES DE 900 m.m. DE DIAMETRO INTERIOR, CON PRESIONES DE TRABAJO ENTRE LOS 5 Kg/cm2 Y 12 Kg/cm2. |  | 11,11 m² | Arqueta - DESAGÜE | 11,11 m² |  |  | 506192.191 | 4792266.7511 | Multi Mapa | 506192.191000 792266.751000
2857 | AVAD02510ARQ02 | Sistema Venta Alta | JUNTA DE DILATACION | SONDIKA | 96 | Agua | MD-022 | Arqueta | Básica | Bueno | CABB | 1989-05-11 | Sí | No |  | CABB | En servicio | AVAD02510ARQ02 | 2021-11-15 15:38 | gregorio |  |  | DERIVACION A SAN ROQUE | Margen Derecha | 0 |  | 0 | NO ENCONTRADO DESDE LA SALA DE TROKAS HASTA EL FINAL DE LA ARTERIA (APROXIMADAMENTE 3.440 m. DE LONGITUD), LA TUBERIA ES DE 1.200 m.m. DE DIAMETRO INTERIOR CON PRESIONES DE TRABAJO ENTRE LOS 15 Kg/cm2. Y 17 Kg/cm2. LA TUBERIA DE LA DERIVACION A SAN ROQUE ES DE 900 m.m. DE DIAMETRO INTERIOR, CON PRESIONES DE TRABAJO ENTRE LOS 5 Kg/cm2 Y 12 Kg/cm2. |  | 5,01 m² | Arqueta - JUNTA DE DILATACION | 5,01 m² |  |  | 506209.419 | 4792271.1571 | Multi Mapa | 506209.419000 792271.157000
2865 | AVAD02510ARQ03 | Sistema Venta Alta | DERIVACION SAN ROQUE | SONDIKA | 96 | Agua | MD-023 | Arqueta | Completa | Bueno | CABB | 2020-02-21 | Sí | No |  | CABB | En servicio | AVAD02510ARQ03 | 2021-11-15 15:39 | gregorio | Sí |  | DERIVACION A SAN ROQUE | Margen Derecha | 0 |  | 0 |  |  | 18,06 m² | Arqueta - DERIVACION SAN ROQUE | 18,06 m² |  |  | 506429.0425 | 4792362.0076 | Multi Mapa | 506429.042500 792362.007500
2873 | AVAD02510VEN04 | Sistema Venta Alta | P. SONICO Y V. E. AIRE | SONDIKA | 96 | Agua | MD-024 | Arqueta | Básica | Bueno | CABB | 1989-05-11 | Sí | No |  | CABB | En servicio | AVAD02510VEN04 | 2021-11-15 15:54 | gregorio |  |  | DERIVACION A SAN ROQUE | Margen Derecha | 0 |  | 0 | PURGADOR SONICO Y VALVULA DE ENTRADA DE AIRE DESDE LA SALA DE TROKAS HASTA EL FINAL DE LA ARTERIA (APROXIMADAMENTE 3.440 m. DE LONGITUD), LA TUBERIA ES DE 1.200 m.m. DE DIAMETRO INTERIOR CON PRESIONES DE TRABAJO ENTRE LOS 15 Kg/cm2. Y 17 Kg/cm2. LA TUBERIA DE LA DERIVACION A SAN ROQUE ES DE 900 m.m. DE DIAMETRO INTERIOR, CON PRESIONES DE TRABAJO ENTRE LOS 5 Kg/cm2 Y 12 Kg/cm2. |  | 8 m² | Arqueta - P. SONICO Y V. E. AIRE | 8 m² |  |  | 506542.679 | 4792430.0556 | Multi Mapa | 506542.679000 792430.055500
2881 | AVAD02120DES02 | Sistema Venta Alta | DESAGÜE | ERANDIO | 37 | Agua | MD-028 | Arqueta | Básica | Bueno | CABB | 1989-05-11 | Sí | No |  | CABB | En servicio | AVAD02120DES02 | 2022-10-28 07:30 | gregorio | No | No | KORILSA - ARRIAGA | Margen Derecha | 0 |  | 0 | ANEGADA. ARQUETA DESAGÜE Y MACIZO ANCLAJE M-14 CONDUCCION FORZADA DE APROXIMADAMENTE 1.900 metros DE LONGITUD QUE DISCURRE DESDE EL CRUCE CON LA CA- RRETERA DE LOIU HASTA LA SALA DE VALVULAS DE ARRIAGA. LA TUBERIA ES DE HORMIGON ARMADO CON CAMISA DE CHAPA DE 1.200 m.m. DE DIAMETRO INTERIOR,DISEÑADA PARA UNA PRESION DE TRABAJO QUE OSCILA ENTRE LOS 8 Y 17 Kgs/Cm2 A LO LARGO DE LA TRAZA SE HAN CONSTRUIDO LAS OBRAS DE FABRICA CORRESPONDIENTES A LAS DERIVACIONES A LOIU Y ERANDIO, SALA DE VALVULAS DE ARRIAGA, PUNTO DE CONE- XION ENTRE LAS MARGENES IZQUIERDA Y DERECHA DEL ABAS- TECIMIENTO A TRAVES DEL PUENTE DE RONTEGUI. |  | 11,72 m² | Arqueta - DESAGÜE | 11,72 m² |  |  | 503500.7 | 4795136.4731 | Multi Mapa | 503500.700 795136.473
2889 | AVAD02120VEN04 | Sistema Venta Alta | DERIVACION | ERANDIO | 37 | Agua | MD-031 | Arqueta | Completa | Bueno | CABB | 1986-11-10 | Sí | No |  | CABB | En servicio | AVAD02120VEN04 | 2022-11-02 08:35 | gregorio | Sí | No | KORILSA - ARRIAGA | Margen Derecha | 0 | 2022-03-21 | 0 | O.F. VI; Válvula de seccionamiento, válvula de entrada de aire, purgador sónicio y compuerta de inspección |  | 27 m² | Arqueta - DERIVACION | 27 m² |  |  | 502838.647 | 4794818.4801 | Multi Mapa | 502838.647 794818.480
2897 | AVAD02130DES02 | Sistema Venta Alta | DESAGÜE | ERANDIO | 37 | Agua | MD-034 | Arqueta | Básica | Bueno | CABB | 1987-05-26 | Sí | No |  | CABB | En servicio | AVAD02130DES02 | 2021-11-17 07:34 | gregorio |  |  | ARRIAGA - KURKUDI | Margen Derecha | 0 |  | 0 | CASETA DESAGÜE Y COMPUERTA DE INSPECCION CONDUCCION FORZADA QUE DISCURRE DESDE LA SALA DE VALVLAS DE ARRIAGA, PUNTO DE CONEXION DE LA MARGEN DERECHA CON LA MARGEN IZQUIERDA A TRAVES DEL PUENTE DE RONTEGUI HASTA LA SALA DE VALVULAS DE KURKUDI, SI- TUADA EN LAS INMEDIACIONES DE LOS FUTUROS DEPOSITOS DE KURKUDI. LA TUBERIA ES DE HORMIGON ARMADO CON CAMISA DE CHAPA DE 1.500 m.m. DE DIAMETRO INTERIOR, DISEÑADA PARA UNAS PRESIONES DE TRABAJO QUE OSCILAN ENTRE LOS 6 Y LOS 16 Kg/Cm2. EN LA ZONA DE ASTRABUDUA Y ARROYO IBERRE, LA CONDU- CCION ESTA FORMADA POR TUBERIA DE CHAPA DE ACERO RE- CUBIERTA POR UN DADO DE HORMIGON EN TODA SU LONGI- TUD, ESTANDO EN EL PASO DEL ARROYO IBERRE APOYADA SOBRE PILOTES. |  | 12,25 m² | Arqueta - DESAGÜE | 12,25 m² |  |  | 502290.7405 | 4795326.6616 | Multi Mapa | 502290.740500 795326.661500
2905 | AVAD02130DES04 | Sistema Venta Alta | DESAGÜE | ERANDIO | 37 | Agua | MD-036 | Arqueta | Básica | Bueno | CABB | 1987-05-26 | Sí | No |  | CABB | En servicio | AVAD02130DES04 | 2021-11-17 07:43 | gregorio |  |  | ARRIAGA - KURKUDI | Margen Derecha | 0 |  | 0 | ARQUETA DESAGÜE Y DERIVACION A ASTRABUDUA DEL MACIZO A-23 AL A-24', PASO ARROYO IBERRE CONDUCCION FORZADA QUE DISCURRE DESDE LA SALA DE VALVLAS DE ARRIAGA, PUNTO DE CONEXION DE LA MARGEN DERECHA CON LA MARGEN IZQUIERDA A TRAVES DEL PUENTE DE RONTEGUI HASTA LA SALA DE VALVULAS DE KURKUDI, SI- TUADA EN LAS INMEDIACIONES DE LOS FUTUROS DEPOSITOS DE KURKUDI. LA TUBERIA ES DE HORMIGON ARMADO CON CAMISA DE CHAPA DE 1.500 m.m. DE DIAMETRO INTERIOR, DISEÑADA PARA UNAS PRESIONES DE TRABAJO QUE OSCILAN ENTRE LOS 6 Y LOS 16 Kg/Cm2. EN LA ZONA DE ASTRABUDUA Y ARROYO IBERRE, LA CONDU- CCION ESTA FORMADA POR TUBERIA DE CHAPA DE ACERO RE- CUBIERTA POR UN DADO DE HORMIGON EN TODA SU LONGI- TUD, ESTANDO EN EL PASO DEL ARROYO IBERRE APOYADA SOBRE PILOTES. DEFICIENCIAS EN ARQUETA DERIVACIÓN ASTRABUDUA, SIENDO NECESARIO COLOCAR ESCALERA DE ACCESO A LA PARTE SUPERIOR DE LA ARQUETA DONDE ESTÁ EL ACCESO. |  | 9 m² | Arqueta - DESAGÜE | 9 m² |  |  | 501920.994 | 4795968.4881 | Multi Mapa | 501920.994000 795968.488000
2913 | AVAD02130VEN07 | Sistema Venta Alta | SECCIONAMIENTO, P.SONICO Y V.E.AIRE | LEIOA | 66 | Agua | MD-040 | Arqueta | Básica | Bueno | CABB |  | Sí | No |  | CABB | En servicio | AVAD02130VEN07 | 2021-11-17 08:43 | gregorio |  |  | ARRIAGA - KURKUDI | Margen Derecha | 0 |  | 0 | ARQUETA PUNTO ALTO Y SOBREVELOCIDAD |  | 26,01 m² | Arqueta - SECCIONAMIENTO, P.SONICO Y V.E.AIRE | 26,01 m² |  |  | 502015.7825 | 4796929.8611 | Multi Mapa | 502015.782500 796929.861000
2921 | AVAD02130VEN09 | Sistema Venta Alta | PUNTO ALTO | LEIOA | 66 | Agua | MD-042 | Arqueta | Básica | Bueno | CABB | 1987-05-12 | Sí | No |  | CABB | En servicio | AVAD02130VEN09 | 2021-11-17 08:54 | gregorio |  |  | ARRIAGA - KURKUDI | Margen Derecha | 0 |  | 0 | ARQUETA PUNTO ALTO, PURGADOR SNICO , VALVULA DE ENTRADA DE AIRE Y DERIVACION A KUKULARRA CONDUCCION FORZADA QUE DISCURRE DESDE LA SALA DE VALVLAS DE ARRIAGA, PUNTO DE CONEXION DE LA MARGEN DERECHA CON LA MARGEN IZQUIERDA A TRAVES DEL PUENTE DE RONTEGUI HASTA LA SALA DE VALVULAS DE KURKUDI, SI- TUADA EN LAS INMEDIACIONES DE LOS FUTUROS DEPOSITOS DE KURKUDI. LA TUBERIA ES DE HORMIGON ARMADO CON CAMISA DE CHAPA DE 1.500 m.m. DE DIAMETRO INTERIOR, DISEÑADA PARA UNAS PRESIONES DE TRABAJO QUE OSCILAN ENTRE LOS 6 Y LOS 16 Kg/Cm2. EN LA ZONA DE ASTRABUDUA Y ARROYO IBERRE, LA CONDU- CCION ESTA FORMADA POR TUBERIA DE CHAPA DE ACERO RE- CUBIERTA POR UN DADO DE HORMIGON EN TODA SU LONGI- TUD, ESTANDO EN EL PASO DEL ARROYO IBERRE APOYADA SOBRE PILOTES. |  | 12,25 m² | Arqueta - PUNTO ALTO | 12,25 m² |  |  | 501878.9175 | 4797468.2596 | Multi Mapa | 501878.917500 797468.259500
2937 | AVAD02130VEN01 | Sistema Venta Alta | VENTOSA | ERANDIO | 37 | Agua | MD-033 | Arqueta | Básica | Bueno | CABB | 1987-05-26 | Sí | No |  | CABB | En servicio | AVAD02130VEN01 | 2021-11-17 07:30 | gregorio |  |  | ARRIAGA - KURKUDI | Margen Derecha | 0 |  | 0 | ARQUETA VENTOSA |  | 13,32 m² | Arqueta - VENTOSA | 13,32 m² |  |  | 502655.661 | 4794939.2286 | Multi Mapa | 502655.661000 794939.228500
2945 | AVAC02020VEN52 | Sistema Venta Alta | CASETA VENTOSA | ARRIGORRIAGA | 14 | Agua | IMPN-004 | Arqueta | Básica | Bueno | CABB |  | Sí | No |  | CABB | En servicio | AVAC02020VEN52 | 2022-01-25 08:56 | MANUF |  |  | IMPULSION DEL NERVION | Margen Derecha | 0 |  | 0 | ACUEDUCTO MONTEFUERTE, CASETA VENTOSA |  | 8,19 m² | Arqueta - CASETA VENTOSA | 8,19 m² |  |  | 507718.59 | 4786618.4071 | Multi Mapa | 507718.590000 786618.407000
2953 | AVAD02520DES03 | Sistema Venta Alta | Nº2 DESAGÜE | BILBAO | 28 | Sin definir | TXO-003 | Arqueta | Básica | Bueno | CABB |  | Sí | No |  | CABB | En servicio | AVAD02520DES03 | 2019-03-11 11:21 | gregorio |  |  | TXORIERRI ESTE | Txorierri Este | 0 |  | 0 |  |  | 9 m² | Arqueta - Nº2 DESAGÜE | 9 m² |  |  | 507319.827 | 4792447.0011 | Multi Mapa | 507319.827000 4792447.00100
2961 | AVAD02520VEN04 | Sistema Venta Alta | Nº3 PUNTO ALTO | ZAMUDIO | 107 | Sin definir | TXO-004 | Arqueta | Básica | Bueno | CABB |  | Sí | No |  | CABB | En servicio | AVAD02520VEN04 | 2019-03-11 11:30 | gregorio |  |  | TXORIERRI ESTE | Txorierri Este | 0 |  | 0 | NO ENCONTRADA |  | 9,02 m² | Arqueta - Nº3 PUNTO ALTO | 9,02 m² |  |  | 507450.438 | 4792463.1396 | Multi Mapa | 507450.438000 4792463.13950
2969 | AVAD02520DES05 | Sistema Venta Alta | Nº4 DESAGÜE | ZAMUDIO | 107 | Sin definir | TXO-005 | Arqueta | Básica | Bueno | CABB |  | Sí | No |  | CABB | En servicio | AVAD02520DES05 | 2019-03-11 11:38 | gregorio |  |  | TXORIERRI ESTE | Txorierri Este | 0 |  | 0 | ARQUETA ANEGADA |  | 11,46 m² | Arqueta - Nº4 DESAGÜE | 11,46 m² |  |  | 507870.9905 | 4792494.4066 | Multi Mapa | 507870.990500 4792494.40650
2977 | AVAD02520VEN06 | Sistema Venta Alta | Nº5 PURGADOR | ZAMUDIO | 107 | Sin definir | TXO-006 | Arqueta | Básica | Bueno | CABB |  | Sí | No |  | CABB | En servicio | AVAD02520VEN06 | 2019-03-11 11:56 | gregorio |  |  | TXORIERRI ESTE | Txorierri Este | 0 |  | 0 |  |  | 3,84 m² | Arqueta - Nº5 PURGADOR | 3,84 m² |  |  | 508174.8335 | 4792617.5571 | Multi Mapa | 508174.833500 4792617.55700
2985 | AVAD02520VEN08 | Sistema Venta Alta | PURGADOR | ZAMUDIO | 107 | Sin definir | TXO-007 | Arqueta | Básica | Bueno | CABB |  | Sí | No |  | CABB | En servicio | AVAD02520VEN08 | 2021-11-03 09:04 | gregorio |  |  | TXORIERRI ESTE | Txorierri Este | 0 |  | 0 |  |  | 3,84 m² | Arqueta - PURGADOR | 3,84 m² |  |  | 508419.5585 | 4792915.5466 | Multi Mapa | 508419.558500 792915.546500
2993 | AVAD02520ARQ09 | Sistema Venta Alta | DERIVACION | ZAMUDIO | 107 | Sin definir | TXO-008 | Arqueta | Básica | Bueno | CABB |  | Sí | No |  | CABB | En servicio | AVAD02520ARQ09 | 2021-11-03 09:05 | gregorio |  |  | TXORIERRI ESTE | Txorierri Este | 0 |  | 0 |  |  | 13,5 m² | Arqueta - DERIVACION | 13,5 m² |  |  | 508517.79 | 4793227.1396 | Multi Mapa | 508517.790000 793227.139500
3001 | AVAD02520VEN10 | Sistema Venta Alta | PURGADOR | ZAMUDIO | 107 | Sin definir | TXO-009 | Arqueta | Básica | Bueno | CABB |  | Sí | No |  | CABB | En servicio | AVAD02520VEN10 | 2021-11-03 09:11 | gregorio |  |  | TXORIERRI ESTE | Txorierri Este | 0 |  | 0 | ANEGADA |  | 3,84 m² | Arqueta - PURGADOR | 3,84 m² |  |  | 508933.919 | 4793071.5296 | Multi Mapa | 508933.919000 793071.529500
3009 | AVAC02020VEN60 | Sistema Venta Alta | VENTOSA | BILBAO | 28 | Sin definir | IMPN-006 | Arqueta | Básica | Bueno | CABB | 1971-02-05 | Sí | No |  | CABB | En servicio | AVAC02020VEN60 | 2022-01-25 08:50 | MANUF |  |  | IMPULSION DEL NERVION | Margen Derecha | 0 |  | 0 | JUNTO A MACIZO DE ANCLAJE |  | 1,91 m² | Arqueta - VENTOSA | 1,91 m² |  |  | 507265.742 | 4785419.3211 | Multi Mapa | 507265.742000 785419.321000
3017 | AVAD02520ARQ11 | Sistema Venta Alta | DERIVACION A DERIO | DERIO | 31 | Agua | TXO-010 | Arqueta | Básica | Bueno | CABB |  | Sí | No |  | CABB | En servicio | AVAD02520ARQ11 | 2021-11-03 09:14 | gregorio |  |  | TXORIERRI ESTE | Txorierri Este | 1 |  | 0 | ARQUETA DERIVACION Nº-12 A DERIO (MAGEFESA) ANEGADA PARCIALMENTE |  | 14 m² | Arqueta - DERIVACION A DERIO | 14 m² |  |  | 509408.407 | 4793015.3831 | Multi Mapa | 509408.407000 793015.383000
3033 | AVAD02010GAL01 | Sistema Venta Alta | BOCA DE VENTA ALTA | BILBAO | 28 | Sin definir | VBO-001 | Arqueta | Básica | Bueno | CABB |  | Sí | No |  | CABB | En servicio | AVAD02010GAL01 | 2021-11-12 11:12 | gregorio |  |  | IMPULSION DEL NERVION | Margen Derecha | 0 |  | 0 | TUNEL EN PUENTE SOBRE AUTOPISTA DE VENTA ALTA |  | 61,95 m² | Arqueta - BOCA DE VENTA ALTA | 61,95 m² |  |  | 507263.468 | 4785378.6841 | Multi Mapa | 507263.468000 785378.684000
3041 | AVAD03010ARQ01 | Sistema Venta Alta | ORIGEN | ARRIGORRIAGA | 14 | Agua | VASV-001 | Arqueta | Básica | Bueno | CABB |  | Sí | No |  | CABB | En servicio | AVAD03010ARQ01 | 2021-11-11 07:35 | gregorio |  |  | VENTA ALTA - SAN VICENTE | Venta Alta - San Vicente | 0 |  | 0 | ORIGEN VENTA ALTA SAN VICENTE |  | 9 m² | Arqueta - ORIGEN | 9 m² |  |  | 507312.037 | 4785076.1531 | Multi Mapa | 507312.037000 785076.153000
3049 | AVAD02150ARQ02 | Sistema Venta Alta | SECCIONAMIENTO Y DERIVACION | LOIU | 71 | Agua | LO-001 | Arqueta | Completa | Bueno | CABB | 1995-01-12 | Sí | No |  | CABB | En servicio | AVAD02150ARQ02 | 2022-11-02 08:38 | gregorio | No | No | RAMAL A LOIU | Margen Derecha | 0 | 2022-03-16 | 0 |  |  | 4,66 m² | Arqueta - SECCIONAMIENTO Y DERIVACION | 4,66 m² |  |  | 504802.569 | 4795593.9391 | Multi Mapa | 504802.569 795593.939
3057 | AVAD02150DES03 | Sistema Venta Alta | DESAGÜE | LOIU | 71 | Agua | LO-002 | Arqueta | Completa | Bueno | CABB | 1995-01-12 | Sí | No |  | CABB | En servicio | AVAD02150DES03 | 2022-11-02 08:39 | gregorio | No | No | RAMAL A LOIU | Margen Derecha | 0 | 2022-03-16 | 0 | ARQUETA ANEGADA |  | 5,28 m² | Arqueta - DESAGÜE | 5,28 m² |  |  | 504979.2275 | 4795513.6456 | Multi Mapa | 504979.228 795513.646
3065 | AVAD02520VEN13 | Sistema Venta Alta | PURGADOR | ZAMUDIO | 107 | Sin definir | TXO-012 | Arqueta | Básica | Bueno | CABB |  | Sí | No |  | CABB | En servicio | AVAD02520VEN13 | 2021-11-03 11:40 | gregorio |  |  | TXORIERRI ESTE | Txorierri Este | 0 |  | 0 |  |  | 3,84 m² | Arqueta - PURGADOR | 3,84 m² |  |  | 510181.6875 | 4792647.2611 | Multi Mapa | 510181.687500 792647.261000
3073 | AVAD02520DES14 | Sistema Venta Alta | DESAGÜE Y SECCIONAMIENTO | ZAMUDIO | 107 | Sin definir | TXO-013 | Arqueta | Básica | Bueno | CABB |  | Sí | No |  | CABB | En servicio | AVAD02520DES14 | 2021-11-03 11:49 | gregorio |  |  | TXORIERRI ESTE | Txorierri Este | 0 |  | 0 |  |  | 11,12 m² | Arqueta - DESAGÜE Y SECCIONAMIENTO | 11,12 m² |  |  | 510224.6505 | 4792571.3971 | Multi Mapa | 510224.650500 792571.397000
3081 | AVAD02150VEN04 | Sistema Venta Alta | VENTOSA | LOIU | 71 | Agua | LO-003 | Arqueta | Completa | Bueno | CABB | 1995-01-12 | Sí | No |  | CABB | En servicio | AVAD02150VEN04 | 2022-11-02 08:39 | gregorio | No | No | RAMAL A LOIU | Margen Derecha | 0 | 2022-03-16 | 0 |  |  | 4,84 m² | Arqueta - VENTOSA | 4,84 m² |  |  | 505628.054 | 4796287.8591 | Multi Mapa | 505628.054 796287.859
3089 | AVAD02520VEN17 | Sistema Venta Alta | PURGADOR | ZAMUDIO | 107 | Sin definir | TXO-015 | Arqueta | Básica | Bueno | CABB |  | Sí | No |  | CABB | En servicio | AVAD02520VEN17 | 2021-11-03 11:55 | gregorio |  |  | TXORIERRI ESTE | Txorierri Este | 0 |  | 0 |  |  | 3,84 m² | Arqueta - PURGADOR | 3,84 m² |  |  | 511202.419 | 4792034.8576 | Multi Mapa | 511202.419000 792034.857500
3097 | AVAD02520ARQ18 | Sistema Venta Alta | DERIVACION ZAMUDIO | ZAMUDIO | 107 | Sin definir | TXO-016 | Arqueta | Básica | Bueno | CABB |  | Sí | No |  | CABB | En servicio | AVAD02520ARQ18 | 2022-01-18 13:01 | MANUF |  |  | TXORIERRI ESTE | Txorierri Este | 0 |  | 0 | ARQUETA Nº-21: SECCIONAMIENTO, DESAGÜE Y DERIVACION |  | 5,75 m² | Arqueta - DERIVACION ZAMUDIO | 5,75 m² |  |  | 511831.477 | 4791882.4431 | Multi Mapa | 511831.477000 791882.443000
3105 | AVAD02520DES20 | Sistema Venta Alta | DESAGÜE | LEZAMA | 70 | Agua | TXO-018 | Arqueta | Básica | Bueno | CABB |  | Sí | No |  | CABB | En servicio | AVAD02520DES20 | 2022-01-18 13:06 | MANUF |  |  | TXORIERRI ESTE | Txorierri Este | 0 |  | 0 | ARQUETA Nº-29 DESAGÜE Y PURGADOR SONICO |  | 4,76 m² | Arqueta - DESAGÜE | 4,76 m² |  |  | 512501.6525 | 4791656.9911 | Multi Mapa | 512501.652500 791656.991000
3113 | AVAD02520SEC22 | Sistema Venta Alta | SECCIONAMIENTO | LEZAMA | 70 | Agua | TXO-019 | Arqueta | Básica | Bueno | CABB |  | Sí | No |  | CABB | En servicio | AVAD02520SEC22 | 2021-11-04 09:29 | gregorio |  |  | TXORIERRI ESTE | Txorierri Este | 0 |  | 0 |  |  | 10,38 m² | Arqueta - SECCIONAMIENTO | 10,38 m² |  |  | 512713.3375 | 4792175.5071 | Multi Mapa | 512713.337500 792175.507000
3121 | AVAD02520DES23 | Sistema Venta Alta | DESAGÜE | LEZAMA | 70 | Agua | TXO-020 | Arqueta | Básica | Bueno | CABB |  | Sí | No |  | CABB | En servicio | AVAD02520DES23 | 2021-11-04 09:30 | gregorio |  |  | TXORIERRI ESTE | Txorierri Este | 0 |  | 0 |  |  | 7,56 m² | Arqueta - DESAGÜE | 7,56 m² |  |  | 512762.048 | 4792222.3711 | Multi Mapa | 512762.048000 792222.371000
3129 | AVAD02520VEN23 | Sistema Venta Alta | PURGADOR | LEZAMA | 70 | Agua | TXO-021 | Arqueta | Básica | Bueno | CABB |  | Sí | No |  | CABB | En servicio | AVAD02520VEN23 | 2021-11-04 09:34 | gregorio |  |  | TXORIERRI ESTE | Txorierri Este | 0 |  | 0 |  |  | 5,47 m² | Arqueta - PURGADOR | 5,47 m² |  |  | 512870.8825 | 4792095.5421 | Multi Mapa | 512870.882500 792095.542000
3137 | AVAD02520DES24 | Sistema Venta Alta | DESAGÜE | LEZAMA | 70 | Agua | TXO-022 | Arqueta | Básica | Bueno | CABB |  | Sí | No |  | CABB | En servicio | AVAD02520DES24 | 2021-11-04 09:37 | gregorio |  |  | TXORIERRI ESTE | Txorierri Este | 0 |  | 0 | DENEGADO ACCESO A INTERIOR POR EL PROPIETARIO |  | 4 m² | Arqueta - DESAGÜE | 4 m² |  |  | 513012.396 | 4792003.5411 | Multi Mapa | 513012.396000 792003.541000
3145 | AVAD02520VEN25 | Sistema Venta Alta | PURGADOR-DESAGÜE Y SECCIONAMIENTO | LEZAMA | 70 | Agua | TXO-023 | Arqueta | Básica | Bueno | CABB |  | Sí | No |  | CABB | En servicio | AVAD02520VEN25 | 2021-11-04 09:38 | gregorio |  |  | TXORIERRI ESTE | Txorierri Este | 0 |  | 0 | ARQUETA ANEGADA |  | 10,38 m² | Arqueta - PURGADOR-DESAGÜE Y SECCIONAMIENTO | 10,38 m² |  |  | 513679.2425 | 4791948.1171 | Multi Mapa | 513679.242500 791948.117000
3153 | AVAD02520ARQ26 | Sistema Venta Alta | DERIVACION A ALKIRRI | LEZAMA | 70 | Agua | TXO-024 | Arqueta | Básica | Bueno | CABB |  | Sí | No |  | CABB | En servicio | AVAD02520ARQ26 | 2021-11-04 09:39 | gregorio |  |  | TXORIERRI ESTE | Txorierri Este | 0 |  | 0 |  |  | 11,89 m² | Arqueta - DERIVACION A ALKIRRI | 11,89 m² |  |  | 514058.9525 | 4791781.4006 | Multi Mapa | 514058.952500 791781.400500
3161 | AVAD02520VEN29 | Sistema Venta Alta | PURGADOR | LEZAMA | 70 | Agua | TXO-026 | Arqueta | Básica | Bueno | CABB |  | Sí | No |  | CABB | En servicio | AVAD02520VEN29 | 2021-11-04 09:42 | gregorio |  |  | TXORIERRI ESTE | Txorierri Este | 0 |  | 0 |  |  | 9,45 m² | Arqueta - PURGADOR | 9,45 m² |  |  | 514265.711 | 4791508.7006 | Multi Mapa | 514265.711000 791508.700500
3169 | AVAD02520DES30 | Sistema Venta Alta | DESAGÜE | LEZAMA | 70 | Agua | TXO-027 | Arqueta | Básica | Bueno | CABB |  | Sí | No |  | CABB | En servicio | AVAD02520DES30 | 2021-11-04 09:46 | gregorio |  |  | TXORIERRI ESTE | Txorierri Este | 0 |  | 0 |  |  | 7,56 m² | Arqueta - DESAGÜE | 7,56 m² |  |  | 514405.9645 | 4791371.0551 | Multi Mapa | 514405.964500 791371.055000
3177 | AVAD02520VEN31 | Sistema Venta Alta | PURGADOR | LEZAMA | 70 | Agua | TXO-028 | Arqueta | Básica | Bueno | CABB |  | Sí | No |  | CABB | En servicio | AVAD02520VEN31 | 2021-11-04 09:47 | gregorio |  |  | TXORIERRI ESTE | Txorierri Este | 0 |  | 0 |  |  | 9,38 m² | Arqueta - PURGADOR | 9,38 m² |  |  | 514528.8445 | 4791334.5796 | Multi Mapa | 514528.844500 791334.579500
3185 | AVAD02520DES32 | Sistema Venta Alta | DESAGÜE | LEZAMA | 70 | Agua | TXO-029 | Arqueta | Básica | Bueno | CABB |  | Sí | No |  | CABB | En servicio | AVAD02520DES32 | 2021-11-04 09:56 | gregorio |  |  | TXORIERRI ESTE | Txorierri Este | 0 |  | 0 | ARQUETA ANEGADA |  | 7,56 m² | Arqueta - DESAGÜE | 7,56 m² |  |  | 514735.286 | 4791123.8446 | Multi Mapa | 514735.286000 791123.844500
3193 | AVAD02520VEN33 | Sistema Venta Alta | SECCIONAMIENTO-PURGADOR | LEZAMA | 70 | Agua | TXO-030 | Arqueta | Básica | Bueno | CABB |  | Sí | No |  | CABB | En servicio | AVAD02520VEN33 | 2021-11-04 10:00 | gregorio |  |  | TXORIERRI ESTE | Txorierri Este | 0 |  | 0 |  |  | 10,38 m² | Arqueta - SECCIONAMIENTO-PURGADOR | 10,38 m² |  |  | 514901.177 | 4790947.4751 | Multi Mapa | 514901.177000 790947.475000
3201 | AVAD02520SEC35 | Sistema Venta Alta | SECCIONAMIENTO | LEZAMA | 70 | Agua | TXO-032 | Arqueta | Básica | Bueno | CABB |  | Sí | No |  | CABB | En servicio | AVAD02520SEC35 | 2021-11-05 08:42 | gregorio |  |  | TXORIERRI ESTE | Txorierri Este | 0 |  | 0 |  |  | 2,25 m² | Arqueta - SECCIONAMIENTO | 2,25 m² |  |  | 515098.8955 | 4790454.5226 | Multi Mapa | 515098.895500 790454.522500
3217 | AVAD01020ARQ11 | Sistema Venta Alta | DERIVACION BILBAO | BILBAO | 28 | Sin definir | MI-026 | Arqueta | Básica | Bueno | CABB | 1968-01-03 | Sí | No |  | CABB | En servicio | AVAD01020ARQ11 | 2021-12-22 12:12 | MANUF |  |  | REKALDE - SIFON DEL CADAGUA | Margen Izquierda | 1 |  | 0 | ARQUETA CONTADOR DERIVACION A BILBAO |  | 10,57 m² | Arqueta - DERIVACION BILBAO | 10,57 m² |  |  | 502492.801 | 4790428.0241 | Multi Mapa | 502492.801000 790428.024000
3297 | AVAD02220DES02 | Sistema Venta Alta | DESAGÜE | SOPELA | 97 | Agua | SO-002 | Arqueta | Básica | Bueno | CABB | 1986-08-10 | Sí | No |  | CABB | En servicio | AVAD02220DES02 | 2022-01-21 12:31 | MANUF |  |  | RAMAL A SOPELANA | Uribe - Costa | 0 |  | 0 |  |  | 9 m² | Arqueta - DESAGÜE | 9 m² |  |  | 502394.407 | 4802836.6921 | Multi Mapa | 502394.407000 802836.692000
3425 | AVAD02140VEN02 | Sistema Venta Alta | VENTOSA Nº1 | GETXO | 52 | Sin definir | UC-002 | Arqueta | Básica | Bueno | CABB | 1992-04-07 | Sí | No |  | CABB | En servicio | AVAD02140VEN02 | 2021-11-08 13:28 | gregorio |  |  | KURKUDI-LARRAGOITI | Uribe - Costa | 0 |  | 0 | Arqueta ventosa Nº0, Tipo-I Conducción Uribe Kosta, Tramo I (Kurkudi-Larragoiti) Conducción con tubería Ø 600 mm., enterrada en zanja, |  | 4 m² | Arqueta - VENTOSA Nº1 | 4 m² |  |  | 501163.8955 | 4799037.0461 | Multi Mapa | 501163.895500 799037.046000
3433 | AVAD02610DES04 | Sistema Venta Alta | DESAGÜE Y SECCIONAMIENTO | DERIO | 31 | Agua | DER-003 | Arqueta | Básica | Bueno | CABB |  | Sí | No |  | CABB | En servicio | AVAD02610DES04 | 2019-03-12 14:02 | gregorio |  |  | RAMAL A DERIO | Txorierri Este | 0 |  | 0 |  |  | 10,47 m² | Arqueta - DESAGÜE Y SECCIONAMIENTO | 10,47 m² |  |  | 509381.7355 | 4794426.8686 | Multi Mapa | 509381.735500 4794426.86850
3441 | AVAD02140DES03 | Sistema Venta Alta | DESAGÜE Nº1 | BERANGO | 24 | Agua | UC-003 | Arqueta | Básica | Bueno | CABB | 1992-04-07 | Sí | No |  | CABB | En servicio | AVAD02140DES03 | 2021-11-08 13:30 | gregorio |  |  | KURKUDI-LARRAGOITI | Uribe - Costa | 0 |  | 0 | ANEGADA |  | 7,64 m² | Arqueta - DESAGÜE Nº1 | 7,64 m² |  |  | 501162.7475 | 4799265.1356 | Multi Mapa | 501162.747500 799265.135500
3449 | AVAD02140VEN04 | Sistema Venta Alta | VENTOSA Nº2 | BERANGO | 24 | Agua | UC-004 | Arqueta | Básica | Bueno | CABB | 1992-04-07 | Sí | No |  | CABB | En servicio | AVAD02140VEN04 | 2021-11-08 13:33 | gregorio |  |  | KURKUDI-LARRAGOITI | Uribe - Costa | 0 |  | 0 | Conducción Uribe Kosta, Tramo I (Kurkudi-Larragoiti) Conducción con tubería Ø 600 mm., enterrada en zanja, |  | 3,97 m² | Arqueta - VENTOSA Nº2 | 3,97 m² |  |  | 500996.976 | 4799672.2131 | Multi Mapa | 500996.976000 799672.213000
3457 | AVAD02140DES05 | Sistema Venta Alta | DESAGÜE Nº2 | BERANGO | 24 | Agua | UC-005 | Arqueta | Básica | Bueno | CABB | 1992-04-07 | Sí | No |  | CABB | En servicio | AVAD02140DES05 | 2021-11-08 13:35 | gregorio |  |  | KURKUDI-LARRAGOITI | Uribe - Costa | 0 |  | 0 | PARCIALMENTE INUNDADA |  | 8,68 m² | Arqueta - DESAGÜE Nº2 | 8,68 m² |  |  | 500918.525 | 4799985.9076 | Multi Mapa | 500918.525000 799985.907500
3465 | AVAD02140VEN06 | Sistema Venta Alta | SECCIONAMIENTO Y VENTOSA | BERANGO | 24 | Agua | UC-006 | Arqueta | Básica | Bueno | CABB | 1992-04-07 | Sí | No |  | CABB | En servicio | AVAD02140VEN06 | 2021-11-08 13:37 | gregorio |  |  | KURKUDI-LARRAGOITI | Uribe - Costa | 0 |  | 0 | PARCIALMENTE INUNDADA |  | 5,82 m² | Arqueta - SECCIONAMIENTO Y VENTOSA | 5,82 m² |  |  | 500929.317 | 4800110.7261 | Multi Mapa | 500929.317000 800110.726000
3473 | AVAD02140DES07 | Sistema Venta Alta | DESAGÜE | BERANGO | 24 | Agua | UC-007 | Arqueta | Básica | Bueno | CABB | 1992-04-07 | Sí | No |  | CABB | En servicio | AVAD02140DES07 | 2021-11-08 13:39 | gregorio |  |  | KURKUDI-LARRAGOITI | Uribe - Costa | 0 |  | 0 | ARQUETA DE DOS TAPAS TIPO CONSORCIO, ESTA ANEGADA |  | 8,96 m² | Arqueta - DESAGÜE | 8,96 m² |  |  | 500937.1875 | 4800274.0851 | Multi Mapa | 500937.187500 800274.085000
3481 | AVAD02610ARQ08 | Sistema Venta Alta | CONTADOR ISLABE | DERIO | 31 | Agua | DER-006 | Arqueta | Básica | Bueno | CABB |  | Sí | No |  | CABB | En servicio | AVAD02610ARQ08 | 2020-04-08 06:51 | jmorales |  |  | RAMAL A DERIO | Txorierri Este | 0 |  | 0 | ARQUETA CONTADOR JUNTO A DEPOSITO DE ARTEBAKARRA |  | 11,13 m² | Arqueta - CONTADOR ISLABE | 11,13 m² |  |  | 509565.6245 | 4795235.3236 | Multi Mapa | 509565.624500 795235.323500
3488 | AVAD02520ARQ16 | Sistema Venta Alta | DERIVACION ZAMUDIO | ZAMUDIO | 107 | Sin definir | TXO-014 | Arqueta | Básica | Bueno | CABB |  | Sí | No |  | CABB | En servicio | AVAD02520ARQ16 | 2021-11-03 11:51 | gregorio |  |  | TXORIERRI ESTE | Txorierri Este | 0 |  | 0 | ARQUETA Nº-17 DERIVACION A ZAMUDIO ( DEPOSITO DE LARROS) PARCIALMENTE INUNDADA |  | 11,48 m² | Arqueta - DERIVACION ZAMUDIO | 11,48 m² |  |  | 510809.5605 | 4792339.7651 | Multi Mapa | 510809.560500 792339.765000
3496 | AVAD02560VEN01 | Sistema Venta Alta | VENTOSA | ZAMUDIO | 107 | Sin definir | ZAM-001 | Arqueta | Básica | Bueno | CABB |  | Sí | No |  | CABB | En servicio | AVAD02560VEN01 | 2019-03-13 10:59 | gregorio |  |  | RAMAL A ZAMUDIO | Txorierri Este | 0 |  | 0 |  |  | 1,92 m² | Arqueta - VENTOSA | 1,92 m² |  |  | 510827.522 | 4792405.7991 | Multi Mapa | 510827.522000 4792405.79900
3504 | AVAD02140VEN11 | Sistema Venta Alta | VENTOSA | BERANGO | 24 | Agua | UC-008 | Arqueta | Básica | Bueno | CABB | 1992-04-07 | Sí | No |  | CABB | En servicio | AVAD02140VEN11 | 2021-11-08 13:51 | gregorio |  |  | KURKUDI-LARRAGOITI | Uribe - Costa | 0 |  | 0 | Arqueta ventosa |  | 3,91 m² | Arqueta - VENTOSA | 3,91 m² |  |  | 501004.756 | 4801095.0691 | Multi Mapa | 501004.756000 801095.069000
3520 | AVAD02560SEC03 | Sistema Venta Alta | SECCIONAMIENTO | ZAMUDIO | 107 | Sin definir | ZAM-003 | Arqueta | Básica | Bueno | CABB |  | Sí | No |  | CABB | En servicio | AVAD02560SEC03 | 2019-03-13 12:25 | gregorio |  |  | RAMAL A ZAMUDIO | Txorierri Este | 0 |  | 0 | JUNTO A RIO ASUA |  | 7,42 m² | Arqueta - SECCIONAMIENTO | 7,42 m² |  |  | 511045.612 | 4792698.1731 | Multi Mapa | 511045.612000 4792698.17300
3544 | AVAD02140VEN13 | Sistema Venta Alta | SECCIONAMIENTO Y VENTOSA | SOPELA | 97 | Agua | UC-010 | Arqueta | Básica | Bueno | CABB | 1992-04-07 | Sí | No |  | CABB | En servicio | AVAD02140VEN13 | 2019-03-05 10:34 | gregorio |  |  | KURKUDI-LARRAGOITI | Uribe - Costa | 0 |  | 0 | ACCESO A TRAVES DE FINCA PARTICULAR SITUADA EN EL LIMITE EXTERIOR. |  | 7,13 m² | Arqueta - SECCIONAMIENTO Y VENTOSA | 7,13 m² |  |  | 500845.0295 | 4801927.9936 | Multi Mapa | 500845.029500 4801927.99350
3552 | AVAD02140DES16 | Sistema Venta Alta | DESAGÜE | SOPELA | 97 | Agua | UC-013 | Arqueta | Básica | Bueno | CABB | 1992-04-07 | Sí | No |  | CABB | En servicio | AVAD02140DES16 | 2021-11-09 09:02 | gregorio |  |  | KURKUDI-LARRAGOITI | Uribe - Costa | 0 |  | 0 | NO ENCONTRADO |  | 9 m² | Arqueta - DESAGÜE | 9 m² |  |  | 501254.677 | 4802204.3831 | Multi Mapa | 501254.677000 802204.383000
3560 | AVAD02140VEN17 | Sistema Venta Alta | VENTOSA | SOPELA | 97 | Agua | UC-014 | Arqueta | Básica | Bueno | CABB | 1992-04-07 | Sí | No |  | CABB | En servicio | AVAD02140VEN17 | 2021-11-09 09:17 | gregorio |  |  | KURKUDI-LARRAGOITI | Uribe - Costa | 0 |  | 0 | NO ENCONTRADA |  | 4,09 m² | Arqueta - VENTOSA | 4,09 m² |  |  | 501749.607 | 4802776.5986 | Multi Mapa | 501749.607000 802776.598500
3568 | AVAD02140DES18 | Sistema Venta Alta | DESAGÜE | SOPELA | 97 | Agua | UC-015 | Arqueta | Básica | Bueno | CABB | 1992-04-07 | Sí | No |  | CABB | En servicio | AVAD02140DES18 | 2019-03-06 11:04 | gregorio |  |  | KURKUDI-LARRAGOITI | Uribe - Costa | 0 |  | 0 | PARCIALMENTE INUNDADA |  | 9,51 m² | Arqueta - DESAGÜE | 9,51 m² |  |  | 502406.144 | 4802852.7046 | Multi Mapa | 502406.144000 4802852.70450
3576 | AVAD02140ARQ24 | Sistema Venta Alta | DERIVACION A | SOPELA | 97 | Agua | UC-016A | Arqueta | Básica | Bueno | CABB | 1992-04-07 | Sí | No |  | CABB | En servicio | AVAD02140ARQ24 | 2018-03-28 07:51 | MANUF |  |  | KURKUDI-LARRAGOITI | Uribe - Costa | 0 |  | 0 |  |  | 32,33 m² | Arqueta - DERIVACION A | 32,33 m² |  |  | 502456.956 | 4802866.2466 | Multi Mapa | 502562.419119 4803074.18935
3584 | AVAD02560VEN05 | Sistema Venta Alta | VENTOSA | ZAMUDIO | 107 | Sin definir | ZAM-006 | Arqueta | Básica | Bueno | CABB |  | Sí | No |  | CABB | En servicio | AVAD02560VEN05 | 2019-03-15 13:41 | gregorio |  |  | RAMAL A ZAMUDIO | Txorierri Este | 0 |  | 0 |  |  | 3,36 m² | Arqueta - VENTOSA | 3,36 m² |  |  | 511234.8505 | 4793642.3556 | Multi Mapa | 511234.850500 4793642.35550
3600 | AVAD03010ARQ02 | Sistema Venta Alta | CAMARA DE CONTADORES | ARRIGORRIAGA | 14 | Agua | VASV-002 | Arqueta | Básica | Bueno | CABB |  | Sí | No |  | CABB | En servicio | AVAD03010ARQ02 | 2021-09-02 11:10 | gregorio |  |  | VENTA ALTA - SAN VICENTE | Venta Alta - San Vicente | 0 |  | 0 | COD. ACT. AVAD03010ARQ02GE01 Nº OT 101.981 Nº OT 103.350 |  | 29,67 m² | Arqueta - CAMARA DE CONTADORES | 29,67 m² |  |  | 507403.3425 | 4785019.9161 | Multi Mapa | 507403.342500 785019.916000
3616 | AVAD03010VEN06 | Sistema Venta Alta | VENTOSA | ARRIGORRIAGA | 14 | Agua | VASV-003 | Arqueta | Básica | Bueno | CABB |  | Sí | No |  | CABB | En servicio | AVAD03010VEN06 | 2021-11-11 07:45 | gregorio |  |  | VENTA ALTA - SAN VICENTE | Venta Alta - San Vicente | 0 |  | 0 |  |  | 2,25 m² | Arqueta - VENTOSA | 2,25 m² |  |  | 507754.321 | 4784895.4936 | Multi Mapa | 507754.321000 784895.493500
3624 | AVAD03010VEN07 | Sistema Venta Alta | VENTOSA | ARRIGORRIAGA | 14 | Agua | VASV-004 | Arqueta | Básica | Bueno | CABB |  | Sí | No |  | CABB | En servicio | AVAD03010VEN07 | 2021-11-11 07:48 | gregorio |  |  | VENTA ALTA - SAN VICENTE | Venta Alta - San Vicente | 0 |  | 0 |  |  | 2,25 m² | Arqueta - VENTOSA | 2,25 m² |  |  | 507901.605 | 4784861.4216 | Multi Mapa | 507901.605000 784861.421500
3632 | AVAD03010DES08 | Sistema Venta Alta | DESAGÜE | ARRIGORRIAGA | 14 | Agua | VASV-005 | Arqueta | Básica | Bueno | CABB |  | Sí | No |  | CABB | En servicio | AVAD03010DES08 | 2021-11-11 07:50 | gregorio |  |  | VENTA ALTA - SAN VICENTE | Venta Alta - San Vicente | 0 |  | 0 |  |  | 3,78 m² | Arqueta - DESAGÜE | 3,78 m² |  |  | 508104.005 | 4784817.8021 | Multi Mapa | 508104.005000 784817.802000
3640 | AVAD03010VEN09 | Sistema Venta Alta | VENTOSA | ARRIGORRIAGA | 14 | Agua | VASV-006 | Arqueta | Básica | Bueno | CABB |  | Sí | No |  | CABB | En servicio | AVAD03010VEN09 | 2021-11-11 07:53 | gregorio |  |  | VENTA ALTA - SAN VICENTE | Venta Alta - San Vicente | 0 |  | 0 |  |  | 2,25 m² | Arqueta - VENTOSA | 2,25 m² |  |  | 508314.6825 | 4784662.6211 | Multi Mapa | 508314.682500 784662.621000
3648 | AVAD03010ARQ10 | Sistema Venta Alta | DERIVACION ARRIGORRIAGA | ARRIGORRIAGA | 14 | Agua | VASV-007 | Arqueta | Básica | Bueno | CABB | 1999-01-14 | Sí | No |  | CABB | En servicio | AVAD03010ARQ10 | 2021-11-11 07:56 | gregorio |  |  | VENTA ALTA - SAN VICENTE | Venta Alta - San Vicente | 1 |  | 0 | RED DISTRIBUCION.DERIVACION A ARRIGORRIAGA Y DERIVACION CONDUCCION VENTA ALTA-REZOLA ( MEDIO NERVION ) Conducción general, caseta de origen Esta caseta se ha ubicado en el origen de la conducción, en un punto cercano a los depósitos de Landarraga del Ayuntamiento de Arrigorriaga. |  | 12,67 m² | Arqueta - DERIVACION ARRIGORRIAGA | 12,67 m² |  |  | 508397.496 | 4784515.4151 | Multi Mapa | 508397.496000 784515.415000
3656 | AVAD03010VEN11 | Sistema Venta Alta | VENTOSA | ARRIGORRIAGA | 14 | Agua | VASV-008 | Arqueta | Básica | Bueno | CABB |  | Sí | No |  | CABB | En servicio | AVAD03010VEN11 | 2021-11-11 08:07 | gregorio |  |  | VENTA ALTA - SAN VICENTE | Venta Alta - San Vicente | 0 |  | 0 |  |  | 4 m² | Arqueta - VENTOSA | 4 m² |  |  | 508435.76 | 4784467.7161 | Multi Mapa | 508435.760000 784467.716000
3664 | AVAD03010VEN12 | Sistema Venta Alta | VENTOSA | ARRIGORRIAGA | 14 | Agua | VASV-010 | Arqueta | Básica | Bueno | CABB |  | Sí | No |  | CABB | En servicio | AVAD03010VEN12 | 2021-11-11 08:17 | gregorio |  |  | VENTA ALTA - SAN VICENTE | Venta Alta - San Vicente | 0 |  | 0 |  |  | 2,25 m² | Arqueta - VENTOSA | 2,25 m² |  |  | 508628.159 | 4784569.9151 | Multi Mapa | 508628.159000 784569.915000
3672 | AVAD03010VEN13 | Sistema Venta Alta | VENTOSA | ARRIGORRIAGA | 14 | Agua | VASV-011 | Arqueta | Básica | Bueno | CABB |  | Sí | No |  | CABB | En servicio | AVAD03010VEN13 | 2019-04-11 10:16 | gregorio |  |  | VENTA ALTA - SAN VICENTE | Venta Alta - San Vicente | 0 |  | 0 |  |  | 2,25 m² | Arqueta - VENTOSA | 2,25 m² |  |  | 508901.494 | 4784553.5381 | Multi Mapa | 508901.494000 4784553.53800
3680 | AVAD03010ARQ17 | Sistema Venta Alta | DERIVACION ZEGSA 1 | ZARATAMO | 108 | Agua | VASV-015 | Arqueta | Básica | Bueno | CABB |  | Sí | No |  | CABB | En servicio | AVAD03010ARQ17 | 2022-01-19 13:31 | MANUF |  |  | VENTA ALTA - SAN VICENTE | Venta Alta - San Vicente | 0 |  | 0 |  |  | 11,69 m² | Arqueta - DERIVACION ZEGSA 1 | 11,69 m² |  |  | 509195.217 | 4784732.6781 | Multi Mapa | 509195.217000 784732.678000
3688 | AVAD03010ARQ18 |  | ENTRADA GALERIA | ZARATAMO | 108 | Agua | VASV-016 | Arqueta | Básica | Bueno | CABB |  | Sí | No |  | CABB | En servicio | AVAD03010ARQ18 | 2022-01-19 13:32 | MANUF |  |  |  |  | 0 |  | 0 | NO CONTIENE PLANO ESQUEMA |  | 2,67 m² | Arqueta - ENTRADA GALERIA | 2,67 m² |  |  | 509292.104 | 4784724.1131 | Multi Mapa | 509292.104000 784724.113000
3696 | AVAD03010ARQ19 |  | SALIDA GALERIA | ZARATAMO | 108 | Agua | VASV-017 | Arqueta | Básica | Bueno | CABB |  | Sí | No |  | CABB | En servicio | AVAD03010ARQ19 | 2021-06-22 06:55 | jmorales |  |  |  |  | 0 |  | 0 | NO CONTIENE PLANO ESQUEMA |  | 3,32 m² | Arqueta - SALIDA GALERIA | 3,32 m² |  |  | 509360.6875 | 4784717.8381 | Multi Mapa | 509360.687500 784717.838000
3704 | AVAD03010ARQ21 | Sistema Venta Alta | DERIVACION ZARATAMO | ZARATAMO | 108 | Agua | VASV-019 | Arqueta | Básica | Bueno | CABB |  | Sí | No |  | CABB | En servicio | AVAD03010ARQ21 | 2021-11-11 09:05 | gregorio |  |  | VENTA ALTA - SAN VICENTE | Venta Alta - San Vicente | 1 |  | 0 | DERIVACION AL DEPOSITO DE MENDIETA |  | 9,38 m² | Arqueta - DERIVACION ZARATAMO | 9,38 m² |  |  | 509602.749 | 4784631.6961 | Multi Mapa | 509602.749000 784631.696000
3712 | AVAD03010VEN24 | Sistema Venta Alta | VENTOSA | ZARATAMO | 108 | Agua | VASV-020 | Arqueta | Básica | Bueno | CABB |  | Sí | No |  | CABB | En servicio | AVAD03010VEN24 | 2021-11-11 09:13 | gregorio |  |  | VENTA ALTA - SAN VICENTE | Venta Alta - San Vicente | 0 |  | 0 |  |  | 2,25 m² | Arqueta - VENTOSA | 2,25 m² |  |  | 509617.015 | 4784630.3641 | Multi Mapa | 509617.015000 784630.364000
3720 | AVAD03010DES25 | Sistema Venta Alta | DESAGÜE | ZARATAMO | 108 | Agua | VASV-021 | Arqueta | Básica | Bueno | CABB |  | Sí | No |  | CABB | En servicio | AVAD03010DES25 | 2021-11-11 09:38 | gregorio |  |  | VENTA ALTA - SAN VICENTE | Venta Alta - San Vicente | 0 |  | 0 |  |  | 5 m² | Arqueta - DESAGÜE | 5 m² |  |  | 509703.0505 | 4784682.5941 | Multi Mapa | 509703.050500 784682.594000
3728 | AVAD03010VEN26 | Sistema Venta Alta | VENTOSA | ZARATAMO | 108 | Agua | VASV-022 | Arqueta | Básica | Bueno | CABB |  | Sí | No |  | CABB | En servicio | AVAD03010VEN26 | 2021-11-11 09:42 | gregorio |  |  | VENTA ALTA - SAN VICENTE | Venta Alta - San Vicente | 0 |  | 0 |  |  | 4 m² | Arqueta - VENTOSA | 4 m² |  |  | 509780.6815 | 4784737.7836 | Multi Mapa | 509780.681500 784737.783500
3744 | AVAD03010VEN29 | Sistema Venta Alta | VENTOSA | ZARATAMO | 108 | Agua | VASV-025 | Arqueta | Básica | Bueno | CABB |  | Sí | No |  | CABB | En servicio | AVAD03010VEN29 | 2021-11-11 10:15 | gregorio |  |  | VENTA ALTA - SAN VICENTE | Venta Alta - San Vicente | 0 |  | 0 |  |  | 4 m² | Arqueta - VENTOSA | 4 m² |  |  | 510113.2365 | 4785158.8821 | Multi Mapa | 510113.236500 785158.882000
3752 | AVAD03010VEN33 | Sistema Venta Alta | VENTOSA | ZARATAMO | 108 | Agua | VASV-028 | Arqueta | Básica | Bueno | CABB |  | Sí | No |  | CABB | En servicio | AVAD03010VEN33 | 2019-04-23 14:48 | gregorio |  |  | VENTA ALTA - SAN VICENTE | Venta Alta - San Vicente | 0 |  | 0 |  |  | 4 m² | Arqueta - VENTOSA | 4 m² |  |  | 510342.4105 | 4785371.1101 | Multi Mapa | 510342.410500 4785371.11000
3760 | AVAD03010DES34 | Sistema Venta Alta | DESAGÜE | ZARATAMO | 108 | Agua | VASV-029 | Arqueta | Básica | Bueno | CABB |  | Sí | No |  | CABB | En servicio | AVAD03010DES34 | 2019-04-23 15:32 | gregorio |  |  | VENTA ALTA - SAN VICENTE | Venta Alta - San Vicente | 0 |  | 0 |  |  | 4 m² | Arqueta - DESAGÜE | 4 m² |  |  | 510360.53 | 4785390.2761 | Multi Mapa | 510360.530000 4785390.27600
3768 | AVAD02710DES02 | Sistema Venta Alta | DESAGÜE Y SECCIONAMIENTO | LARRABETZU | 64 | Agua | LARR-002 | Arqueta | Básica | Bueno | CABB | 1994-04-20 | Sí | No |  | CABB | En servicio | AVAD02710DES02 | 2019-03-26 15:22 | gregorio |  |  | RAMAL A LARRABETZU | Txorierri Este | 0 |  | 0 | ARQUETA DESAGÜE Y SECCIONAMIENTO VP-5 |  | 5,46 m² | Arqueta - DESAGÜE Y SECCIONAMIENTO | 5,46 m² |  |  | 515288.9005 | 4790359.4786 | Multi Mapa | 515288.900500 4790359.47850
3776 | AVAD02710VEN03 | Sistema Venta Alta | VENTOSA | LARRABETZU | 64 | Agua | LAR-003 | Arqueta | Básica | Bueno | CABB | 1994-04-20 | Sí | No |  | CABB | En servicio | AVAD02710VEN03 | 2019-03-26 15:35 | gregorio |  |  | RAMAL A LARRABETZU | Txorierri Este | 0 |  | 0 | ARQUETA VENTOSA LAS OBRAS DE ABASTECIMIENTO A LARRABETZU, HAN CONSISTIDO EN LA COLOCACION DE TUBERIA DE FUNDICION DUCTIL DE DIAMETRO 200 m.m. CON JUNTA J.A.F., EN UNA LONGITUD TOTAL DE 2.165 mts. |  | 1,96 m² | Arqueta - VENTOSA | 1,96 m² |  |  | 515993.435 | 4790080.8421 | Multi Mapa | 515993.435000 4790080.84200
3784 | AVAD02710VEN05 | Sistema Venta Alta | VENTOSA | LARRABETZU | 64 | Agua | LARR-005 | Arqueta | Básica | Bueno | CABB | 1994-04-20 | Sí | No |  | CABB | En servicio | AVAD02710VEN05 | 2019-03-26 15:45 | gregorio |  |  | RAMAL A LARRABETZU | Txorierri Este | 0 |  | 0 |  |  | 1,96 m² | Arqueta - VENTOSA | 1,96 m² |  |  | 516521.8105 | 4790008.7126 | Multi Mapa | 516521.810500 4790008.71250
3792 | AVAD03020DES01 | Sistema Venta Alta | DESAGÜE | ZARATAMO | 108 | Agua | ARGU-002 | Arqueta | Básica | Bueno | CABB |  | Sí | No |  | CABB | En servicio | AVAD03020DES01 | 2019-04-24 07:09 | gregorio |  |  | ARKOTXA - EXPLOSIVOS RIO TINTO ( ERT ) | Venta Alta - San Vicente | 0 |  | 0 |  |  | 3 m² | Arqueta - DESAGÜE | 3 m² |  |  | 511110.0945 | 4786166.9601 | Multi Mapa | 511110.094500 4786166.96000
3800 | AVAD03020VEN03 | Sistema Venta Alta | VENTOSA | GALDAKAO | 45 | Agua | ARGU-004 | Arqueta | Básica | Bueno | CABB |  | Sí | No |  | Privada | En servicio | AVAD03020VEN03 | 2021-11-11 11:46 | gregorio |  |  | ARKOTXA - EXPLOSIVOS RIO TINTO ( ERT ) | Venta Alta - San Vicente | 0 |  | 0 |  |  | 3 m² | Arqueta - VENTOSA | 3 m² |  |  | 511296.6785 | 4786102.1271 | Multi Mapa | 511296.678500 786102.127000
3808 | AVAD02710DES06 | Sistema Venta Alta | SECCIONAMIENTO Y DESAGÜE | LARRABETZU | 64 | Agua | LARR-006 | Arqueta | Básica | Bueno | CABB | 1994-04-20 | Sí | No |  | CABB | En servicio | AVAD02710DES06 | 2019-03-27 09:59 | gregorio |  |  | RAMAL A LARRABETZU | Txorierri Este | 0 |  | 0 |  |  | 5,46 m² | Arqueta - SECCIONAMIENTO Y DESAGÜE | 5,46 m² |  |  | 516611.937 | 4789931.9291 | Multi Mapa | 516611.937000 4789931.92900
3816 | AVAD03020DES08 | Sistema Venta Alta | DESAGÜE | GALDAKAO | 45 | Agua | ARGU-006 | Arqueta | Básica | Bueno | CABB |  | Sí | No |  | Privada | En servicio | AVAD03020DES08 | 2021-11-11 11:58 | gregorio |  |  | ARKOTXA - EXPLOSIVOS RIO TINTO ( ERT ) | Venta Alta - San Vicente | 0 |  | 0 | ARQUETA ANEGADA PARCIALMENTE |  | 3 m² | Arqueta - DESAGÜE | 3 m² |  |  | 511816.2585 | 4786016.6906 | Multi Mapa | 511816.258500 786016.690500
3824 | AVAD03020ARQ09 | Sistema Venta Alta | DERIVACION A DEPOSITO DE ZUAZO | GALDAKAO | 45 | Agua | ARGU-007 | Arqueta | Básica | Bueno | CABB |  | Sí | No |  | Privada | En servicio | AVAD03020ARQ09 | 2021-11-11 11:58 | gregorio |  |  | ARKOTXA - EXPLOSIVOS RIO TINTO ( ERT ) | Venta Alta - San Vicente | 0 |  | 0 |  |  | 5,81 m² | Arqueta - DERIVACION A DEPOSITO DE ZUAZO | 5,81 m² |  |  | 511945.0885 | 4785988.0561 | Multi Mapa | 511945.088500 785988.056000
3832 | AVAD03020ARQ10 | Sistema Venta Alta | DERIVACION DEPOSITO BEKELARRE | GALDAKAO | 45 | Agua | ARGU-008 | Arqueta | Básica | Bueno | CABB |  | Sí | No |  | Privada | En servicio | AVAD03020ARQ10 | 2021-11-11 12:04 | gregorio |  |  | ARKOTXA - EXPLOSIVOS RIO TINTO ( ERT ) | Venta Alta - San Vicente | 0 |  | 0 |  |  | 15,3 m² | Arqueta - DERIVACION DEPOSITO BEKELARRE | 15,3 m² |  |  | 512146.6545 | 4785858.4541 | Multi Mapa | 512146.654500 785858.454000
3840 | AVAD03020VEN12 | Sistema Venta Alta | VENTOSA | GALDAKAO | 45 | Agua | ARGU-009 | Arqueta | Básica | Bueno | CABB |  | Sí | No |  | Privada | En servicio | AVAD03020VEN12 | 2021-11-11 12:08 | gregorio |  |  | ARKOTXA - EXPLOSIVOS RIO TINTO ( ERT ) | Venta Alta - San Vicente | 0 |  | 0 | ARQUETA PARCIALMENTE ANEGADA |  | 2,25 m² | Arqueta - VENTOSA | 2,25 m² |  |  | 512203.8995 | 4785765.7466 | Multi Mapa | 512203.899500 785765.746500
3848 | AVAD03020DES13 | Sistema Venta Alta | DESAGÜE | GALDAKAO | 45 | Agua | ARGU-010 | Arqueta | Básica | Bueno | CABB |  | Sí | No |  | CABB | En servicio | AVAD03020DES13 | 2021-11-11 12:12 | gregorio |  |  | ARKOTXA - EXPLOSIVOS RIO TINTO ( ERT ) | Venta Alta - San Vicente | 0 |  | 0 |  |  | 4,29 m² | Arqueta - DESAGÜE | 4,29 m² |  |  | 512403.7745 | 4785654.4116 | Multi Mapa | 512403.774500 785654.411500
3856 | AVAD03020SEC20 | Sistema Venta Alta | SECCIONAMIENTO | GALDAKAO | 45 | Agua | ARGU-013 | Arqueta | Básica | Bueno | CABB |  | Sí | No |  | CABB | En servicio | AVAD03020SEC20 | 2018-04-20 10:11 | MANUF |  |  | ARKOTXA - EXPLOSIVOS RIO TINTO ( ERT ) | Venta Alta - San Vicente | 0 |  | 0 | PROYECTO DE OBRAS EJECUTADAS DEL DESVIO DE LA CONDUCCION ARKOTZA-GUTURRIBAI EN EL SECTOR ITZAGA S-IZ-1 (GALDAKAO) |  | 3 m² | Arqueta - SECCIONAMIENTO | 3 m² |  |  | 512866.046 | 4785685.1006 | Multi Mapa | 512971.772869 4785892.98030
3864 | AVAD03030ARQ02 | Sistema Venta Alta | DERIVACION | GALDAKAO | 45 | Agua | ARGU-015 | Arqueta | Básica | Bueno | CABB |  | Sí | No |  | CABB | En servicio | AVAD03030ARQ02 | 2022-01-20 10:45 | MANUF |  |  | ARKOTXA - EXPLOSIVOS RIO TINTO ( ERT ) | Venta Alta - San Vicente | 0 |  | 0 |  |  | 18,7 m² | Arqueta - DERIVACION | 18,7 m² |  |  | 513146.4145 | 4785938.7926 | Multi Mapa | 513146.414500 785938.792500
3872 | AVAD03510ARQ04 | Sistema Venta Alta | CONEXION REZOLA | ARRIGORRIAGA | 14 | Agua | MDNR-004 | Arqueta | Básica | Bueno | CABB | 1998-02-12 | Sí | No |  | CABB | En servicio | AVAD03510ARQ04 | 2018-05-04 10:19 | MANUF |  |  | TRAMO II / VENTA ALTA - REZOLA | Medio Nervion | 0 |  | 0 | ARQUETA CONEXION CON LA CONDUCCION REZOLA-BENTAKOERREKA |  | 4,47 m² | Arqueta - CONEXION REZOLA | 4,47 m² |  |  | 508420.9965 | 4783413.6931 | Multi Mapa | 508526.735451 4783621.58186
3880 | AVAD03510VEN05 | Sistema Venta Alta | VENTOSA Nº1 | ARRIGORRIAGA | 14 | Agua | MDNR-005 | Arqueta | Básica | Bueno | CABB | 1998-02-12 | Sí | No |  | CABB | En servicio | AVAD03510VEN05 | 2019-03-25 09:51 | gregorio |  |  | TRAMO I / REZOLA - BENTAKOERREKA | Medio Nervion | 0 |  | 0 |  |  | 1,96 m² | Arqueta - VENTOSA Nº1 | 1,96 m² |  |  | 508381.3725 | 4783372.9236 | Multi Mapa | 508381.372500 4783372.92350
3888 | AVAD03050ARQ10 | Sistema Venta Alta | DERIVACION BASAURI URBI Nº1 Y Nº2 | BASAURI | 22 | Sin definir | 2096/2216 | Arqueta | Básica | Bueno | CABB |  | Sí | No |  | CABB | En servicio | AVAD03050ARQ10 | 2021-09-22 09:48 | PMERINO |  |  | ARKOTXA - TALLERES S. MIGUEL | Venta Alta - San Vicente | 2 |  | 0 |  |  | 8 m² | Arqueta - DERIVACION BASAURI URBI Nº1 Y Nº2 | 8 m² |  |  | 509906.824 | 4787385.4941 | Multi Mapa | 509906.824000 787385.494000
3896 | AVAD03050ARQ11 |  | DERIVACION CEPLASTICA | BASAURI | 22 | Sin definir | ARTM-004 | Arqueta | Básica | Bueno | CABB |  | Sí | No |  | CABB | En servicio | AVAD03050ARQ11 | 2022-01-20 11:02 | MANUF |  |  |  |  | 0 |  | 0 |  |  | 1 m² | Arqueta - DERIVACION CEPLASTICA | 1 m² |  |  | 509837.187 | 4787501.6446 | Multi Mapa | 509837.187000 787501.644500
3904 | AVAD03510DES06 | Sistema Venta Alta | SECCIONAMIENTO Y DESAGÜE | ARRIGORRIAGA | 14 | Agua | MDNR-006 | Arqueta | Básica | Bueno | CABB | 1998-02-12 | Sí | No |  | CABB | En servicio | AVAD03510DES06 | 2019-03-25 10:20 | gregorio |  |  | TRAMO I / REZOLA - BENTAKOERREKA | Medio Nervion | 0 |  | 0 | ARQUETA SECCIONAMIENTO Y DESAGUE Nº1 (P-11) |  | 7,11 m² | Arqueta - SECCIONAMIENTO Y DESAGÜE | 7,11 m² |  |  | 508342.2665 | 4783254.2826 | Multi Mapa | 508342.266500 4783254.28250
3928 | AVAD03510VEN07 | Sistema Venta Alta | VENTOSA Nº2 | ARRIGORRIAGA | 14 | Agua | MDNR-007 | Arqueta | Básica | Bueno | CABB | 1998-02-12 | Sí | No |  | CABB | En servicio | AVAD03510VEN07 | 2019-03-25 11:00 | gregorio |  |  | TRAMO I / REZOLA - BENTAKOERREKA | Medio Nervion | 0 |  | 0 |  |  | 1,96 m² | Arqueta - VENTOSA Nº2 | 1,96 m² |  |  | 508217.7705 | 4783066.1341 | Multi Mapa | 508217.770500 4783066.13400
3936 | AVAD03510DES08 | Sistema Venta Alta | DESAGÜE Nº2 | ARRIGORRIAGA | 14 | Agua | MDNR-008 | Arqueta | Básica | Bueno | CABB | 1998-02-12 | Sí | No |  | CABB | En servicio | AVAD03510DES08 | 2019-03-25 11:07 | gregorio |  |  | TRAMO I / REZOLA - BENTAKOERREKA | Medio Nervion | 0 |  | 0 | ARQUETA DESAGUE Nº2 |  | 6,57 m² | Arqueta - DESAGÜE Nº2 | 6,57 m² |  |  | 508190.7365 | 4783040.8066 | Multi Mapa | 508190.736500 4783040.80650
3944 | AVAD02620DES01 | Sistema Venta Alta | DESAGÜE Nº1 | DERIO | 31 | Agua | MUN-001 | Arqueta | Básica | Bueno | CABB | 1997-09-10 | Sí | No |  | CABB | En servicio | AVAD02620DES01 | 2019-03-28 14:12 | gregorio |  |  | ARTEBAKARRA - ZABALONDO | Munguiesado | 0 |  | 0 |  |  | 3,48 m² | Arqueta - DESAGÜE Nº1 | 3,48 m² |  |  | 509738.816 | 4794655.5441 | Multi Mapa | 509738.816000 4794655.54400
3952 | AVAD03510VEN09 | Sistema Venta Alta | VENTOSA Nº3 | ARRIGORRIAGA | 14 | Agua | MDNR-009 | Arqueta | Básica | Bueno | CABB | 1998-02-12 | Sí | No |  | CABB | En servicio | AVAD03510VEN09 | 2019-03-25 11:16 | gregorio |  |  | TRAMO I / REZOLA - BENTAKOERREKA | Medio Nervion | 0 |  | 0 |  |  | 1,96 m² | Arqueta - VENTOSA Nº3 | 1,96 m² |  |  | 508142.5945 | 4782693.4451 | Multi Mapa | 508142.594500 4782693.44500
3960 | AVAD03510ARQ10 |  | PASO BAJO PUENTE | ARRIGORRIAGA | 14 | Agua | MDNR-009A | Arqueta | Básica | Bueno | CABB | 1998-02-12 | Sí | No |  | CABB | En servicio | AVAD03510ARQ10 | 2021-11-08 12:04 | gregorio |  |  |  |  | 0 |  | 0 | SOLO CONTIENE FOTOS EXTERIORES,(NO CONTIENE PLANO ESQUEMA) |  | 1 m² | Arqueta - PASO BAJO PUENTE | 1 m² |  |  | 508157.969 | 4782669.2316 | Multi Mapa | 508157.969000 782669.231500
3968 | AVAD02620VEN02 | Sistema Venta Alta | VENTOSA Nº1 | DERIO | 31 | Agua | MUN-002 | Arqueta | Básica | Bueno | CABB | 1997-09-10 | Sí | No |  | CABB | En servicio | AVAD02620VEN02 | 2021-11-08 08:37 | gregorio |  |  | ARTEBAKARRA - ZABALONDO | Munguiesado | 0 |  | 0 |  |  | 3,75 m² | Arqueta - VENTOSA Nº1 | 3,75 m² |  |  | 509798.619 | 4795041.8136 | Multi Mapa | 509798.619000 795041.813500
3976 | AVAD02620VEN03 | Sistema Venta Alta | VENTOSA Nº2 | DERIO | 31 | Agua | MUN-003 | Arqueta | Básica | Bueno | CABB | 1997-09-10 | Sí | No |  | CABB | En servicio | AVAD02620VEN03 | 2019-03-28 14:34 | gregorio |  |  | ARTEBAKARRA - ZABALONDO | Munguiesado | 0 |  | 0 |  |  | 2,59 m² | Arqueta - VENTOSA Nº2 | 2,59 m² |  |  | 509908.7835 | 4795399.4846 | Multi Mapa | 509908.783500 4795399.48450
3984 | AVAD02620DES04 | Sistema Venta Alta | DESAGÜE Nº2 | DERIO | 31 | Agua | MUN-004 | Arqueta | Básica | Bueno | CABB | 1997-09-10 | Sí | No |  | CABB | En servicio | AVAD02620DES04 | 2019-03-28 14:43 | gregorio |  |  | ARTEBAKARRA - ZABALONDO | Munguiesado | 0 |  | 0 |  |  | 3,09 m² | Arqueta - DESAGÜE Nº2 | 3,09 m² |  |  | 509903.3205 | 4795499.5531 | Multi Mapa | 509903.320500 4795499.55300
3992 | AVAD03510DES11 | Sistema Venta Alta | DESAGÜE Nº3 | ARRIGORRIAGA | 14 | Agua | MDNR-010 | Arqueta | Básica | Bueno | CABB | 1998-02-12 | Sí | No |  | CABB | En servicio | AVAD03510DES11 | 2019-03-25 11:28 | gregorio |  |  | TRAMO I / REZOLA - BENTAKOERREKA | Medio Nervion | 0 |  | 0 | DEL P-28 AL P-91 LA CONDUCCION GENERAL ESTA ACOMPAÑADA POR LA CONDUCCION AL POLIGONO INDUSTRIAL DE MARTIARTU |  | 7,69 m² | Arqueta - DESAGÜE Nº3 | 7,69 m² |  |  | 508131.5395 | 4782579.4001 | Multi Mapa | 508131.539500 4782579.40000
4000 | AVAD03510ARQ12 | Sistema Venta Alta | DERIVACION POL.IND. AGUIRRE | ARRIGORRIAGA | 14 | Agua | MDNR-011 | Arqueta | Básica | Bueno | CABB | 1998-02-12 | Sí | No |  | CABB | En servicio | AVAD03510ARQ12 | 2019-03-25 11:43 | gregorio |  |  | TRAMO I / REZOLA - BENTAKOERREKA | Medio Nervion | 0 |  | 0 |  |  | 1,96 m² | Arqueta - DERIVACION POL.IND. AGUIRRE | 1,96 m² |  |  | 508131.538 | 4782570.7256 | Multi Mapa | 508131.538000 4782570.72550
4008 | AVAD02620VEN05 | Sistema Venta Alta | VENTOSA Nº3 | DERIO | 31 | Agua | MUN-005 | Arqueta | Básica | Bueno | CABB | 1997-09-10 | Sí | No |  | CABB | En servicio | AVAD02620VEN05 | 2019-03-29 08:50 | gregorio |  |  | ARTEBAKARRA - ZABALONDO | Munguiesado | 0 |  | 0 |  |  | 3,23 m² | Arqueta - VENTOSA Nº3 | 3,23 m² |  |  | 509968.3275 | 4795734.8391 | Multi Mapa | 509968.327500 4795734.83900
4040 | AVAD02620VEN09 | Sistema Venta Alta | VENTOSA Nº5 | MUNGIA | 81 | Agua | MUN-009 | Arqueta | Básica | Bueno | CABB | 1997-09-10 | Sí | No |  | CABB | En servicio | AVAD02620VEN09 | 2019-03-29 12:54 | gregorio |  |  | ARTEBAKARRA - ZABALONDO | Munguiesado | 0 |  | 0 |  |  | 3,42 m² | Arqueta - VENTOSA Nº5 | 3,42 m² |  |  | 510326.8525 | 4796740.5881 | Multi Mapa | 510326.852500 4796740.58800
4048 | AVAD03510VEN13 | Sistema Venta Alta | VENTOSA Nº4 | ARRIGORRIAGA | 14 | Agua | MDNR-012 | Arqueta | Básica | Bueno | CABB | 1998-02-12 | Sí | No |  | CABB | En servicio | AVAD03510VEN13 | 2019-03-25 11:54 | gregorio |  |  | TRAMO I / REZOLA - BENTAKOERREKA | Medio Nervion | 0 |  | 0 |  |  | 4,4 m² | Arqueta - VENTOSA Nº4 | 4,4 m² |  |  | 508104.6725 | 4782496.1866 | Multi Mapa | 508104.672500 4782496.18650
4056 | AVAD02620DES10 | Sistema Venta Alta | DESAGÜE Nº4 | MUNGIA | 81 | Agua | MUN-010 | Arqueta | Básica | Bueno | CABB | 1997-09-10 | Sí | No |  | CABB | En servicio | AVAD02620DES10 | 2019-03-29 13:01 | gregorio |  |  | ARTEBAKARRA - ZABALONDO | Munguiesado | 0 |  | 0 |  |  | 2,88 m² | Arqueta - DESAGÜE Nº4 | 2,88 m² |  |  | 510351.7885 | 4796830.2186 | Multi Mapa | 510351.788500 4796830.21850
4064 | AVAD02620VEN11 | Sistema Venta Alta | VENTOSA Nº6 | MUNGIA | 81 | Agua | MUN-011 | Arqueta | Básica | Bueno | CABB | 1997-09-10 | Sí | No |  | CABB | En servicio | AVAD02620VEN11 | 2019-03-29 13:16 | gregorio |  |  | ARTEBAKARRA - ZABALONDO | Munguiesado | 0 |  | 0 |  |  | 3,42 m² | Arqueta - VENTOSA Nº6 | 3,42 m² |  |  | 510372.036 | 4796891.6481 | Multi Mapa | 510372.036000 4796891.64800
4072 | AVAD02620DES12 | Sistema Venta Alta | DESAGÜE Nº5 | MUNGIA | 81 | Agua | MUN-012 | Arqueta | Básica | Bueno | CABB | 1997-09-10 | Sí | No |  | CABB | En servicio | AVAD02620DES12 | 2019-03-29 13:35 | gregorio |  |  | ARTEBAKARRA - ZABALONDO | Munguiesado | 0 |  | 0 |  |  | 2,88 m² | Arqueta - DESAGÜE Nº5 | 2,88 m² |  |  | 510474.2045 | 4797178.5446 | Multi Mapa | 510474.204500 4797178.54450
4080 | AVAD02620VEN13 | Sistema Venta Alta | VENTOSA Nº7 | MUNGIA | 81 | Agua | MUN-013 | Arqueta | Básica | Bueno | CABB | 1997-09-10 | Sí | No |  | CABB | En servicio | AVAD02620VEN13 | 2019-03-29 13:43 | gregorio |  |  | ARTEBAKARRA - ZABALONDO | Munguiesado | 0 |  | 0 |  |  | 3,42 m² | Arqueta - VENTOSA Nº7 | 3,42 m² |  |  | 510481.6625 | 4797241.7381 | Multi Mapa | 510481.662500 4797241.73800
4088 | AVAD02620DES14 | Sistema Venta Alta | DESAGÜE Nº6 | MUNGIA | 81 | Agua | MUN-014 | Arqueta | Básica | Bueno | CABB | 1997-09-10 | Sí | No |  | CABB | En servicio | AVAD02620DES14 | 2019-03-29 13:49 | gregorio |  |  | ARTEBAKARRA - ZABALONDO | Munguiesado | 0 |  | 0 |  |  | 2,97 m² | Arqueta - DESAGÜE Nº6 | 2,97 m² |  |  | 510599.52 | 4797386.9821 | Multi Mapa | 510599.520000 4797386.98200
4096 | AVAD02620VEN15 | Sistema Venta Alta | VENTOSA Nº8 | MUNGIA | 81 | Agua | MUN-015 | Arqueta | Básica | Bueno | CABB | 1997-09-10 | Sí | No |  | CABB | En servicio | AVAD02620VEN15 | 2019-03-29 13:56 | gregorio |  |  | ARTEBAKARRA - ZABALONDO | Munguiesado | 0 |  | 0 |  |  | 3,51 m² | Arqueta - VENTOSA Nº8 | 3,51 m² |  |  | 510642.341 | 4797539.6166 | Multi Mapa | 510642.341000 4797539.61650
4104 | AVAD02620ARQ16 | Sistema Venta Alta | DERIVACION DPTO. ZABALONDO | MUNGIA | 81 | Agua | MUN-016 | Arqueta | Básica | Bueno | CABB | 1997-09-10 | Sí | No |  | CABB | En servicio | AVAD02620ARQ16 | 2019-03-29 14:06 | gregorio |  |  | ARTEBAKARRA - ZABALONDO | Munguiesado | 0 |  | 0 |  |  | 12,25 m² | Arqueta - DERIVACION DPTO. ZABALONDO | 12,25 m² |  |  | 510695.931 | 4797669.3051 | Multi Mapa | 510695.931000 4797669.30500
4112 | AVAD03510VEN15 | Sistema Venta Alta | VENTOSA Nº-5 | ARRIGORRIAGA | 14 | Agua | MDNR-014 | Arqueta | Básica | Bueno | CABB | 1998-02-12 | Sí | No |  | CABB | En servicio | AVAD03510VEN15 | 2019-03-25 12:14 | gregorio |  |  | TRAMO I / REZOLA - BENTAKOERREKA | Medio Nervion | 0 |  | 0 |  |  | 2,64 m² | Arqueta - VENTOSA Nº-5 | 2,64 m² |  |  | 507805.2635 | 4782203.0371 | Multi Mapa | 507805.263500 4782203.03700
4128 | AVAD03030VEN03 | Sistema Venta Alta | VENTOSA Nº3 | GALDAKAO | 45 | Agua | GUGA-005 | Arqueta | Completa | Bueno | CABB | 1994-06-01 | Sí | No |  | CABB | En servicio | AVAD03030VEN03 | 2022-01-20 10:22 | MANUF |  |  | GUTURRIBAI - EL GALLO | Guturribai - Labeaga - El Gallo - Erletxes | 0 |  | 0 | NO ENCONTRADA |  | 1,96 m² | Arqueta - VENTOSA Nº3 | 1,96 m² |  |  | 513890.7655 | 4786395.8546 | Multi Mapa | 513890.765500 786395.854500
4136 | AVAD03030DES05 | Sistema Venta Alta | DESAGÜE Y SECCIONAMIENTO | GALDAKAO | 45 | Agua | GUGA-006 | Arqueta | Completa | Bueno | CABB | 1994-06-01 | Sí | No |  | CABB | En servicio | AVAD03030DES05 | 2021-11-11 14:08 | gregorio |  |  | GUTURRIBAI - EL GALLO | Guturribai - Labeaga - El Gallo - Erletxes | 0 |  | 0 | ARQUETA ANEGADA Gututtibai - El Gallo |  | 3,3 m² | Arqueta - DESAGÜE Y SECCIONAMIENTO | 3,3 m² |  |  | 514106.2805 | 4786451.0966 | Multi Mapa | 514106.280500 786451.096500
4144 | AVAD03030VEN06 | Sistema Venta Alta | VENTOSA | GALDAKAO | 45 | Agua | GUGA-007 | Arqueta | Completa | Bueno | CABB | 1994-06-01 | Sí | No |  | CABB | En servicio | AVAD03030VEN06 | 2021-11-11 14:12 | gregorio |  |  | GUTURRIBAI - EL GALLO | Guturribai - Labeaga - El Gallo - Erletxes | 0 |  | 0 |  |  | 1,96 m² | Arqueta - VENTOSA | 1,96 m² |  |  | 514252.342 | 4786465.7961 | Multi Mapa | 514252.342000 786465.796000
4152 | AVAD03030VEN07 | Sistema Venta Alta | VENTOSA | GALDAKAO | 45 | Agua | GUGA-008 | Arqueta | Completa | Bueno | CABB | 1994-06-01 | Sí | No |  | CABB | En servicio | AVAD03030VEN07 | 2021-11-11 14:14 | gregorio |  |  | GUTURRIBAI - EL GALLO | Guturribai - Labeaga - El Gallo - Erletxes | 0 |  | 0 |  |  | 1,96 m² | Arqueta - VENTOSA | 1,96 m² |  |  | 514590.167 | 4786384.1106 | Multi Mapa | 514590.167000 786384.110500
4160 | AVAD03030ARQ08 | Sistema Venta Alta | CONEXION | GALDAKAO | 45 | Agua | GUGA-009 | Arqueta | Completa | Bueno | CABB | 1994-06-01 | Sí | No |  | CABB | En servicio | AVAD03030ARQ08 | 2021-11-11 14:18 | gregorio |  |  | LABEAGA - EL GALLO | Guturribai - Labeaga - El Gallo - Erletxes | 0 |  | 0 | CON TAPA DE HORMIGON |  | 12,21 m² | Arqueta - CONEXION | 12,21 m² |  |  | 514663.7955 | 4786363.6296 | Multi Mapa | 514663.795500 786363.629500
4176 | AVAD03110SEC05 | Sistema Venta Alta | SECCIONAMIENTO | GALDAKAO | 45 | Agua | LAGA-005 | Arqueta | Básica | Bueno | CABB | 1991-11-01 | Sí | No |  | CABB | En servicio | AVAD03110SEC05 | 2022-01-20 11:07 | MANUF |  |  | LABEAGA - EL GALLO | Guturribai - Labeaga - El Gallo - Erletxes | 0 |  | 0 | ARQUETA SECCIONAMIENTO Y VENTOSA, ARQUETA ANEGADA |  | 1,92 m² | Arqueta - SECCIONAMIENTO | 1,92 m² |  |  | 514554.765 | 4785604.7881 | Multi Mapa | 514554.765000 785604.788000
4192 | AVAD03110DES04 | Sistema Venta Alta | DESAGÜE | GALDAKAO | 45 | Agua | LAGA-004 | Arqueta | Básica | Bueno | CABB | 1991-11-01 | Sí | No |  | CABB | En servicio | AVAD03110DES04 | 2022-06-03 10:58 | gregorio |  |  | LABEAGA - EL GALLO | Guturribai - Labeaga - El Gallo - Erletxes | 0 |  | 0 | NO ENCONTRADA |  | 2,4 m² | Arqueta - DESAGÜE | 2,4 m² |  |  | 514537.4965 | 4785822.2971 | Multi Mapa | 514537.497 785822.297
4200 | AVAD03110VEN03 | Sistema Venta Alta | VENTOSA | GALDAKAO | 45 | Agua | LAGA-003 | Arqueta | Básica | Bueno | CABB | 1991-11-01 | Sí | No |  | CABB | En servicio | AVAD03110VEN03 | 2022-06-03 11:02 | gregorio |  |  | LABEAGA - EL GALLO | Guturribai - Labeaga - El Gallo - Erletxes | 0 |  | 0 | NO ENCONTRADO |  | 2,28 m² | Arqueta - VENTOSA | 2,28 m² |  |  | 514550.8305 | 4785903.9241 | Multi Mapa | 514550.831 785903.924
4216 | AVAD03110DES02 | Sistema Venta Alta | DESAGÜE | GALDAKAO | 45 | Agua | LAGA-002 | Arqueta | Básica | Bueno | CABB | 1991-11-01 | Sí | No |  | CABB | En servicio | AVAD03110DES02 | 2022-06-03 11:08 | gregorio |  |  | LABEAGA - EL GALLO | Guturribai - Labeaga - El Gallo - Erletxes | 0 |  | 0 | ESTA DE BAJO DEL PUENTE |  | 2,28 m² | Arqueta - DESAGÜE | 2,28 m² |  |  | 514597.5455 | 4786017.8106 | Multi Mapa | 514597.546 786017.811
4232 | AVAD02310ARQ00 | Sistema Venta Alta | DERIVACION D | SOPELA | 97 | Agua | UC-016D | Arqueta | Básica | Bueno | CABB | 1993-03-31 | Sí | No |  | CABB | En servicio | AVAD02310ARQ00 | 2018-03-28 08:00 | MANUF |  |  | KURKUDI-LARRAGOITI | Uribe - Costa | 0 |  | 0 | GORLIZ PLENTZIA |  | 6,97 m² | Arqueta - DERIVACION D | 6,97 m² |  |  | 502469.906 | 4802887.9456 | Multi Mapa | 502575.368746 4803095.88859
4248 | AVAC01090ARQ04 | Sistema Venta Alta | P.Sonico y V-E.Aire | ARRIGORRIAGA | 14 | Agua | CGEN-018 | Arqueta | Completa | Bueno | CABB | 1971-04-26 | Sí | No |  | CABB | En servicio | AVAC01090ARQ04 | 2021-12-22 10:56 | MANUF |  |  | SIFON DE ARRIGORRIAGA - ETAP VENTA ALTA | Conducción Undurraga-Venta Alta | 0 |  | 0 | MACIZO DE ANCLAJE Nº-12, RAMAL ASCENDENTE, V. ENTRADA DE AIRE, PURGADOR SONICO y COMPUERTA DE INSPECCION. Vertices (P-123, P-124 y P-125) CON UNA LONGITUD APROXIMADA DE 722 metros, SIENDO SIENDO LA DISPOSICION LA MISMA QUE SE HA DESCRITO EN LA RAMA DESCENDENTE. ESPESOR DE LA TUBERIA ENTRE EL MACIZO Nº-10 y EL Nº-12 ES DE 20 m.m. EN 86,39 mts. |  | 4 m² | Arqueta - P.Sonico y V-E.Aire | 4 m² |  |  | 508595.275 | 4783591.9671 | Multi Mapa | 508595.275000 783591.967000
4256 | AVAC01090ARQ06 | Sistema Venta Alta | P.Sonico y V.E,Aire | ARRIGORRIAGA | 14 | Agua | CGEN-020 | Arqueta | Básica | Bueno | CABB | 1971-04-26 | Sí | No |  | CABB | En servicio | AVAC01090ARQ06 | 2021-12-22 10:52 | MANUF |  |  | SIFON DE ARRIGORRIAGA - ETAP VENTA ALTA | Conducción Undurraga-Venta Alta | 0 |  | 0 | TRANSICION DE SALIDA DEL TUNEL DEL ARBOLICO: CON UNA LONGITUD APROXIMADA DE 8,50 metros, DE LOS CUALES LOS 4,75 metros AGUA ARRIBA SON DE HORMIGON ARMADO Y EL RESTO EN CHAPA METALICA. LA TRANSICION EMPIEZA CON DIAMETRO DE 3,50 metros Y TERMINA CON 2 metros. MACIZO DE ANCLAJE Nº-1 |  | 9 m² | Arqueta - P.Sonico y V.E,Aire | 9 m² |  |  | 507397.507 | 4784455.6721 | Multi Mapa | 507397.507000 784455.672000
4280 | AVAD02320ARQ02 | Sistema Venta Alta | DERIVACION A GORLIZ | GORLIZ | 54 | Agua | UC-036 | Arqueta | Básica | Bueno | CABB | 1994-06-30 | Sí | No |  | CABB | En servicio | AVAD02320ARQ02 | 2019-03-11 07:45 | gregorio |  |  | PTE. NUEVO DE PLENTZIA - GORLIZ CABECERA | Uribe - Costa | 2 |  | 0 |  |  | 14,38 m² | Arqueta - DERIVACION A GORLIZ | 14,38 m² |  |  | 504858.9945 | 4805543.7806 | Multi Mapa | 504858.994500 4805543.78050
4288 | AVAD02320ARQ03 | Sistema Venta Alta | DERIVACION | GORLIZ | 54 | Agua | UC-037 | Arqueta | Básica | Bueno | CABB | 1994-06-30 | Sí | No |  | CABB | En servicio | AVAD02320ARQ03 | 2019-03-11 07:58 | gregorio |  |  | PTE. NUEVO DE PLENTZIA - GORLIZ CABECERA | Uribe - Costa | 0 |  | 0 | ARQUETA ANULADA Y TAPADA EN MITAD DE LA CARRETERA |  | 9,17 m² | Arqueta - DERIVACION | 9,17 m² |  |  | 505103.7285 | 4805665.0161 | Multi Mapa | 505103.728500 4805665.01600
4296 | AVAD02320ARQ04 | Sistema Venta Alta | DERIVACION GENTILMENDI | GORLIZ | 54 | Agua | UC-038 | Arqueta | Básica | Bueno | CABB | 1994-06-30 | Sí | No |  | CABB | En servicio | AVAD02320ARQ04 | 2019-03-11 08:16 | gregorio |  |  | PTE. NUEVO DE PLENTZIA - GORLIZ CABECERA | Uribe - Costa | 1 |  | 0 |  |  | 8,55 m² | Arqueta - DERIVACION GENTILMENDI | 8,55 m² |  |  | 505071.8085 | 4806068.9036 | Multi Mapa | 505071.808500 4806068.90350
4304 | AVAD02320VEN05 | Sistema Venta Alta | VENTOSA Nº1 | GORLIZ | 54 | Agua | UC-039 | Arqueta | Básica | Bueno | CABB | 1994-06-30 | Sí | No |  | CABB | En servicio | AVAD02320VEN05 | 2019-03-11 08:08 | gregorio |  |  | PTE. NUEVO DE PLENTZIA - GORLIZ CABECERA | Uribe - Costa | 0 |  | 0 |  |  | 5,19 m² | Arqueta - VENTOSA Nº1 | 5,19 m² |  |  | 505087.209 | 4806084.7556 | Multi Mapa | 505087.209000 4806084.75550
4312 | AVAD02310DES01 | Sistema Venta Alta | SECCIONAMIENTO Y CONEXION | SOPELA | 97 | Agua | UC-017 | Arqueta | Básica | Bueno | CABB | 1993-03-31 | Sí | No |  | CABB | En servicio | AVAD02310DES01 | 2019-03-08 11:36 | gregorio |  |  | LARRAGOITI-PUENTE NUEVO DE PLENTZIA | Uribe - Costa | 0 |  | 0 |  |  | 6,96 m² | Arqueta - SECCIONAMIENTO Y CONEXION | 6,96 m² |  |  | 502836.1355 | 4803285.2976 | Multi Mapa | 502836.135500 4803285.29750
4320 | AVAD02310SEC02 | Sistema Venta Alta | SECCIONAMIENTO Y CONEXION | BARRIKA | 21 | Agua | UC-018 | Arqueta | Básica | Bueno | CABB | 1993-03-31 | Sí | No |  | CABB | En servicio | AVAD02310SEC02 | 2019-03-08 11:47 | gregorio |  |  | LARRAGOITI-PUENTE NUEVO DE PLENTZIA | Uribe - Costa | 0 |  | 0 | Arqueta de seccionamiento Conducción Larragoiti-Puente nuevo de Plentzia Fundición ductil Ø 600 mm. |  | 6,96 m² | Arqueta - SECCIONAMIENTO Y CONEXION | 6,96 m² |  |  | 503068.461 | 4803310.4626 | Multi Mapa | 503068.461000 4803310.46250
4328 | AVAD02320DES06 | Sistema Venta Alta | DESAGÜE Nº1 | GORLIZ | 54 | Agua | UC-040 | Arqueta | Básica | Bueno | CABB | 1994-06-30 | Sí | No |  | CABB | En servicio | AVAD02320DES06 | 2019-03-11 08:34 | gregorio |  |  | PTE. NUEVO DE PLENTZIA - GORLIZ CABECERA | Uribe - Costa | 0 |  | 0 | ARQUETA ANEGADA |  | 7 m² | Arqueta - DESAGÜE Nº1 | 7 m² |  |  | 505253.2545 | 4806341.2636 | Multi Mapa | 505253.254500 4806341.26350
4336 | AVAD02310VEN03 | Sistema Venta Alta | VENTOSA | BARRIKA | 21 | Agua | UC-019 | Arqueta | Básica | Bueno | CABB | 1993-03-31 | Sí | No |  | CABB | En servicio | AVAD02310VEN03 | 2019-03-08 12:01 | gregorio |  |  | LARRAGOITI-PUENTE NUEVO DE PLENTZIA | Uribe - Costa | 0 |  | 0 | Arqueta ventosa Conducción Larragoiti-Puente nuevo de Plentzia Fundición ductil Ø 600 mm. |  | 4,8 m² | Arqueta - VENTOSA | 4,8 m² |  |  | 503098.095 | 4803299.2941 | Multi Mapa | 503098.095000 4803299.29400
4344 | AVAD02310DES04 | Sistema Venta Alta | DESAGÜE | URDULIZ | 103 | Agua | UC-020 | Arqueta | Básica | Bueno | CABB | 1993-03-31 | Sí | No |  | CABB | En servicio | AVAD02310DES04 | 2019-03-08 12:21 | gregorio |  |  | LARRAGOITI-PUENTE NUEVO DE PLENTZIA | Uribe - Costa | 0 |  | 0 |  |  | 5,4 m² | Arqueta - DESAGÜE | 5,4 m² |  |  | 503220.5935 | 4803249.9356 | Multi Mapa | 503220.593500 4803249.93550
4352 | AVAD02320ARQ07 | Sistema Venta Alta | DERIVACION LEMOIZ | GORLIZ | 54 | Agua | UC-041 | Arqueta | Básica | Bueno | CABB | 1994-06-30 | Sí | No |  | CABB | En servicio | AVAD02320ARQ07 | 2019-03-11 08:49 | gregorio |  |  | PTE. NUEVO DE PLENTZIA - GORLIZ CABECERA | Uribe - Costa | 0 |  | 0 | ARQUETA ANEGADA |  | 6,78 m² | Arqueta - DERIVACION LEMOIZ | 6,78 m² |  |  | 505651.4585 | 4806818.2016 | Multi Mapa | 505651.458500 4806818.20150
4360 | AVAD02320DES08 | Sistema Venta Alta | DESAGÜE Nº2 | GORLIZ | 54 | Agua | UC-042 | Arqueta | Básica | Bueno | CABB | 1994-06-30 | Sí | No |  | CABB | En servicio | AVAD02320DES08 | 2019-03-11 09:08 | gregorio |  |  | PTE. NUEVO DE PLENTZIA - GORLIZ CABECERA | Uribe - Costa | 0 |  | 0 |  |  | 5,27 m² | Arqueta - DESAGÜE Nº2 | 5,27 m² |  |  | 505725.872 | 4807008.4941 | Multi Mapa | 505725.872000 4807008.49400
4368 | AVAD02320VEN09 | Sistema Venta Alta | VENTOSA Nº2 | GORLIZ | 54 | Agua | UC-043 | Arqueta | Básica | Bueno | CABB | 1994-06-30 | Sí | No |  | CABB | En servicio | AVAD02320VEN09 | 2019-03-11 09:14 | gregorio |  |  | PTE. NUEVO DE PLENTZIA - GORLIZ CABECERA | Uribe - Costa | 0 |  | 0 |  |  | 4,6 m² | Arqueta - VENTOSA Nº2 | 4,6 m² |  |  | 505741.5525 | 4807057.5906 | Multi Mapa | 505741.552500 4807057.59050
4376 | AVAD02320DES10 | Sistema Venta Alta | DESAGÜE Nº3 | GORLIZ | 54 | Agua | UC-044 | Arqueta | Básica | Bueno | CABB | 1994-06-30 | Sí | No |  | CABB | En servicio | AVAD02320DES10 | 2019-03-11 09:20 | gregorio |  |  | PTE. NUEVO DE PLENTZIA - GORLIZ CABECERA | Uribe - Costa | 0 |  | 0 |  |  | 5,2 m² | Arqueta - DESAGÜE Nº3 | 5,2 m² |  |  | 505758.3685 | 4807105.5066 | Multi Mapa | 505758.368500 4807105.50650
4384 | AVAD02320VEN11 | Sistema Venta Alta | VENTOSA Nº3 | GORLIZ | 54 | Agua | UC-045 | Arqueta | Básica | Bueno | CABB | 1994-06-30 | Sí | No |  | CABB | En servicio | AVAD02320VEN11 | 2019-03-11 09:27 | gregorio |  |  | PTE. NUEVO DE PLENTZIA - GORLIZ CABECERA | Uribe - Costa | 0 |  | 0 |  |  | 4,6 m² | Arqueta - VENTOSA Nº3 | 4,6 m² |  |  | 505787.3045 | 4807186.0116 | Multi Mapa | 505787.304500 4807186.01150
4392 | AVAD02320DES12 | Sistema Venta Alta | DESAGÜE Nº4 | GORLIZ | 54 | Agua | UC-046 | Arqueta | Básica | Bueno | CABB | 1994-06-30 | Sí | No |  | CABB | En servicio | AVAD02320DES12 | 2019-03-11 09:35 | gregorio |  |  | PTE. NUEVO DE PLENTZIA - GORLIZ CABECERA | Uribe - Costa | 0 |  | 0 |  |  | 7 m² | Arqueta - DESAGÜE Nº4 | 7 m² |  |  | 505856.246 | 4807331.1111 | Multi Mapa | 505856.246000 4807331.11100
4400 | AVAD02310DES09 | Sistema Venta Alta | DESAGÜE | BARRIKA | 21 | Agua | UC-022 | Arqueta | Básica | Bueno | CABB | 1993-03-31 | Sí | No |  | CABB | En servicio | AVAD02310DES09 | 2019-03-08 12:28 | gregorio |  |  | LARRAGOITI-PUENTE NUEVO DE PLENTZIA | Uribe - Costa | 0 |  | 0 |  |  | 5,4 m² | Arqueta - DESAGÜE | 5,4 m² |  |  | 503754.3415 | 4803586.5916 | Multi Mapa | 503754.341500 4803586.59150
4416 | AVAD02310VEN10 | Sistema Venta Alta | VENTOSA | BARRIKA | 21 | Agua | UC-023 | Arqueta | Básica | Bueno | CABB | 1993-03-31 | Sí | No |  | CABB | En servicio | AVAD02310VEN10 | 2019-03-08 13:10 | gregorio |  |  | LARRAGOITI-PUENTE NUEVO DE PLENTZIA | Uribe - Costa | 0 |  | 0 |  |  | 5,4 m² | Arqueta - VENTOSA | 5,4 m² |  |  | 503923.8375 | 4803697.1391 | Multi Mapa | 503923.837500 4803697.13900
4424 | AVAD02310DES11 | Sistema Venta Alta | DESAGÜE | BARRIKA | 21 | Agua | UC-024 | Arqueta | Básica | Bueno | CABB | 1993-03-01 | Sí | No |  | CABB | En servicio | AVAD02310DES11 | 2021-11-10 08:21 | gregorio |  |  | LARRAGOITI-PUENTE NUEVO DE PLENTZIA | Uribe - Costa | 0 |  | 0 | NO ENCONTRADA |  | 5,4 m² | Arqueta - DESAGÜE | 5,4 m² |  |  | 504232.689 | 4803963.7476 | Multi Mapa | 504232.689000 803963.747500
4432 | AVAD02310VEN12 | Sistema Venta Alta | VENTOSA | BARRIKA | 21 | Agua | UC-025 | Arqueta | Básica | Bueno | CABB | 1993-03-01 | Sí | No |  | CABB | En servicio | AVAD02310VEN12 | 2019-03-08 13:26 | gregorio |  |  | LARRAGOITI-PUENTE NUEVO DE PLENTZIA | Uribe - Costa | 0 |  | 0 |  |  | 4,8 m² | Arqueta - VENTOSA | 4,8 m² |  |  | 504374.437 | 4804252.7776 | Multi Mapa | 504374.437000 4804252.77750
4440 | AVAD02310DES13 | Sistema Venta Alta | DESAGÜE | BARRIKA | 21 | Agua | UC-026 | Arqueta | Básica | Bueno | CABB | 1993-01-03 | Sí | No |  | CABB | En servicio | AVAD02310DES13 | 2019-03-08 13:36 | gregorio |  |  | LARRAGOITI-PUENTE NUEVO DE PLENTZIA | Uribe - Costa | 0 |  | 0 | Arqueta desagüe onducción Larragoiti-Puente nuevo de Plentzia Fundición ductil Ø 600 mm. |  | 5,4 m² | Arqueta - DESAGÜE | 5,4 m² |  |  | 504293.8455 | 4804433.3706 | Multi Mapa | 504293.845500 4804433.37050
4448 | AVAD02310VEN14 | Sistema Venta Alta | VENTOSA | BARRIKA | 21 | Agua | UC-027 | Arqueta | Básica | Bueno | CABB | 1993-03-01 | Sí | No |  | CABB | En servicio | AVAD02310VEN14 | 2019-03-08 13:44 | gregorio |  |  | LARRAGOITI-PUENTE NUEVO DE PLENTZIA | Uribe - Costa | 0 |  | 0 | Arqueta ventosa Conducción Larragoiti-Puente nuevo de Plentzia Fundición ductil Ø 600 mm. |  | 4,8 m² | Arqueta - VENTOSA | 4,8 m² |  |  | 504296.036 | 4804541.5871 | Multi Mapa | 504296.036000 4804541.58700
4456 | AVAD02310ARQ15 | Sistema Venta Alta | DERIVACION | BARRIKA | 21 | Agua | UC-028 | Arqueta | Básica | Bueno | CABB | 1993-01-03 | Sí | No |  | CABB | En servicio | AVAD02310ARQ15 |  |  |  |  | LARRAGOITI-PUENTE NUEVO DE PLENTZIA | Uribe - Costa | 2 |  | 0 | ARQUETA DERIVACION TXIPIOS |  | 17,79 m² | Arqueta - DERIVACION | 17,79 m² |  |  | 504295.825 | 4804612.6601 | Multi Mapa | 504401.258050 4804820.63335
4464 | AVAD02310DES16 | Sistema Venta Alta | DESAGÜE | BARRIKA | 21 | Agua | UC-029 | Arqueta | Básica | Bueno | CABB | 1993-01-03 | Sí | No |  | CABB | En servicio | AVAD02310DES16 | 2019-03-08 13:53 | gregorio |  |  | LARRAGOITI-PUENTE NUEVO DE PLENTZIA | Uribe - Costa | 0 |  | 0 |  |  | 5,4 m² | Arqueta - DESAGÜE | 5,4 m² |  |  | 504388.0575 | 4804763.9191 | Multi Mapa | 504388.057500 4804763.91900
4472 | AVAD02310VEN17 | Sistema Venta Alta | VENTOSA | BARRIKA | 21 | Agua | UC-030 | Arqueta | Básica | Bueno | CABB | 1993-01-03 | Sí | No |  | CABB | En servicio | AVAD02310VEN17 | 2019-03-08 14:02 | gregorio |  |  | LARRAGOITI-PUENTE NUEVO DE PLENTZIA | Uribe - Costa | 0 |  | 0 |  |  | 4,8 m² | Arqueta - VENTOSA | 4,8 m² |  |  | 504431.02 | 4804804.4666 | Multi Mapa | 504431.020000 4804804.46650
4512 | AVAD02610SEC01 | Sistema Venta Alta | CONEXION | ZAMUDIO | 107 | Sin definir | DER-001 | Arqueta | Básica | Bueno | CABB |  | Sí | No |  | CABB | En servicio | AVAD02610SEC01 | 2019-03-12 12:19 | gregorio |  |  | RAMAL A DERIO | Txorierri Este | 0 |  | 0 |  |  | 6,55 m² | Arqueta - CONEXION | 6,55 m² |  |  | 508520.8855 | 4793381.6161 | Multi Mapa | 508520.885500 4793381.61600
4520 | AVAD01010ARQ02 | Sistema Venta Alta | CONTADOR P- 3 | BILBAO | 28 | Sin definir | MI-003 | Arqueta | Básica | Bueno | CABB |  | Sí | No |  | CABB | En servicio | AVAD01010ARQ02 | 2021-11-17 12:26 | gregorio |  |  | ETAP VENTA ALTA - REKALDE | Margen Izquierda | 2 |  | 0 | DERIVACION A BILBAO por el P-3 |  | 14,85 m² | Arqueta - CONTADOR P- 3 | 14,85 m² |  |  | 506738.4905 | 4785430.5946 | Multi Mapa | 506738.490500 785430.594500
4576 | AVAD01020VEN11 | Sistema Venta Alta | VENTOSA | BILBAO | 28 | Sin definir | MI-027 | Arqueta | Básica | Bueno | CABB | 1968-01-03 | Sí | No |  | CABB | En servicio | AVAD01020VEN11 | 2021-12-22 12:13 | MANUF |  |  | REKALDE - SIFON DEL CADAGUA | Margen Izquierda | 0 |  | 0 | ARQUETA VENTOSA EXTERIOR JUNTO A P-20 |  | 2,25 m² | Arqueta - VENTOSA | 2,25 m² |  |  | 502500.1425 | 4790426.2886 | Multi Mapa | 502500.142500 790426.288500
4584 | AVAD01020ARQ09 |  | CHIMENEA DE EQUILIBRIO | BILBAO | 28 | Sin definir | MI-024 | Arqueta | Básica | Bueno | CABB | 1968-01-03 | Sí | No |  | CABB | En servicio | AVAD01020ARQ09 | 2021-11-18 09:21 | gregorio |  |  |  |  | 0 |  | 0 | CHIMENEA DE EQUILIBRIO: CUYA ALTURA APROXIMADA ES DE 29 metros, DE SECCION CIRCULAR, EN CUYOS 7 metros SUPE- RIORES TIENE UN DIAMETRO INTERIOR DE 12 metros Y EL RESTO DE 5 metros. DICHA CHIMENEA ESTA INMEDIATAMENTE ANTES DEL COMIENZO DEL ULTIMO ENCAMISADO DESCRITO CORRESPONDIENTE AL TUNEL. |  | 137,54 m² | Arqueta - CHIMENEA DE EQUILIBRIO | 137,54 m² |  |  | 502552.642 | 4790306.5981 | Multi Mapa | 502552.641500 790306.598500
4592 | AVAD01010ARQ04 | Sistema Venta Alta | PUGADOR SONICO | BILBAO | 28 | Sin definir | MI-004 | Arqueta | Básica | Bueno | CABB | 1968-04-02 | Sí | No |  | CABB | En servicio | AVAD01010ARQ04 | 2021-11-17 12:28 | gregorio |  |  | ETAP VENTA ALTA - REKALDE | Margen Izquierda | 0 |  | 0 | FINAL TÚNEL DE LOS MANZANOS Ø = 2,40 m. TRANSICIÓN EMBOCADURA Ø = 2,40 A Ø = 2,00 m. SIFON DEL BOLINTXU, TRAMO DESCENDENTE PURGADOR SONICO D= 300 m.m. CON VALVULA DE COMPUERTA D = 300 m.m. |  | 1 m² | Arqueta - PUGADOR SONICO | 1 m² |  |  | 506105.148 | 4785838.1751 | Multi Mapa | 506105.148000 785838.175000
4600 | AVAD01010ARQ05 | Sistema Venta Alta | COMPUERTA DE INSPECCION Nº1 | BILBAO | 28 | Sin definir | MI-005 | Arqueta | Básica | Bueno | CABB | 1968-04-02 | Sí | No |  | CABB | En servicio | AVAD01010ARQ05 | 2021-11-17 12:30 | gregorio |  |  | ETAP VENTA ALTA - REKALDE | Margen Izquierda | 0 |  | 0 | SIFON DEL BOLINTXU, RAMA DESCENDENTE, (P-35) COMPUERTA DE INSPECCION Nº-1, Ø = 600 m.m. |  | 1 m² | Arqueta - COMPUERTA DE INSPECCION Nº1 | 1 m² |  |  | 506102.862 | 4785840.6681 | Multi Mapa | 506102.862000 785840.668000
4608 | AVAD01010DES06 | Sistema Venta Alta | DESAGÜE SIFON BOLINTXU | BILBAO | 28 | Sin definir | MI-006 | Arqueta | Básica | Bueno | CABB | 1968-04-02 | Sí | No |  | CABB | En servicio | AVAD01010DES06 | 2021-11-17 12:45 | gregorio |  |  | ETAP VENTA ALTA - REKALDE | Margen Izquierda | 0 |  | 0 |  |  | 3 m² | Arqueta - DESAGÜE SIFON BOLINTXU | 3 m² |  |  | 506049.509 | 4785899.3731 | Multi Mapa | 506049.509000 785899.373000
4616 | AVAD01010ARQ07 | Sistema Venta Alta | COMPUERTA DE INSPECCION (2) | BILBAO | 28 | Sin definir | MI-007 | Arqueta | Básica | Bueno | CABB |  | Sí | No |  | CABB | En servicio | AVAD01010ARQ07 | 2021-11-17 12:54 | gregorio |  |  | ETAP VENTA ALTA - REKALDE | Margen Izquierda | 0 |  | 0 |  |  | 1 m² | Arqueta - COMPUERTA DE INSPECCION (2) | 1 m² |  |  | 506002.877 | 4785949.4381 | Multi Mapa | 506002.877000 785949.438000
4624 | AVAD01010ARQ08 | Sistema Venta Alta | COMPUERTA DE INSPECCION (3) | BILBAO | 28 | Sin definir | MI-008 | Arqueta | Básica | Bueno | CABB | 1968-04-02 | Sí | No |  | CABB | En servicio | AVAD01010ARQ08 | 2021-11-17 12:55 | gregorio |  |  | ETAP VENTA ALTA - REKALDE | Margen Izquierda | 0 |  | 0 | SIFON DEL BOLINTXU, COMPUERTA DE INSPECCION Nº-3, RAMAL ASCENDENTE D= 600 m.m. |  | 1 m² | Arqueta - COMPUERTA DE INSPECCION (3) | 1 m² |  |  | 505952.942 | 4786003.7246 | Multi Mapa | 505952.942000 786003.724500
4632 | AVAD01010ARQ09 | Sistema Venta Alta | PURGADOR SONICO (2) | BILBAO | 28 | Sin definir | MI-009 | Arqueta | Básica | Bueno | CABB | 1968-04-02 | Sí | No |  | CABB | En servicio | AVAD01010ARQ09 | 2021-11-17 12:56 | gregorio |  |  | ETAP VENTA ALTA - REKALDE | Margen Izquierda | 0 |  | 0 | SIFON DEL BOLINTXU, PURGADOR SONICO RAMAL ASCENDENTE D = 300 m.m. CON VALVULA DE COMPUERTA D= 300 m.m. |  | 1 m² | Arqueta - PURGADOR SONICO (2) | 1 m² |  |  | 505949.157 | 4786007.7731 | Multi Mapa | 505949.157000 786007.773000
4640 | AVAD02630ARQ01 | Sistema Venta Alta | DERIVACION LA BILBAINA | MUNGIA | 81 | Agua | BIL-001 | Arqueta | Básica | Bueno | CABB | 1998-10-26 | Sí | No |  | CABB | En servicio | AVAD02630ARQ01 | 2021-11-08 09:09 | gregorio |  |  | ZABALONDO - MUNGIA | Munguiesado | 0 |  | 0 | INM. CLUB DE CAMPO |  | 4,3 m² | Arqueta - DERIVACION LA BILBAINA | 4,3 m² |  |  | 511389.8675 | 4798052.3771 | Multi Mapa | 511389.867500 798052.377000
4648 | AVAD02630VEN04 | Sistema Venta Alta | VENTOSA Nº2 | MUNGIA | 81 | Agua | MUN-018 | Arqueta | Básica | Bueno | CABB | 1998-10-26 | Sí | No |  | CABB | En servicio | AVAD02630VEN04 | 2019-04-01 06:35 | gregorio |  |  | ZABALONDO - MUNGIA | Munguiesado | 0 |  | 0 |  |  | 3,47 m² | Arqueta - VENTOSA Nº2 | 3,47 m² |  |  | 511416.058 | 4798084.5886 | Multi Mapa | 511416.058000 4798084.58850
4656 | AVAD02630ARQ06 | Sistema Venta Alta | DERIVACION GATIKA-MARURI | MUNGIA | 81 | Agua | MUN-019 | Arqueta | Básica | Bueno | CABB | 1998-10-26 | Sí | No |  | CABB | En servicio | AVAD02630ARQ06 | 2021-08-17 07:04 | gregorio |  |  | ZABALONDO - MUNGIA | Munguiesado | 0 |  | 0 |  |  | 11,58 m² | Arqueta - DERIVACION GATIKA-MARURI | 11,58 m² |  |  | 511438.4245 | 4798210.0911 | Multi Mapa | 511438.424500 798210.091000
4664 | AVAD02630ARQ08 | Sistema Venta Alta | C LAUKARIZ | MUNGIA | 81 | Agua | MUN-021 | Arqueta | Básica | Bueno | CABB | 1998-10-26 | Sí | No |  | CABB | En servicio | AVAD02630ARQ08 | 2021-11-08 09:19 | gregorio |  |  | ZABALONDO - MUNGIA | Munguiesado | 1 |  | 0 | CONTADOR DERIVACION A LAUKARIZ |  | 12,98 m² | Arqueta - C LAUKARIZ | 12,98 m² |  |  | 511947.816 | 4798439.1171 | Multi Mapa | 511947.816000 798439.117000
4672 | AVAD02630VEN09 | Sistema Venta Alta | VENTOSA Nº5 | MUNGIA | 81 | Agua | MUN-022 | Arqueta | Básica | Bueno | CABB | 1998-10-26 | Sí | No |  | CABB | En servicio | AVAD02630VEN09 | 2019-04-01 07:36 | gregorio |  |  | ZABALONDO - MUNGIA | Munguiesado | 0 |  | 0 |  |  | 3,84 m² | Arqueta - VENTOSA Nº5 | 3,84 m² |  |  | 511975.842 | 4798443.1026 | Multi Mapa | 511975.842000 4798443.10250
4680 | AVAD02630VEN10 | Sistema Venta Alta | VENTOSA Nº6 | MUNGIA | 81 | Agua | MUN-023 | Arqueta | Básica | Bueno | CABB | 1998-10-26 | Sí | No |  | CABB | En servicio | AVAD02630VEN10 | 2019-04-01 07:32 | gregorio |  |  | ZABALONDO - MUNGIA | Munguiesado | 0 |  | 0 | FALTA CIERRE DE LA TAPA, ESTA ABIERTA |  | 3,37 m² | Arqueta - VENTOSA Nº6 | 3,37 m² |  |  | 512406.839 | 4798480.5966 | Multi Mapa | 512406.839000 4798480.59650
4688 | AVAD02630VEN13 | Sistema Venta Alta | VENTOSA Nº8 | MUNGIA | 81 | Agua | MUN-025 | Arqueta | Básica | Bueno | CABB | 1998-10-26 | Sí | No |  | CABB | En servicio | AVAD02630VEN13 | 2019-04-01 08:00 | gregorio |  |  | ZABALONDO - MUNGIA | Munguiesado | 0 |  | 0 |  |  | 2,59 m² | Arqueta - VENTOSA Nº8 | 2,59 m² |  |  | 512804.5275 | 4798534.3841 | Multi Mapa | 512804.527500 4798534.38400
4696 | AVAD02630DES12 | Sistema Venta Alta | DESAGÜE Nº7 | MUNGIA | 81 | Agua | MUN-024 | Arqueta | Básica | Bueno | CABB | 1998-10-26 | Sí | No |  | CABB | En servicio | AVAD02630DES12 | 2019-04-01 07:40 | gregorio |  |  | ZABALONDO - MUNGIA | Munguiesado | 0 |  | 0 | ARQUETA ANEGADA |  | 2,99 m² | Arqueta - DESAGÜE Nº7 | 2,99 m² |  |  | 512706.705 | 4798537.2471 | Multi Mapa | 512706.705000 4798537.24700
4704 | AVAD02630ARQ14 | Sistema Venta Alta | DERIVACION GAMIZ-FIKA | MUNGIA | 81 | Agua | MUN-026 | Arqueta | Básica | Bueno | CABB | 1998-10-26 | Sí | No |  | CABB | En servicio | AVAD02630ARQ14 | 2019-04-01 08:09 | gregorio |  |  | MUNGIA - GAMIZ FIKA | Munguiesado | 0 |  | 0 | ARQUETA ORIGEN DERIVACION GAMIZ-FIKA Arqueta de 2,60 x 2,50 m. y H = 1,90 al forjado y 3,10 al terreno Tapa de tipo consorcio de 0,80 x 0,80 m. Pates de propileno |  | 11,89 m² | Arqueta - DERIVACION GAMIZ-FIKA | 11,89 m² |  |  | 513226.9245 | 4798725.0041 | Multi Mapa | 513226.924500 4798725.00400
4712 | AVAD02630VEN15 | Sistema Venta Alta | VENTOSA Nº10 | MUNGIA | 81 | Agua | MUN-027 | Arqueta | Básica | Bueno | CABB | 1998-10-26 | Sí | No |  | CABB | En servicio | AVAD02630VEN15 | 2019-04-01 08:26 | gregorio |  |  | ZABALONDO - MUNGIA | Munguiesado | 0 |  | 0 |  |  | 2,62 m² | Arqueta - VENTOSA Nº10 | 2,62 m² |  |  | 513347.214 | 4798839.0701 | Multi Mapa | 513347.214000 4798839.07000
4720 | AVAD02630ARQ16 | Sistema Venta Alta | DERIVACION BAKIO-MENAKA | MUNGIA | 81 | Agua | MUN-028 | Arqueta | Básica | Bueno | CABB | 1998-10-26 | Sí | No |  | CABB | En servicio | AVAD02630ARQ16 | 2021-11-08 09:37 | gregorio |  |  | ZABALONDO - MUNGIA | Munguiesado | 0 |  | 0 |  |  | 10,08 m² | Arqueta - DERIVACION BAKIO-MENAKA | 10,08 m² |  |  | 513580.205 | 4799167.9036 | Multi Mapa | 513580.205000 799167.903500
4728 | AVAD02630VEN17 | Sistema Venta Alta | VENTOSA Nº12 | MUNGIA | 81 | Agua | MUN-029 | Arqueta | Básica | Bueno | CABB | 1998-10-26 | Sí | No |  | CABB | En servicio | AVAD02630VEN17 | 2019-04-01 08:37 | gregorio |  |  | ZABALONDO - MUNGIA | Munguiesado | 0 |  | 0 | ARQUETA ATRAVESADA POR UNA TUBERÍA DE P.E. Ø 90 mm. CORRESPONDIENTE A LA RED DE DISTRIBUCIÓN DERIVACIÓN BAKIO-MEÑAKA. DEPOSITO LARRABIZKERRE CON UNA LONGITUD DE 565,79 m, FORMADA POR TUBERÍA DE FUNDICIÓN DÚCTIL Ø 250 mm. CON JUNTA AUTOMÁTICA FLEXIBLE (J.A.F.) SIENDO SU INICIO EN LA ARQUETA DE DERIVACIÓN A BAKIO-MEÑAKA |  | 1,48 m² | Arqueta - VENTOSA Nº12 | 1,48 m² |  |  | 513350.21 | 4799254.8581 | Multi Mapa | 513350.210000 4799254.85800
4736 | AVAD02630ARQ18 | Sistema Venta Alta | CONTADOR | MUNGIA | 81 | Agua | MUN-030 | Arqueta | Básica | Bueno | CABB |  | Sí | No |  | CABB | En servicio | AVAD02630ARQ18 | 2021-04-21 08:34 | gregorio |  |  | ZABALONDO - MUNGIA | Munguiesado | 1 |  | 0 | ARQUETA CONTADOR DEPÓSITO DE LARRABIZKERRE HORMIGÓN ARMADO DE 5,28 x2,40 x 2,00 m. |  | 12,67 m² | Arqueta - CONTADOR | 12,67 m² |  |  | 513142.3875 | 4799439.3816 | Multi Mapa | 513142.387500 799439.381500
4760 | AVAD01120ARQ05 | Sistema Venta Alta | SALIDA GALERIA | BARAKALDO | 20 | Sin definir | CR-005 | Arqueta | Básica | Bueno | CABB | 1974-04-01 | Sí | No |  | CABB | En servicio | AVAD01120ARQ05 | 2021-12-22 13:45 | MANUF |  |  | CRUCES-RONTEGI (FASE II) | Margen Izquierda | 0 |  | 0 |  |  | 4 m² | Arqueta - SALIDA GALERIA | 4 m² |  |  | 501173.9425 | 4792125.3941 | Multi Mapa | 501173.942500 792125.394000
4768 | AVAD01120VEN05 | Sistema Venta Alta | VENTOSA | BARAKALDO | 20 | Sin definir | CR-006 | Arqueta | Básica | Bueno | CABB | 1974-04-01 | Sí | No |  | CABB | En servicio | AVAD01120VEN05 | 2021-10-29 08:01 | gregorio |  |  | CRUCES-RONTEGI (FASE II) | Margen Izquierda | 0 |  | 0 |  |  | 2,25 m² | Arqueta - VENTOSA | 2,25 m² |  |  | 501176.2355 | 4792138.4146 | Multi Mapa | 501176.235500 792138.414500
4776 | AVAD01120ARQ07 | Sistema Venta Alta | DERIVACION HOSPITAL DE CRUCES | BARAKALDO | 20 | Sin definir | CR-007A | Arqueta | Básica | Bueno | CABB |  | Sí | No |  | CABB | En servicio | AVAD01120ARQ07 | 2021-10-29 09:05 | gregorio |  |  | CRUCES-RONTEGI (FASE II) | Margen Izquierda | 0 |  | 0 | CONTADOR DE CRUCES |  | 18,2 m² | Arqueta - DERIVACION HOSPITAL DE CRUCES | 18,2 m² |  |  | 501172.3025 | 4792208.9536 | Multi Mapa | 501172.302500 792208.953500
4784 | AVAD01120DES08 | Sistema Venta Alta | DESAGÜE | BARAKALDO | 20 | Sin definir | CR-008 | Arqueta | Básica | Bueno | CABB | 1974-04-01 | Sí | No |  | CABB | En servicio | AVAD01120DES08 | 2021-12-23 11:45 | MANUF |  |  | CRUCES-RONTEGI (FASE II) | Margen Izquierda | 0 |  | 0 |  |  | 1 m² | Arqueta - DESAGÜE | 1 m² |  |  | 501166.17 | 4792373.7426 | Multi Mapa | 501166.170000 792373.742500
4792 | AVAD01120VEN09 | Sistema Venta Alta | VENTOSA | BARAKALDO | 20 | Sin definir | CR-009 | Arqueta | Básica | Bueno | CABB | 1974-04-01 | Sí | No |  | CABB | En servicio | AVAD01120VEN09 | 2021-12-23 11:46 | MANUF |  |  | CRUCES-RONTEGI (FASE II) | Margen Izquierda | 0 |  | 0 | ARQUETA SITUADA EN ASFALTO CON TAPA DE 80x80 DE FUNDICION |  | 1 m² | Arqueta - VENTOSA | 1 m² |  |  | 501212.671 | 4792392.4976 | Multi Mapa | 501212.671000 792392.497500
4800 | AVAD01120VEN12 | Sistema Venta Alta | VENTOSA Y SECCIONAMIENTO | BARAKALDO | 20 | Sin definir | CR-012 | Arqueta | Básica | Bueno | CABB | 1974-04-01 | Sí | No |  | CABB | En servicio | AVAD01120VEN12 | 2021-12-23 12:20 | MANUF |  |  | CRUCES-RONTEGI (FASE II) | Margen Izquierda | 0 |  | 0 | ARQUETA VENTOSA Y DERIVACION, Y ARQUETA SECCIONAMIENTO |  | 25,47 m² | Arqueta - VENTOSA Y SECCIONAMIENTO | 25,47 m² |  |  | 501191.2315 | 4792887.4851 | Multi Mapa | 501191.231500 792887.485000
4808 | AVAD01120ARQ13 | Sistema Venta Alta | CONEXION | BARAKALDO | 20 | Sin definir | IV-3-K-a | Arqueta | Básica | Bueno | CABB |  | Sí | No |  | CABB | En servicio | AVAD01120ARQ13 | 2018-06-18 11:30 | MANUF |  |  | CRUCES-RONTEGI (FASE II) | Margen Izquierda | 0 |  | 0 | CONEXION ENTRE ARTERIAS |  | 2,19 m² | Arqueta - CONEXION | 2,19 m² |  |  | 501164.0055 | 4793179.0081 | Multi Mapa | 501269.629453 4793386.92037
4816 | AVAD01120VEN14 | Sistema Venta Alta | VENTOSA | BARAKALDO | 20 | Sin definir | CR-015 | Arqueta | Básica | Bueno | CABB | 1974-04-01 | Sí | No |  | CABB | En servicio | AVAD01120VEN14 | 2021-10-29 12:33 | gregorio |  |  | CRUCES-RONTEGI (FASE II) | Margen Izquierda | 0 |  | 0 | ARQUETA VENTOSA SITUADA EN ASFALTO CON TAPA DE FUNDICION DE 80x80 |  | 0,9 m² | Arqueta - VENTOSA | 0,9 m² |  |  | 501170.449 | 4793410.8796 | Multi Mapa | 501170.449000 793410.879500
4824 | AVAD01030ARQ02 | Sistema Venta Alta | P.Sonico N-1 Dcha N-1 Izda | BILBAO | 28 | Sin definir | MI-030 | Arqueta | Básica | Bueno | CABB | 1967-08-18 | Sí | No |  | CABB | En servicio | AVAD01030ARQ02 | 2021-11-19 09:49 | gregorio |  |  | SIFON DEL CADAGUA | Margen Izquierda | 0 |  | 0 | PURGADOR SONICO Nº-1 RAMAL DERECHO M. ANCLAJE Nº-3, RAMA DESCENDENTE, EL MACIZO ES COMUN A LAS DOS TUBERIAS RAMA DESCENDENTE: CON UNA LONGITUD APROXIMADA DE 340,00 mts. QUE PARTIENDO DEL TUBO PANTALON BAJA HACIA LA RIA DEL CADAGUA ANCLANDOSE MEDIANTE MEDIANTE ANGULARES EN MACIZOS DE HORMI- GON, EN LOS CAMBIOS DE DIRECCION, QUE CORRESPONDEN A LOS PUNTOS DENOMINADOS EN EL PROYECTO APROBADO COMO A-2 ó P-20 A-2 ó P-21A, A-3, A-4, A-5, A-6, A-7,A-8 y A-9. ENTRE LOS ANCLAJES A-1 y A-2, A-2 y A-3, A-7 y A-8,A-8 y A-9, LAS TUBERIAS VAN APOYADAS EN DADOS DE HORMIGON MEDIANTE PLA- CAS DE PLOMO. ENTRE LOS ANCLAJES CORRESPONDIENTES A LOS PUNTOS A-5 y A-6, LAS TUBERIAS CRUZAN INFERIORMENTE LA CARRETERA COMARCAL DE BILBAO A CASTREJANA, HABIENDOSE CONSTRUIDO PARA EL UN PONTON TIPO P-5 DE LA INSTRUCCION DE CARRETERAS Y CAMINOS VECINALES. EN EL ANCLAJE CORRESPONDIENTE AL PUNTO A-9, LAS TUBERIAS CRUZAN INFERIORMENTE LA CARRETERA PROVINCIAL DE ZORROZA A CASTREJANA Y PARA ELLO SE HA DISPUESTO UN PONTON ANALOGO AL DESCRITO ANTERIORMENTE. |  | 12,19 m² | Arqueta - P.Sonico N-1 Dcha N-1 Izda | 12,19 m² |  |  | 502402.755 | 4790476.3791 | Multi Mapa | 502402.755000 790476.379000
4832 | AVAD01030ARQ03 | Sistema Venta Alta | P.Sonico N-2 y C.Ins. | BILBAO | 28 | Sin definir | MI-031 | Arqueta | Básica | Bueno | CABB |  | Sí | No |  | CABB | En servicio | AVAD01030ARQ03 | 2022-01-25 11:11 | MANUF |  |  | SIFON DEL CADAGUA | Margen Izquierda | 0 |  | 0 | PURGADOR SONICO Y COMPUERTA DE INSPECCION M. ANCLAJE Nº7, RAMA DESCENDENTE, EL MACIZO ES COMUN A LAS DOS TUBERIAS RAMA DESCENDENTE: CON UNA LONGITUD APROXIMADA DE 340,00 mts. QUE PARTIENDO DEL TUBO PANTALON BAJA HACIA LA RIA DEL CADAGUA ANCLANDOSE MEDIANTE MEDIANTE ANGULARES EN MACIZOS DE HORMI- GON, EN LOS CAMBIOS DE DIRECCION, QUE CORRESPONDEN A LOS PUNTOS DENOMINADOS EN EL PROYECTO APROBADO COMO A-2 ó P-20 A-2 ó P-21A, A-3, A-4, A-5, A-6, A-7,A-8 y A-9. ENTRE LOS ANCLAJES A-1 y A-2, A-2 y A-3, A-7 y A-8,A-8 y A-9, LAS TUBERIAS VAN APOYADAS EN DADOS DE HORMIGON MEDIANTE PLA- CAS DE PLOMO. ENTRE LOS ANCLAJES CORRESPONDIENTES A LOS PUNTOS A-5 y A-6, LAS TUBERIAS CRUZAN INFERIORMENTE LA CARRETERA COMARCAL DE BILBAO A CASTREJANA, HABIENDOSE CONSTRUIDO PARA EL UN PONTON TIPO P-5 DE LA INSTRUCCION DE CARRETERAS Y CAMINOS VECINALES. EN EL ANCLAJE CORRESPONDIENTE AL PUNTO A-9, LAS TUBERIAS CRUZAN INFERIORMENTE LA CARRETERA PROVINCIAL DE ZORROZA A CASTREJANA Y PARA ELLO SE HA DISPUESTO UN PONTON ANALOGO AL DESCRITO ANTERIORMENTE. |  | 9 m² | Arqueta - P.Sonico N-2 y C.Ins. | 9 m² |  |  | 502316.1385 | 4790467.7181 | Multi Mapa | 502316.138500 790467.718000
4840 | AVAD01030ARQ04 | Sistema Venta Alta | C.Inspeccion | BILBAO | 28 | Sin definir | MI-032 | Arqueta | Básica | Bueno | CABB | 1967-08-18 | Sí | No |  | CABB | En servicio | AVAD01030ARQ04 | 2021-11-19 10:54 | gregorio |  |  | SIFON DEL CADAGUA | Margen Izquierda | 0 |  | 0 | COMPUERTA DE INSPECCION,MACIZO DE ANCLAJE Nº9 M. ANCLAJE Nº-9, RAMA DESCENDENTE, EL MACIZO ES COMUN A LAS DOS TUBERIAS RAMA DESCENDENTE: CON UNA LONGITUD APROXIMADA DE 340,00 mts. QUE PARTIENDO DEL TUBO PANTALON BAJA HACIA LA RIA DEL CADAGUA ANCLANDOSE MEDIANTE MEDIANTE ANGULARES EN MACIZOS DE HORMI- GON, EN LOS CAMBIOS DE DIRECCION, QUE CORRESPONDEN A LOS PUNTOS DENOMINADOS EN EL PROYECTO APROBADO COMO A-2 ó P-20 A-2 ó P-21A, A-3, A-4, A-5, A-6, A-7,A-8 y A-9. ENTRE LOS ANCLAJES A-1 y A-2, A-2 y A-3, A-7 y A-8,A-8 y A-9, LAS TUBERIAS VAN APOYADAS EN DADOS DE HORMIGON MEDIANTE PLA- CAS DE PLOMO. ENTRE LOS ANCLAJES CORRESPONDIENTES A LOS PUNTOS A-5 y A-6, LAS TUBERIAS CRUZAN INFERIORMENTE LA CARRETERA COMARCAL DE BILBAO A CASTREJANA, HABIENDOSE CONSTRUIDO PARA EL UN PONTON TIPO P-5 DE LA INSTRUCCION DE CARRETERAS Y CAMINOS VECINALES. EN EL ANCLAJE CORRESPONDIENTE AL PUNTO A-9, LAS TUBERIAS CRUZAN INFERIORMENTE LA CARRETERA PROVINCIAL DE ZORROZA A CASTREJANA Y PARA ELLO SE HA DISPUESTO UN PONTON ANALOGO AL DESCRITO ANTERIORMENTE. |  | 6 m² | Arqueta - C.Inspeccion | 6 m² |  |  | 502196.802 | 4790455.7856 | Multi Mapa | 502196.802000 790455.785500
4848 | AVAD01030DES05 | Sistema Venta Alta | DESAGÜE | BILBAO | 28 | Sin definir | MI-033 | Arqueta | Básica | Bueno | CABB | 1968-03-13 | Sí | No |  | CABB | En servicio | AVAD01030DES05 | 2021-11-19 11:00 | gregorio |  |  | SIFON DEL CADAGUA | Margen Izquierda | 0 |  | 0 | ARQUETA DESAGÜE SIFON DEL CADAGUA TUBERIAS DE DESAGÜE DE LA CONDUCCION: DE 0,35mts. DE DIAME- TRO INTERIOR, QUE PARTIENDO DEL MACIZO DE ANCLAJE A-9, CRUZAN POR DEBAJO DEL FERROCARRIL BILBAO-SANTANDER Y VIERTEN A LA RIA DEL CADAGUA POR SU MARGEN DERECHA. |  | 9,75 m² | Arqueta - DESAGÜE | 9,75 m² |  |  | 502192.1755 | 4790459.2986 | Multi Mapa | 502192.175500 790459.298500
4856 | AVAD01030ARQ06 | Sistema Venta Alta | C.INSPECCION | BARAKALDO | 20 | Sin definir | MI-034 | Arqueta | Básica | Bueno | CABB | 1968-03-13 | Sí | No |  | CABB | En servicio | AVAD01030ARQ06 | 2021-11-19 11:27 | gregorio |  |  | SIFON DEL CADAGUA | Margen Izquierda | 0 |  | 0 | COMPUERTA DE INSPECCION D=800 m.m. TUBERIA DERECHA RAMAL ASCENDENTE. COMPUERTA DE INSPECCION D= 800 m.m. EN TUBERIA IZQUIERDA RAMAL ASCENDENTE |  | 19,41 m² | Arqueta - C.INSPECCION | 19,41 m² |  |  | 501906.5275 | 4790425.2261 | Multi Mapa | 501906.527500 790425.226000
4864 | AVAD01030ARQ07 | Sistema Venta Alta | C.INSPECCION | BARAKALDO | 20 | Sin definir | MI-035 | Arqueta | Básica | Bueno | CABB |  | Sí | No |  | CABB | En servicio | AVAD01030ARQ07 | 2021-12-22 12:25 | MANUF |  |  | SIFON DEL CADAGUA | Margen Izquierda | 0 |  | 0 | COMPUERTA DE INSPECCION TUBERIA DERECHA MACIZO DE ANCLAJE A-12, RAMA ASCENDENTE: CON UNA LONGITUD APROXIMADA DE 370 mts. EN QUE LAS TUBERIAS ESTAN ANCLADAS MEDIANTE ANGULARES A MACIZOS DE HORMIGON EN LOS CAMBIOS DE DIRECCION, QUE CORRESPONDEN A LOS PUNTOS DENOMINADOS EN EL PROYECTO APROBADO COMO A-10 ó P-31, A-11, A-12 y A-13 ó P-32B. ENTRE CADA DOS MACIZOS DE ANCLAJE, LAS TUBERIAS SE APOYAN EN DADOS DE HORMIGON MEDIANTE PLACAS DE PLOMO. COMPUERTA DE INSPECCION MACIZO DE ANCLAJE A-11, RAMA ASCENDENTE: CON UNA LONGITUD APROXIMADA DE 370 mts. EN QUE LAS TUBERIAS ESTAN ANCLADAS MEDIANTE ANGULARES A MACIZOS DE HORMIGON EN LOS CAMBIOS DE DIRECCION, QUE CORRESPONDEN A LOS PUNTOS DENOMINADOS EN EL PROYECTO APROBADO COMO A-10 ó P-31, A-11, A-12 y A-13 ó P-32B. ENTRE CADA DOS MACIZOS DE ANCLAJE, LAS TUBERIAS SE APOYAN EN DADOS DE HORMIGON MEDIANTE PLACAS DE PLOMO |  | 18,63 m² | Arqueta - C.INSPECCION | 18,63 m² |  |  | 501650.2265 | 4790310.9806 | Multi Mapa | 501650.226500 790310.980500
4872 | AVAD01030ARQ08 | Sistema Venta Alta | C. INSPECCION | BARAKALDO | 20 | Sin definir | MI-036 | Arqueta | Básica | Bueno | CABB | 1968-03-13 | Sí | No |  | CABB | En servicio | AVAD01030ARQ08 | 2021-12-22 12:31 | MANUF |  |  | SIFON DEL CADAGUA | Margen Izquierda | 0 |  | 0 | COMPUERTA DE INSPECCION, TUBERIA DERECHA E IZQUIERDA MACIZO DE ANCLAJE A-13, RAMA ASCENDENTE: CON UNA LONGITUD APROXIMADA DE 370 mts. EN QUE LAS TUBERIAS ESTAN ANCLADAS MEDIANTE ANGULARES A MACIZOS DE HORMIGON EN LOS CAMBIOS DE DIRECCION, QUE CORRESPONDEN A LOS PUNTOS DENOMINADOS EN EL PROYECTO APROBADO COMO A-10 ó P-31, A-11, A-12 y A-13 ó P-32B. ENTRE CADA DOS MACIZOS DE ANCLAJE, LAS TUBERIAS SE APOYAN EN DADOS DE HORMIGON MEDIANTE PLACAS DE PLOMO. |  | 9 m² | Arqueta - C. INSPECCION | 9 m² |  |  | 501599.4145 | 4790288.2636 | Multi Mapa | 501599.414500 790288.263500
4888 | AVAD01510VEN02 | Sistema Venta Alta | VENTOSA | BARAKALDO | 20 | Sin definir | RS-001 | Arqueta | Básica | Bueno | CABB |  | Sí | No |  | CABB | En servicio | AVAD01510VEN02 | 2018-03-27 09:19 | MANUF |  |  | RONTEALDE - SEFANITRO | Margen Izquierda | 0 |  | 0 | ARQUETA VENTOSA PUENTE EN MONTERO |  | 8,99 m² | Arqueta - VENTOSA | 8,99 m² |  |  | 500271.904 | 4792124.3471 | Multi Mapa | 500377.549696 4792332.24861
4904 | AVAD01510VEN06 | Sistema Venta Alta | VENTOSA | BARAKALDO | 20 | Sin definir | RS-003 | Arqueta | Básica | Bueno | CABB | 2012-05-01 | Sí | No |  | CABB | En servicio | AVAD01510VEN06 | 2018-03-27 09:23 | MANUF |  |  | RONTEALDE - SEFANITRO | Margen Izquierda | 0 |  | 0 | PROYECTO FIN DE OBRA DE DESVIO DE TUBERIA DE ABASTECIMIENTO DE FD350 DE LA RED PRIMARIA DEL CABB EN EL ENTORNO DE LA CALLE ANSIO EN BARAKALDO. (MAYO-2.012) |  | 1,8 m² | Arqueta - VENTOSA | 1,8 m² |  |  | 500545.618 | 4792273.0461 | Multi Mapa | 500651.259978 4792480.95093
4928 | AVAD01220ARQ06 | Sistema Venta Alta | DERIVACION ORTUELLA | ORTUELLA | 90 | Agua | PM-029 | Arqueta | Básica | Bueno | CABB |  | Sí | No |  | CABB | En servicio | AVAD01220ARQ06 | 2021-11-26 09:11 | gregorio |  |  | DERIVACION AL DEPOSITO DE EL ESCURTO ( ORTUELLA ) | Margen Izquierda | 0 |  | 0 | CONDUCCION PORTUGALETE-MUSKIZ, ARQUETA DERIVACION ORTUELLA |  | 19,61 m² | Arqueta - DERIVACION ORTUELLA | 19,61 m² |  |  | 495831.9415 | 4795993.6716 | Multi Mapa | 495831.941500 795993.671500
4936 |  | Sistema Venta Alta | CONTADOR ULTRASONIDOS | ARRIGORRIAGA | 14 | Agua | BY.VA.-003 | Arqueta | Básica | Bueno | CABB |  | Sí | No |  | CABB | En servicio |  | 2021-09-02 11:10 | gregorio |  |  | BY-PASS DEL DEPOSITO DE VENTA ALTA | Margen Izquierda | 0 |  | 0 | ARQ. CONTADOR ULTRASONIDOS MARCA RITTMEYER, TIPO RISONIC, 2,00 m DE DIAMETRO. VA ALOJADO EN UNA ARQUETA DE HORMIGON ARMADO, QUE TIENE UNAS DIMENSIONES DE 4,40 m x 3,50 m x 6,36 m Y UN ESPESOR DE 0,20 m. |  | 9 m² | Arqueta - CONTADOR ULTRASONIDOS | 9 m² |  |  | 507300.97 | 4785126.2861 | Multi Mapa | 507300.970000 785126.286000
4944 |  | Sistema Venta Alta | BY-PASS DEPOSITOS VENTA ALTA | ARRIGORRIAGA | 14 | Agua | BY.VA.-005 | Arqueta | Básica | Bueno | CABB | 1996-09-25 | Sí | No |  | CABB | En servicio |  | 2021-09-02 11:12 | gregorio |  |  | BY-PASS DEL DEPOSITO DE VENTA ALTA | Margen Izquierda | 0 |  | 0 | CASETA CONEXION CON 1ª Y 2ª FASE EL ENLACE ENTRE EL CANAL DE SALIDA DE LA E.T. - I - CON LA TUBERIA DE H.A.C. DE 2,35 m. DE DIAMETRO, QUE LLEVA EL AGUA TRATADA DE LA E.T. - I I - AL DEPOSITO ACTUAL DE CABE- CERA DEL SISTEMA, SE HA REALIZADO CON TUBERIA DE ACERO S 275 JR DE 1,00 m DE DIAMETRO Y 7,10 mm DE ESPESOR SE HA PERFORADO EL CANAL DE LA FASE - I - Y SE HA SALIDO CON UN CODO DE 90º DE ACERO DE LA MISMA CALIDAD. CON 9,15 m DE LONGITUD, Y UN CODO Y CONTRACODO SE HA LLEGADO A LA "T" DE DERIVACION Y DE UNION CON LA FASE - I I -. |  | 36 m² | Arqueta - BY-PASS DEPOSITOS VENTA ALTA | 36 m² |  |  | 507467.994 | 4784911.4276 | Multi Mapa | 507467.994000 784911.427500
4952 | AVAD03010ARQ04 | Sistema Venta Alta | BY-PASS (2) | ARRIGORRIAGA | 14 | Agua | BY.VA.-001 | Arqueta | Básica | Bueno | CABB |  | Sí | No |  | CABB | En servicio | AVAD03010ARQ04 | 2022-01-19 13:22 | MANUF |  |  | BY-PASS DEL DEPOSITO DE VENTA ALTA | Margen Izquierda | 0 |  | 0 | BY-PASS, ARQ. CONEXION TUBERIA DE D=1000 CON TUBRERIA D=2000 |  | 9 m² | Arqueta - BY-PASS (2) | 9 m² |  |  | 507495.897 | 4784981.4391 | Multi Mapa | 507495.897000 784981.439000
4960 | AVAD03010ARQ02 | Sistema Venta Alta | DERIVACION V.A.-S.V. | ARRIGORRIAGA | 14 | Agua | BY.VA.-002 | Arqueta | Básica | Bueno | CABB |  | Sí | No |  | CABB | En servicio | AVAD03010ARQ02 | 2022-01-19 13:19 | MANUF |  |  | BY-PASS DEL DEPOSITO DE VENTA ALTA | Margen Izquierda | 0 |  | 0 | FUTURA CONEXION CON LA CONDUCCION VENTA ALTA - SAN VICENTE ARQUETA DE HORMIGON ARMADO DE 2,30 x 2,30 x 3,50 DE HORMIGON H-200, MACIZO DE HORMIGON ARMADO DE 3,00 x 3,00 x 3,40 m DE HORMIGON H-175 |  | 9 m² | Arqueta - DERIVACION V.A.-S.V. | 9 m² |  |  | 507395.724 | 4785049.5051 | Multi Mapa | 507395.724000 785049.505000
4968 | AVAD01040ARQ02 | Sistema Venta Alta | CHIMENEA DE EQUILIBRIO | BARAKALDO | 20 | Sin definir | MI-038 | Arqueta | Básica | Bueno | CABB | 1968-04-02 | Sí | No |  | CABB | En servicio | AVAD01040ARQ02 | 2021-11-22 08:42 | gregorio |  |  | SIFON DEL CADAGUA - EL REGATO | Margen Izquierda | 0 |  | 0 | CHIMENEA DE EQUILIBRIO: EN POZO, DE 3 metros DE DIAMETRO Y UNOS 14 metros DE ALTURA QUE ENLAZA CON EL TUNEL. LA PARTE ALTA DE LA CHIMENEA ENLAZA CON UNA TUBERIA METALICA DE DESAGÜE DE 0,60 metros DE DIAMETRO Y 110 metros DE LONGITUD APROXIMADA, SIENDO EL FINAL DE DICHO DESAGÜE. |  | 9 m² | Arqueta - CHIMENEA DE EQUILIBRIO | 9 m² |  |  | 500900.755 | 4790490.9081 | Multi Mapa | 500900.755000 790490.908000
4984 | AVAD01070ARQ01 | Sistema Venta Alta | DERIVACION P-46 | BARAKALDO | 20 | Sin definir | MI-054 | Arqueta | Básica | Bueno | CABB | 1968-02-13 | Sí | No |  | CABB | En servicio | AVAD01070ARQ01 | 2021-11-22 12:35 | gregorio |  |  | UGARTE - DEPOSITOS DE UGARTE | Margen Izquierda | 0 |  | 0 | RED DISTRIBUCION. FINAL DEL TUNEL SALIDA DE LA CONDUCCION TUNEL: DE 2,40 metros DE DIAMETRO INTERIOR HASTA EL P-46, CON UNA LONGITUD APROXIMADA DE 2.430 metros, CON REVESTI- MIENTO DE HORMIGON ARMADO, A EXCEPCION DE LOS ULTIMOS 50 metros QUE ADEMAS VAN BLINDADOS CON CHAPA DE PALASTRO. A PARTIR DEL P-46 Y A CIELO ABIERTO VA UNA TRANSICION TRON- COCONICA ENTRE LOS DIAMETROS DE 2,40 metros Y 1,83 metros DE CHAPA DE PALASTRO Y CUYA LONGITUD ES DE 6 metros, MANTE- NIENDOSE EL ULTIMO TRAMO CURVO DE 10 metros APROXIMADAMENTE DE DESARROLLO,ENLAZANDO CON EL PANTALON, EN CHAPA QUE CONVI- ERTE EL TUBO DE DIAMETRO DE 1,83 metros EN DOS TUBOS DE 1,30 metros DE DIAMETRO.TERMINANDO LA CONDUCCION A 7,65 metros AGUA ABAJO DEL FINAL DE LA CURVA P-40' - P-43: TUNEL DEL BOSQUE P-43 - P-45: TUNEL DE LOS PINCHOS P-45 - P-46: TUNEL DE UGARTE |  | 9 m² | Arqueta - DERIVACION P-46 | 9 m² |  |  | 498682.202 | 4792502.2791 | Multi Mapa | 498682.202000 792502.279000
5008 | AVAD01060ARQ03 |  | CHIMENEA DE EQUILIBRIO | BARAKALDO | 20 | Sin definir | MI-053 | Arqueta | Básica | Bueno | CABB | 1968-02-13 | Sí | No |  | CABB | En servicio | AVAD01060ARQ03 | 2021-11-22 12:29 | gregorio |  |  |  |  | 0 |  | 0 | CHIMENEA DE EQUILIBRIO: Vertical de 26 metros de altura aproximada, cuyo eje está a unos 53 metros agua arriba del P-46, siendo la sección correspondiente a los 17,50 metros inferiores circular de 5 metros de diámetro y la de los restantes 12 metros de diámetro. |  | 144,65 m² | Arqueta - CHIMENEA DE EQUILIBRIO | 144,65 m² |  |  | 498653.635 | 4792452.3001 | Multi Mapa | 498653.635000 792452.300500
5016 | AVAD01310VEN02 | Sistema Venta Alta | VENTOSA | BARAKALDO | 20 | Sin definir | UP-002 | Arqueta | Básica | Bueno | CABB | 1970-03-17 | Sí | No |  | CABB | En servicio | AVAD01310VEN02 | 2021-11-22 16:39 | gregorio |  |  | UGARTE - PORTUGALETE | Margen Izquierda | 0 |  | 0 |  |  | 5,29 m² | Arqueta - VENTOSA | 5,29 m² |  |  | 498653.4215 | 4792875.3416 | Multi Mapa | 498653.421500 792875.341500
5024 | AVAD01310DES09 | Sistema Venta Alta | DESAGÜE | TRAPAGARAN | 104 | Agua | UP-009 | Arqueta | Básica | Bueno | CABB | 1970-03-17 | Sí | No |  | CABB | En servicio | AVAD01310DES09 | 2021-11-23 09:41 | gregorio |  |  | UGARTE - PORTUGALETE | Margen Izquierda | 0 |  | 0 | ARQUETA DESAGUE, MACIZO A-40 ACUEDUCTO DEL MATADERO: (1.3.) Tramo de 1.078 metros de longitud aproximada entre el descrito en (1.2.) y el Acueducto del Matadero, en tubería con las mismas características y disposición que la descrita en (1.1.), a excepción de un tramo de 21 metros de luz en tubería metálica que cruza superiormente el ferrocarril minero de la Orconera. En este tramo se han dispuesto 2 ventosas, tres compuertas de inspección de 60 centímetros de diámetro, así como una junta de dilatación en la tubería metálica. (1.4.) Acueducto del Matadero, de 115 metros de longitud aproximada, en tubería metálica con apoyos cada 10 metros sobre pilas de hormigón armado y empotrada en los extremos en sendos macizos de hormigón armado, habiéndose dispuesto una compuerta de inspección de 60 centímetros de diámetro, un desagüe de fondo con doble válvula de compuerta de 30 centímetros de diámetro y una junta de dilatación. |  | 9 m² | Arqueta - DESAGÜE | 9 m² |  |  | 497808.972 | 4793778.1261 | Multi Mapa | 497808.972000 793778.126000
5032 | AVAD01310ARQ11 | Sistema Venta Alta | C. INSPECCION | TRAPAGARAN | 104 | Agua | UP-011 | Arqueta | Básica | Bueno | CABB | 1970-03-17 | Sí | No |  | CABB | En servicio | AVAD01310ARQ11 | 2021-11-23 09:56 | gregorio |  |  | UGARTE - PORTUGALETE | Margen Izquierda | 0 |  | 0 | ARQUETA CON COMPUERTA DE INSPECCION, MACIZO DE ANCLAJE A-41 ACUEDUCTO DEL MATADERO: (1.4.) Acueducto del Matadero, de 115 metros de longitud aproximada, en tubería metálica con apoyos cada 10 metros sobre pilas de hormigón armado y empotrada en los extremos en sendos macizos de hormigón armado, habiéndose dispuesto una compuerta de inspección de 60 centímetros de diámetro, un desagüe de fondo con doble válvula de compuerta de 30 centímetros de diámetro y una junta de dilatación. |  | 4 m² | Arqueta - C. INSPECCION | 4 m² |  |  | 497710.652 | 4793835.2981 | Multi Mapa | 497710.652000 793835.298000
5040 | AVAD01310ARQ08 | Sistema Venta Alta | C. INSPECCION | TRAPAGARAN | 104 | Agua | UP-008 | Arqueta | Básica | Bueno | CABB | 1970-03-17 | Sí | No |  | CABB | En servicio | AVAD01310ARQ08 | 2021-11-23 09:28 | gregorio |  |  | UGARTE - PORTUGALETE | Margen Izquierda | 0 |  | 0 | MACIZO DE ANCLAJE A-34 TRAMO DE 21,00 metros DE LUZ EN TUBERIA METALICA D= 900 m.m. QUE CRUZA SUPERIORMENTE EL FERROCARRIL MINERO DE LA ORCONERA (1.3.) Tramo de 1.078 metros de longitud aproximada entre el descrito en (1.2.) y el Acueducto del Matadero, en tubería con las mismas características y disposición que la descrita en (1.1.), a excepción de un tramo de 21 metros de luz en tubería metálica que cruza superiormente el ferrocarril minero de la Orconera. En este tramo se han dispuesto 2 ventosas, tres compuertas de inspección de 60 centímetros de diámetro, así como una junta de dilatación en la tubería metálica. |  | 4 m² | Arqueta - C. INSPECCION | 4 m² |  |  | 497931.911 | 4793618.9756 | Multi Mapa | 497931.911000 793618.975500
5048 | AVAD01210DES05 | Sistema Venta Alta | O.F.-IV | TRAPAGARAN | 104 | Agua | UGBA-005 | Arqueta | Básica | Bueno | CABB | 1985-10-22 | Sí | No |  | CABB | En servicio | AVAD01210DES05 | 2021-11-22 15:01 | gregorio |  |  | UGARTE-BALLONTI II | Margen Izquierda | 0 |  | 0 | ARQUETA O.F.-IV, (P.K. 0+523,83) DESAGÜE Y COMPUERTA DE INSPECCION TRAMO ENTRE 2º ACUEDUCTO DE ORCONERA y ACUEDUCTO DE FF.CC. A GALDAMES Conduccion forzada Ugarte-Ballonti IIi ha consistido en la ejecución de un tramo de tubería, de 1.100 m.m. de diámetro, de hormigón con alma de chapa, de una longitud de 4.186,82 mts. que son los comprendidos entre la conexión de Ugarte y la nueva sala de válvulas de Ballonti. Como consecuencia de las obras de la solución Ugaldebieta (enlace de Portugalete). se han efectuado dos desvios de la "Conduccion Ugarte-Portugalete con una longitud total de 231,39 ml. y tubería de hormigón armado con alma de chapa de un diámetro de 900 m.m. |  | 10,18 m² | Arqueta - O.F.-IV | 10,18 m² |  |  | 498292.7475 | 4793074.7726 | Multi Mapa | 498292.747500 793074.772500
5056 | AVAD01310VEN06 | Sistema Venta Alta | VENTOSA Nº2 | TRAPAGARAN | 104 | Agua | UP-004 | Arqueta | Básica | Bueno | CABB | 1970-03-17 | Sí | No |  | CABB | En servicio | AVAD01310VEN06 | 2021-11-23 09:17 | gregorio |  |  | UGARTE - PORTUGALETE | Margen Izquierda | 0 |  | 0 |  |  | 5,29 m² | Arqueta - VENTOSA Nº2 | 5,29 m² |  |  | 498510.098 | 4793148.4551 | Multi Mapa | 498510.098000 793148.455000
5064 | AVAD01310DES06 | Sistema Venta Alta | DESAGÜE Nº3 | TRAPAGARAN | 104 | Agua | UP-006 | Arqueta | Básica | Bueno | CABB |  | Sí | No |  | CABB | En servicio | AVAD01310DES06 | 2022-01-17 11:04 | MANUF |  |  | UGARTE - PORTUGALETE | Margen Izquierda | 0 |  | 0 |  |  | 17,19 m² | Arqueta - DESAGÜE Nº3 | 17,19 m² |  |  | 498400.4165 | 4793180.7591 | Multi Mapa | 498400.416500 793180.759000
5072 | AVAD01310DES04 | Sistema Venta Alta | DESAGÜE Nº1 | TRAPAGARAN | 104 | Agua | UP-003 | Arqueta | Básica | Bueno | CABB | 1970-03-17 | Sí | No |  | CABB | En servicio | AVAD01310DES04 | 2021-11-23 09:15 | gregorio |  |  | UGARTE - PORTUGALETE | Margen Izquierda | 0 |  | 0 | MACIZO A-12 |  | 9,11 m² | Arqueta - DESAGÜE Nº1 | 9,11 m² |  |  | 498566.698 | 4793063.6931 | Multi Mapa | 498566.698000 793063.693000
5080 | AVAD01310DES15 | Sistema Venta Alta | DESAGÜE | TRAPAGARAN | 104 | Agua | UP-015 | Arqueta | Básica | Bueno | CABB | 1970-03-17 | Sí | No |  | CABB | En servicio | AVAD01310DES15 | 2021-11-29 12:32 | gregorio |  |  | UGARTE - PORTUGALETE | Margen Izquierda | 0 |  | 0 | ACUEDUCTO DEL MATADERO: DE 115 mts. DE LONGITUD APROXIMADA, EN TUBERIA METALICA CON APOYOS CADA 10 mts. SOBRE PILAS DE HORMIGON ARMADO Y EMPOTRADA EN LOS EXTREMOS EN SENDOS MACIZOS DE HORMIGON ARMADO, (A-40 y A-41). HABIENDOSE DISPUESTO UNA COMPUERTA DE INSPECCION DE 60 CENTIMETROS DE DIAMETRO, UN DESAGÜE DE FONDO CON DOBLE VALVULA DE COMPUERTA DE 300 m.m. DE DIAMETRO Y UNA JUNTA DE DILATACION. |  | 4 m² | Arqueta - DESAGÜE | 4 m² |  |  | 497187.7025 | 4794086.2931 | Multi Mapa | 497187.702500 794086.293000
5088 | AVAD01310VEN14 | Sistema Venta Alta | VENTOSA | TRAPAGARAN | 104 | Agua | UP-014 | Arqueta | Básica | Bueno | CABB | 1970-03-17 | Sí | No |  | CABB | En servicio | AVAD01310VEN14 | 2021-11-29 12:27 | gregorio |  |  | UGARTE - PORTUGALETE | Margen Izquierda | 0 |  | 0 |  |  | 4 m² | Arqueta - VENTOSA | 4 m² |  |  | 497278.0365 | 4794035.2546 | Multi Mapa | 497278.036500 794035.254500
5096 | AVAD01310VEN13 | Sistema Venta Alta | VENTOSA | TRAPAGARAN | 104 | Agua | UP-013 | Arqueta | Básica | Bueno | CABB | 1970-03-17 | Sí | No |  | CABB | En servicio | AVAD01310VEN13 | 2021-11-23 09:59 | gregorio |  |  | UGARTE - PORTUGALETE | Margen Izquierda | 0 |  | 0 |  |  | 4 m² | Arqueta - VENTOSA | 4 m² |  |  | 497359.0415 | 4793989.9871 | Multi Mapa | 497359.041500 793989.987000
5104 | AVAD01310VEN12 | Sistema Venta Alta | VENTOSA | TRAPAGARAN | 104 | Agua | UP-012 | Arqueta | Básica | Bueno | CABB | 1970-03-17 | Sí | No |  | CABB | En servicio | AVAD01310VEN12 | 2021-11-23 09:57 | gregorio |  |  | UGARTE - PORTUGALETE | Margen Izquierda | 0 |  | 0 | (1.5.) Tramo de 582 metros de longitud aproximada entre el acueducto del Matadero y el de General Eléctrica, en tubería de las mismas características y disposición que la descrita en (1.1) habiendose dispuesto 3 ventosas y 3 compuertas de inspección idénticas a las discretas anteriormente. |  | 4 m² | Arqueta - VENTOSA | 4 m² |  |  | 497460.8585 | 4793955.7001 | Multi Mapa | 497460.858500 793955.700000
5112 | AVAD01310VEN17 | Sistema Venta Alta | VENTOSA | TRAPAGARAN | 104 | Agua | UP-017 | Arqueta | Básica | Bueno | CABB | 1970-03-17 | Sí | No |  | CABB | En servicio | AVAD01310VEN17 | 2021-11-23 10:08 | gregorio |  |  | UGARTE - PORTUGALETE | Margen Izquierda | 0 |  | 0 | ARQUETA MACIZO A-56, VENTOSA Y COMPUERTA DE INSPECCION |  | 4 m² | Arqueta - VENTOSA | 4 m² |  |  | 497149.102 | 4794158.3276 | Multi Mapa | 497149.102000 794158.327500
5120 | AVAD01240ARQ02 | Sistema Venta Alta | CONTADOR (SIN CW) | ORTUELLA | 90 | Agua | PM-030 | Arqueta | Básica | Bueno | CABB | 1972-06-07 | Sí | No |  | CABB | En servicio | AVAD01240ARQ02 | 2021-11-26 09:15 | gregorio |  |  | DERIVACION AL DEPOSITO DE EL ESCURTO ( ORTUELLA ) | Margen Izquierda | 0 |  | 0 | DERIVACION DEPOSITO DEL ESCURTO |  | 28,2 m² | Arqueta - CONTADOR (SIN CW) | 28,2 m² |  |  | 495748.574 | 4795679.6946 | Multi Mapa | 495748.574000 795679.694500
5128 | AVAD01240VEN05 | Sistema Venta Alta | VENTOSA Nº1 | ORTUELLA | 90 | Agua | PM-032 | Arqueta | Básica | Bueno | CABB |  | Sí | No |  | CABB | En servicio | AVAD01240VEN05 | 2021-11-26 09:34 | gregorio |  |  | DERIVACION AL DEPOSITO DE EL ESCURTO ( ORTUELLA ) | Margen Izquierda | 0 |  | 0 | EN LA MISMA ARQUETA ESTAN LA VENTOSA DE LA TUBERIA DE IMPULSION Y LA VENTOSA DE LA TUBERIA DE DISTRIBUCION. |  | 9 m² | Arqueta - VENTOSA Nº1 | 9 m² |  |  | 495522.926 | 4795543.9701 | Multi Mapa | 495522.926000 795543.970000
5136 | AVAD01240DES06 | Sistema Venta Alta | DESAGÜE Nº2 Y Nº3 | ORTUELLA | 90 | Agua | PM-033 | Arqueta | Básica | Bueno | CABB |  | Sí | No |  | CABB | En servicio | AVAD01240DES06 | 2021-11-26 09:38 | gregorio |  |  | DERIVACION AL DEPOSITO DE EL ESCURTO ( ORTUELLA ) | Margen Izquierda | 0 |  | 0 | EN ESTA ARQUETA ESTAN UBICADOS LOS DESAGÜES DE LA TUBERIA DE IMPULSION Y DE DISTRIBUCION DESDE EL DEPOSITO DEL ESCURTO. |  | 9 m² | Arqueta - DESAGÜE Nº2 Y Nº3 | 9 m² |  |  | 495380.95 | 4795617.9271 | Multi Mapa | 495380.950000 795617.927000
5208 | AVAD03510ARQ01 | Sistema Venta Alta | ORIGEN MEDIO NERVION | ARRIGORRIAGA | 14 | Agua | MDNR-001 | Arqueta | Básica | Bueno | CABB | 1999-01-14 | Sí | No |  | CABB | En servicio | AVAD03510ARQ01 | 2021-06-29 08:53 | PMERINO |  |  | TRAMO II / VENTA ALTA - REZOLA | Medio Nervion | 0 |  | 0 | ARQUETA ORIGEN, VALVULA DE SOBREVELOCIDAD |  | 17,55 m² | Arqueta - ORIGEN MEDIO NERVION | 17,55 m² |  |  | 508391.376 | 4784517.7641 | Multi Mapa | 508391.376000 784517.764000
5216 | AVAD03510DES02 | Sistema Venta Alta | DESAGÜE Nº1 | ARRIGORRIAGA | 14 | Agua | MDNR-002 | Arqueta | Básica | Bueno | CABB | 1999-01-14 | Sí | No |  | CABB | En servicio | AVAD03510DES02 | 2019-03-25 09:16 | gregorio |  |  | TRAMO II / VENTA ALTA - REZOLA | Medio Nervion | 0 |  | 0 | ARQUETA DESAGUE Nº1 |  | 7,5 m² | Arqueta - DESAGÜE Nº1 | 7,5 m² |  |  | 508527.255 | 4783919.5561 | Multi Mapa | 508527.255000 4783919.55600
5224 | AVAD03510VEN03 | Sistema Venta Alta | VENTOSA Nº2 | ARRIGORRIAGA | 14 | Agua | MDNR-003 | Arqueta | Básica | Bueno | CABB | 1999-01-14 | Sí | No |  | CABB | En servicio | AVAD03510VEN03 | 2019-03-25 09:31 | gregorio |  |  | TRAMO II / VENTA ALTA - REZOLA | Medio Nervion | 0 |  | 0 |  |  | 2,89 m² | Arqueta - VENTOSA Nº2 | 2,89 m² |  |  | 508534.241 | 4783732.0541 | Multi Mapa | 508534.241000 4783732.05400
5232 | AVAD03520DES04 | Sistema Venta Alta | DESAGÜE | UGAO-MIRABALLES | 102 | Agua | MDNR-018 | Arqueta | Básica | Bueno | CABB | 1999-01-14 | Sí | No |  | CABB | En servicio | AVAD03520DES04 | 2019-03-25 13:38 | gregorio |  |  | TRAMO II / BENTAKOERREKA - MIRABALLES | Medio Nervion | 0 |  | 0 | DOBLE CAMARA (ZONA USILA) |  | 3,9 m² | Arqueta - DESAGÜE | 3,9 m² |  |  | 507858.954 | 4781275.8451 | Multi Mapa | 507858.954000 4781275.84500
5240 | AVAD03520VEN06 | Sistema Venta Alta | VENTOSA | UGAO-MIRABALLES | 102 | Agua | MDNR-019 | Arqueta | Básica | Bueno | CABB | 1999-01-14 | Sí | No |  | CABB | En servicio | AVAD03520VEN06 | 2019-03-25 13:53 | gregorio |  |  | TRAMO II / BENTAKOERREKA - MIRABALLES | Medio Nervion | 0 |  | 0 | ARQUETA VENTOSA Nº-5 |  | 3,47 m² | Arqueta - VENTOSA | 3,47 m² |  |  | 507738.0975 | 4780733.5721 | Multi Mapa | 507738.097500 4780733.57200
5248 | AVAD03520ARQ07 | Sistema Venta Alta | CONEXION | UGAO-MIRABALLES | 102 | Agua | MDNR-020 | Arqueta | Básica | Bueno | CABB | 1999-01-14 | Sí | No |  | CABB | En servicio | AVAD03520ARQ07 | 2019-03-25 14:08 | gregorio |  |  | TRAMO II / BENTAKOERREKA - MIRABALLES | Medio Nervion | 0 |  | 0 | CONDUCCIÓN GENERAL BENTAKOERREKA-MIRABALLES Esta conducción tiene su origen en la proximidad del depósito de Bentakoerreka con un Ø de 250 mm. y una longitud de L= 1.353,39 ml. Se ha instalado enterrada en zanja sobre lecho de arena, salvo en los siguientes puntos: Entre los perfiles 9-16, que se cruzó el arroyo Bentakoerreka, con tubería de palastro revestida de hormigón en una longitud de L= 11,27 M. Entre perfiles 79-80, que se cruzo la CN-625 mediante hinca de un tubo de Ø 900 mm., de palastro con una longitud de L= 28,40 m. La conducción termina junto a la CN-625, en una arqueta, que lleva en su interior una derivación de Ø 250 mm., con brida ciega, para conectar en su momento con la FASE II, del proyecto y por la otra rama se conecta mediante una válvula de Ø 250mm., con la conducción hacia el bombeo y depósito de Goikiri. |  | 4,37 m² | Arqueta - CONEXION | 4,37 m² |  |  | 507718.088 | 4780669.8256 | Multi Mapa | 507718.088000 4780669.82550
5256 | AVAD01090SEC01 | Sistema Venta Alta | SECCIONAMIENTO | BARAKALDO | 20 | Sin definir | ALON-010 | Arqueta | Básica | Bueno | CABB | 1998-11-01 | Sí | No |  | CABB | En servicio | AVAD01090SEC01 | 2019-04-29 10:26 | gregorio |  |  | CONDUCCION ALONSOTEGUI | Margen Izquierda | 0 |  | 0 | CONDUCCION GENERAL A ALONSOTEGUI: ESTA CONDUCCION DE 300 m.m. DE DIAMETRO, CONSTRUIDA CON TUBERIA DE F.D. CON JUNTA AUTOMATICA FLEXIBLE (JAF) TIENE SU ORIGEN EN EL PUNTO P-32 DE LA RED DE MARGEN IZQUIERDA; EN SU INICIO SE HA CONSTRUIDO JUNTO AL P-32 UNA ARQUETA DE HORMIGON ARMADO DE MEDIDAS 1,40 X 1,80 X 2,30 (h) INTERIORES Y DE 0,20 A 0,50 m. DE ESPESOR, PATES ACCESO EXTERIOR E INTERIOR Y TAPA ACERO GALVANIZADO TIPO CONSORCIO DE 80 X 90 cm. EL TRAZADO DE LA CONDUCCION DISCURRE, BAJO ZANJA CON UNA COBERTURA MINIMA DE UN METRO, PRIMERO POR EL CAMINO PARTICULAR DEL P-32; DESPUES POR LA CARRETERA GENERAL DE BASATXU A SANTA AGUEDA Y LUEGO POR CAMINOS FORESTALES, PRADOS, MONTE BAJO, ETC. HASTA LLEGAR AL NUEVO DEPOSITO DE ALONSOTEGUI, SITO EN EL LIMITE ENTRE BARACALDO Y ALONSOTEGUI, SOBRE EL TERMINO DE PERTXETA. |  | 3,96 m² | Arqueta - SECCIONAMIENTO | 3,96 m² |  |  | 501590.833 | 4790281.2686 | Multi Mapa | 501590.833000 4790281.26850
5264 | AVAD01090DES02 | Sistema Venta Alta | DESAGÜE Nº1 | BARAKALDO | 20 | Sin definir | ALON-009 | Arqueta | Básica | Bueno | CABB | 1998-11-01 | Sí | No |  | CABB | En servicio | AVAD01090DES02 | 2019-04-29 10:45 | gregorio |  |  | CONDUCCION ALONSOTEGUI | Margen Izquierda | 0 |  | 0 | ARQUETA P-23 DE HORMIGON ARMADO DE 1,20 X 1,20 X 1,50 m. DE MEDIDA INTERIOR Y ESPESORES GENERALES DE 0,20 m. CON SU TAPA FUN- DICION NODULAR TIPO CALZADA DE DIAMETRO 80 cm. CONDUCCION GENERAL A ALONSOTEGUI: ESTA CONDUCCION DE 300 m.m. DE DIAMETRO, CONSTRUIDA CON TUBERIA DE F.D. CON JUNTA AUTO- MATICA FLEXIBLE (JAF) TIENE SU ORIGEN EN EL PUNTO P-32 DE LA RED DE MARGEN IZQUIERDA. EL TRAZADO DE LA CONDUCCION DISCURRE, BAJO ZANJA CON UNA CO- BERTURA MINIMA DE UN METRO, PRIMERO POR EL CAMINO PARTICULAR DEL P-32; DESPUES POR LA CARRETERA GENERAL DE BASATXU A SANTA AGUEDA Y LUEGO POR CAMINOS FORESTALES, PRADOS, MONTE BAJO, ETC. HASTA LLEGAR AL NUEVO DEPOSITO DE ALONSOTEGUI, SITO EN EL LIMITE ENTRE BARACALDO Y ALONSOTEGUI, SOBRE EL TERMINO DE PERTXETA. |  | 2,56 m² | Arqueta - DESAGÜE Nº1 | 2,56 m² |  |  | 501590.034 | 4790082.2466 | Multi Mapa | 501590.034000 4790082.24650
5272 | AVAD01090VEN03 | Sistema Venta Alta | VENTOSA Nº2 | BARAKALDO | 20 | Sin definir | ALON-008 | Arqueta | Básica | Bueno | CABB | 1998-11-01 | Sí | No |  | CABB | En servicio | AVAD01090VEN03 | 2019-04-29 10:56 | gregorio |  |  | CONDUCCION ALONSOTEGUI | Margen Izquierda | 0 |  | 0 | ARQUETA P-37 DE HORMIGON ARMADO DE 1,20 X 1,20 X 1,50 m. DE MEDIDA INTERIOR Y ESPESORES GENERALES DE 0,20 m. CON SU TAPA FUN- DICION NODULAR TIPO CALZADA DE 80 X 80 cm. CONDUCCION GENERAL A ALONSOTEGUI: ESTA CONDUCCION DE 300 m.m. DE DIAMETRO, CONSTRUIDA CON TUBERIA DE F.D. CON JUNTA AUTO- MATICA FLEXIBLE (JAF) TIENE SU ORIGEN EN EL PUNTO P-32 DE LA RED DE MARGEN IZQUIERDA. EL TRAZADO DE LA CONDUCCION DISCURRE, BAJO ZANJA CON UNA CO- BERTURA MINIMA DE UN METRO, PRIMERO POR EL CAMINO PARTICULAR DEL P-32; DESPUES POR LA CARRETERA GENERAL DE BASATXU A SANTA AGUEDA Y LUEGO POR CAMINOS FORESTALES, PRADOS, MONTE BAJO, ETC. HASTA LLEGAR AL NUEVO DEPOSITO DE ALONSOTEGUI, SITO EN EL LIMITE ENTRE BARACALDO Y ALONSOTEGUI, SOBRE EL TERMINO DE PERTXETA. |  | 2,56 m² | Arqueta - VENTOSA Nº2 | 2,56 m² |  |  | 501600.5915 | 4789903.0391 | Multi Mapa | 501600.591500 4789903.03900
5280 | AVAD01090DES04 | Sistema Venta Alta | DESAGÜE Nº2 | BARAKALDO | 20 | Sin definir | ALON-007 | Arqueta | Básica | Bueno | CABB | 1998-11-01 | Sí | No |  | CABB | En servicio | AVAD01090DES04 | 2019-04-29 11:05 | gregorio |  |  | CONDUCCION ALONSOTEGUI | Margen Izquierda | 0 |  | 0 | ARQUETA P-58 DE HORMIGON ARMADO DE 1,20 X 1,20 X 1,50 m. DE MEDIDA INTERIOR Y ESPESORES GENERALES DE 0,20 m. CON SU TAPA DE ACERO GALVANIZADO TIPO CONSORCIO DE 80 X 80 cm. CONDUCCION GENERAL A ALONSOTEGUI: ESTA CONDUCCION DE 300 m.m. DE DIAMETRO, CONSTRUIDA CON TUBERIA DE F.D. CON JUNTA AUTO- MATICA FLEXIBLE (JAF) TIENE SU ORIGEN EN EL PUNTO P-32 DE LA RED DE MARGEN IZQUIERDA. EL TRAZADO DE LA CONDUCCION DISCURRE, BAJO ZANJA CON UNA CO- BERTURA MINIMA DE UN METRO, PRIMERO POR EL CAMINO PARTICULAR DEL P-32; DESPUES POR LA CARRETERA GENERAL DE BASATXU A SANTA AGUEDA Y LUEGO POR CAMINOS FORESTALES, PRADOS, MONTE BAJO, ETC. HASTA LLEGAR AL NUEVO DEPOSITO DE ALONSOTEGUI, SITO EN EL LIMITE ENTRE BARACALDO Y ALONSOTEGUI, SOBRE EL TERMINO DE PERTXETA. |  | 2,56 m² | Arqueta - DESAGÜE Nº2 | 2,56 m² |  |  | 501568.543 | 4789677.0081 | Multi Mapa | 501568.543000 4789677.00800
5288 | AVAD01090VEN05 | Sistema Venta Alta | VENTOSA Nº3 y SECCIONAMIENTO | BARAKALDO | 20 | Sin definir | ALON-006 | Arqueta | Básica | Bueno | CABB | 1998-11-01 | Sí | No |  | CABB | En servicio | AVAD01090VEN05 | 2019-04-29 11:13 | gregorio |  |  | CONDUCCION ALONSOTEGUI | Margen Izquierda | 0 |  | 0 | ARQUETA P-80 VENTOSA Y SECCIONAMIENTO, DERIVACION A STA.AGUEDA ARQUETA DE HORMIGON ARMADO DE 1,20 X 1,20 X 1,50 m. DE MEDIDA INTERIOR Y ESPESORES GENERALES DE 0,20 m. CON SU TAPA DE ACERO GALVANIZADO TIPO CONSORCIO DE 80 X 80 cm. |  | 3,04 m² | Arqueta - VENTOSA Nº3 y SECCIONAMIENTO | 3,04 m² |  |  | 501776.619 | 4789390.3711 | Multi Mapa | 501776.619000 4789390.37100
5296 | AVAD01090DES07 | Sistema Venta Alta | DESAGÜE Nº3 | BARAKALDO | 20 | Sin definir | ALON-005 | Arqueta | Básica | Bueno | CABB | 1998-11-01 | Sí | No |  | CABB | En servicio | AVAD01090DES07 | 2019-04-29 11:33 | gregorio |  |  | CONDUCCION ALONSOTEGUI | Margen Izquierda | 0 |  | 0 | ARQUETA P-83 DE HORMIGON ARMADO DE 1,20 X 1,20 X 1,50 m. DE MEDIDA INTERIOR Y ESPESORES GENERALES DE 0,20 m. CON SU TAPA DE ACERO GALVANIZADO TIPO CONSORCIO DE 80 X 80 cm. MACIZOS DE ANCLAJE Nº 4 y 5. ANEGADA PARCIALMENTE |  | 2,56 m² | Arqueta - DESAGÜE Nº3 | 2,56 m² |  |  | 501743.846 | 4789279.3016 | Multi Mapa | 501743.846000 4789279.30150
5304 | AVAD01090VEN08 | Sistema Venta Alta | VENTOSA Nº4 | BARAKALDO | 20 | Sin definir | ALON-004 | Arqueta | Básica | Bueno | CABB | 1998-11-01 | Sí | No |  | CABB | En servicio | AVAD01090VEN08 | 2019-04-29 11:49 | gregorio |  |  | CONDUCCION ALONSOTEGUI | Margen Izquierda | 0 |  | 0 | CONDUCCION GENERAL A ALONSOTEGUI: ESTA CONDUCCION DE 300 m.m. DE DIAMETRO, CONSTRUIDA CON TUBERIA DE F.D. CON JUNTA AUTO- MATICA FLEXIBLE (JAF) TIENE SU ORIGEN EN EL PUNTO P-32 DE LA RED DE MARGEN IZQUIERDA. EL TRAZADO DE LA CONDUCCION DISCURRE, BAJO ZANJA CON UNA CO- BERTURA MINIMA DE UN METRO, PRIMERO POR EL CAMINO PARTICULAR DEL P-32; DESPUES POR LA CARRETERA GENERAL DE BASATXU A SANTA AGUEDA Y LUEGO POR CAMINOS FORESTALES, PRADOS, MONTE BAJO, ETC. HASTA LLEGAR AL NUEVO DEPOSITO DE ALONSOTEGUI, SITO EN EL LIMITE ENTRE BARACALDO Y ALONSOTEGUI, SOBRE EL TERMINO DE PERTXETA. |  | 2,56 m² | Arqueta - VENTOSA Nº4 | 2,56 m² |  |  | 501822.4235 | 4789063.4526 | Multi Mapa | 501822.423500 4789063.45250
5312 | AVAD01090DES09 | Sistema Venta Alta | DESAGÜE Nº4 | BARAKALDO | 20 | Sin definir | ALON-003 | Arqueta | Básica | Bueno | CABB | 1998-11-01 | Sí | No |  | CABB | En servicio | AVAD01090DES09 | 2019-04-29 11:59 | gregorio |  |  | CONDUCCION ALONSOTEGUI | Margen Izquierda | 0 |  | 0 | PASO BAJO ARROYO Y MACIZO DE ANCLAJE DE-5 ARQUETA DE HORMIGON ARMADO DE 1,20 X 1,20 X 1,50 m. DE MEDIDA INTERIOR Y ESPESORES GENERALES DE 0,20 m. CON SU TAPA DE ACERO GALVANIZADO TIPO CONSORCIO DE 80 X 80 cm. |  | 2,56 m² | Arqueta - DESAGÜE Nº4 | 2,56 m² |  |  | 501679.652 | 4788900.8221 | Multi Mapa | 501679.652000 4788900.82200
5320 | AVAD01220VEN02 | Sistema Venta Alta | VENTOSA N-3 | ORTUELLA | 90 | Agua | PM-002 | Arqueta | Básica | Bueno | CABB | 1972-06-07 | Sí | No |  | CABB | En servicio | AVAD01220VEN02 | 2021-11-25 11:55 | gregorio |  |  | PORTUGALETE-MUSKIZ | Margen Izquierda | 0 |  | 0 | ARQUETA VENTOSA MACIZO DE ANCLAJE A-3 (1.2.) Tramo de 2.142 metros de longitud aproximada, en tubería de hormigón armado vibrocentrifugado con alma de chapa, de 0,60 metros de diámetro interior, alojado en zanja, apoyado sobre cuna de hormigón y anclado mediante macizos de hormigón armado en los codos, que cruza inferiormente el ferrocarril minero de Galdames y va por su explanación bajo la carretera Bilbao-Santander. En este tramo se han dispuesto cinco desagües de fondo con doble llave de compuerta de 200 milímetros de diámetro, 6 ventosas y una derivación de 0,30 metros de diámetro con válvula de compuerta. |  | 2,25 m² | Arqueta - VENTOSA N-3 | 2,25 m² |  |  | 496763.889 | 4795809.1481 | Multi Mapa | 496763.889000 795809.148000
5352 | AVAD01220DES08 | Sistema Venta Alta | DESAGÜE Nº4 | ORTUELLA | 90 | Agua | PM-007 | Arqueta | Básica | Bueno | CABB |  | Sí | No |  | CABB | En servicio | AVAD01220DES08 | 2021-11-29 08:41 | gregorio |  |  | PORTUGALETE-MUSKIZ | Margen Izquierda | 0 |  | 0 | ARQUETA DESAGÜE Nº4 |  | 3,61 m² | Arqueta - DESAGÜE Nº4 | 3,61 m² |  |  | 495750.8405 | 4796014.1191 | Multi Mapa | 495750.840500 796014.119000
5368 | AVAD01220VEN16 | Sistema Venta Alta | VENTOSA A-32 | ABANTO Y CIERVANA | 2 | Agua | PM-015 | Arqueta | Básica | Bueno | CABB |  | Sí | No |  | CABB | En servicio | AVAD01220VEN16 | 2021-11-25 14:02 | gregorio |  |  | PORTUGALETE-MUSKIZ | Margen Izquierda | 0 |  | 0 |  |  | 4 m² | Arqueta - VENTOSA A-32 | 4 m² |  |  | 494344.6205 | 4796161.6451 | Multi Mapa | 494344.620500 796161.645000
5376 | AVAD01220DES22 | Sistema Venta Alta | DESAGÜE Nº8 | ABANTO Y CIERVANA | 2 | Agua | PM-023 | Arqueta | Básica | Bueno | CABB |  | Sí | No |  | CABB | En servicio | AVAD01220DES22 | 2021-11-26 08:13 | gregorio |  |  | PORTUGALETE-MUSKIZ | Margen Izquierda | 0 |  | 0 | SE ENCUENTRA UBICADA EN UN CERCADO PRIVADO CON VACAS. LA ARQUETA NO TIENE TAPA. LA ENTRADA A LA ARQUETA ESTA TAPADA CON TABLAS. ESTA SUCIA Y EN MAL ESTADO. |  | 4 m² | Arqueta - DESAGÜE Nº8 | 4 m² |  |  | 492810.302 | 4796273.2621 | Multi Mapa | 492810.302000 796273.262000
5384 | AVAD01220DES20 | Sistema Venta Alta | DESAGÜE Nº7 | ABANTO Y CIERVANA | 2 | Agua | PM-021 | Arqueta | Básica | Bueno | CABB |  | Sí | No |  | CABB | En servicio | AVAD01220DES20 | 2021-11-29 11:23 | gregorio |  |  | PORTUGALETE-MUSKIZ | Margen Izquierda | 0 |  | 0 | ARQUETA DESAGÜE Nº7 |  | 1,9 m² | Arqueta - DESAGÜE Nº7 | 1,9 m² |  |  | 493484.1345 | 4796526.6986 | Multi Mapa | 493484.134500 796526.698500
5400 | AVAD01310ARQ16 | Sistema Venta Alta | C. INSPECCION | TRAPAGARAN | 104 | Agua | UP-016 | Arqueta | Básica | Bueno | CABB | 1970-03-17 | Sí | No |  | CABB | En servicio | AVAD01310ARQ16 | 2021-11-29 12:36 | gregorio |  |  | UGARTE - PORTUGALETE | Margen Izquierda | 0 |  | 0 | ACUEDUCTO JUNTO AL POBLADO DE GENERAL ELECTRICA: CON UNA LONGITUD APROXIMADA DE 80 metros TUBERIA METALICA DIAMETRO 800 m.m. DE DIAMETRO, HABIENDOSE DISPUESTO UN DESAGÜE DE FONDO CON DOBLE VALVULA DE COMPUERTA Y UNA JUNTA DE DILATACION. |  | 4,2 m² | Arqueta - C. INSPECCION | 4,2 m² |  |  | 497141.616 | 4794111.8441 | Multi Mapa | 497141.616000 794111.844000
5408 | AVAD01310VEN21 | Sistema Venta Alta | VENTOSA | TRAPAGARAN | 104 | Agua | UP-020 | Arqueta | Básica | Bueno | CABB | 1970-03-17 | Sí | No |  | CABB | En servicio | AVAD01310VEN21 | 2021-11-23 10:13 | gregorio |  |  | UGARTE - PORTUGALETE | Margen Izquierda | 0 |  | 0 | MACIZO A-72, ARQUETA VENTOSA ACUEDUCTO SOBRE EL RIO GRANADA: DE 250 mts. DE LONGITUD APROXIMADAMENTE, EN TUBERIA METALICA APOYADA MEDIANTE RODILLOS EN PILAS DE HORMIGON ARMADO DE 15 mts. |  | 2,25 m² | Arqueta - VENTOSA | 2,25 m² |  |  | 496869.6035 | 4794791.1381 | Multi Mapa | 496869.603500 794791.138000
5416 | AVAD01310VEN25 | Sistema Venta Alta | VENTOSA | ORTUELLA | 90 | Agua | UP-022 | Arqueta | Básica | Bueno | CABB |  | Sí | No |  | CABB | En servicio | AVAD01310VEN25 | 2021-11-29 12:43 | gregorio |  |  | UGARTE - PORTUGALETE | Margen Izquierda | 0 |  | 0 | ARQUETA VENTOSA MACIZO A-81Q |  | 4 m² | Arqueta - VENTOSA | 4 m² |  |  | 497040.0065 | 4795252.3656 | Multi Mapa | 497040.006500 795252.365500
5424 | AVAD01310DES23 | Sistema Venta Alta | C. INSPECCION | ORTUELLA | 90 | Agua | UP-021 | Arqueta | Básica | Bueno | CABB | 1970-03-17 | Sí | No |  | CABB | En servicio | AVAD01310DES23 | 2021-11-23 10:16 | gregorio |  |  | UGARTE - PORTUGALETE | Margen Izquierda | 0 |  | 0 | Y DESAGÜE DE ACUEDUCTO Final acueducto río Granada (1.10.) Acueducto sobre el río Granada, de 250 metros de longitud aproximada, en tubería metálica apoyada mediante rodillos en pilas de hormigón armado cada 15 metros, habiéndose dispuesto 1 compuerta de inspección de 60 centímetros de diámetro, 1 junta de dilatación y 1 desagüe de fondo con doble llave de compuerta de 30 centímetros de diámetro. |  | 7,5 m² | Arqueta - C. INSPECCION | 7,5 m² |  |  | 496945.2115 | 4795003.5611 | Multi Mapa | 496945.211500 795003.561000
5432 | AVAD01310VEN20 | Sistema Venta Alta | VENTOSA | TRAPAGARAN | 104 | Agua | UP-019 | Arqueta | Básica | Bueno | CABB | 1970-03-17 | Sí | No |  | CABB | En servicio | AVAD01310VEN20 | 2021-11-23 10:12 | gregorio |  |  | UGARTE - PORTUGALETE | Margen Izquierda | 0 |  | 0 | (1.9.) Tramo de 616 metros de longitud aproximada entre el acueducto descrito en el acueducto de San Salvador del Valle y el acueducto sobre el río Granada con tubería de las mismas características y disposición que la descrita en (1.1.) salvo el paso bajo la carretera Bilbao-Santander en que la tubería va bajo un pontón de hormigón en masa. En este tramo se ha dispuesto 1 ventosa y 1 compuerta de inspección de 60 centímetros de diámetro. |  | 5 m² | Arqueta - VENTOSA | 5 m² |  |  | 496806.7825 | 4794601.6316 | Multi Mapa | 496806.782500 794601.631500
5440 | AVAD01310DES29 | Sistema Venta Alta | C. INSPECCION Y DESAGÜE | PORTUGALETE | 93 | Sin definir | UP-025 | Arqueta | Básica | Bueno | CABB |  | Sí | No |  | CABB | En servicio | AVAD01310DES29 | 2021-11-23 10:24 | gregorio |  |  | UGARTE - PORTUGALETE | Margen Izquierda | 0 |  | 0 | MACIZO A-90, ENTRADA DE HOMBRE Y DESAGUE |  | 4 m² | Arqueta - C. INSPECCION Y DESAGÜE | 4 m² |  |  | 496989.2505 | 4795877.0161 | Multi Mapa | 496989.250500 795877.016000
5448 | AVAD01310VEN30 | Sistema Venta Alta | VENTOSA | PORTUGALETE | 93 | Sin definir | UP-026 | Arqueta | Básica | Bueno | CABB |  | Sí | No |  | CABB | En servicio | AVAD01310VEN30 | 2021-11-23 10:26 | gregorio |  |  | UGARTE - PORTUGALETE | Margen Izquierda | 0 |  | 0 | MACIZO A-93, ARQUETA VENTOSA Y COMPUERTA DE INSPECCION |  | 4 m² | Arqueta - VENTOSA | 4 m² |  |  | 497099.634 | 4796029.5296 | Multi Mapa | 497099.634000 796029.529500
5456 | AVAD01310VEN31 | Sistema Venta Alta | VENTOSA A-95 | PORTUGALETE | 93 | Sin definir | UP-028 | Arqueta | Básica | Bueno | CABB | 1970-03-17 | Sí | No |  | CABB | En servicio | AVAD01310VEN31 | 2021-11-23 10:30 | gregorio |  |  | UGARTE - PORTUGALETE | Margen Izquierda | 0 |  | 0 |  |  | 9 m² | Arqueta - VENTOSA A-95 | 9 m² |  |  | 497262.064 | 4796217.2886 | Multi Mapa | 497262.064000 796217.288500
5472 | AVAD01350ARQ03 | Sistema Venta Alta | DERIVACION A BARRIONUEVO | TRAPAGARAN | 104 | Agua | F1AR-001 | Arqueta | Básica | Bueno | CABB |  | Sí | No |  | CABB | En servicio | AVAD01350ARQ03 | 2018-03-27 06:53 | MANUF |  |  | ABASTECIMIENTO A LA ARBOLEDA FASE I | Recursos Propios (Trapaga - Ortuella) | 1 |  | 0 |  |  | 4,41 m² | Arqueta - DERIVACION A BARRIONUEVO | 4,41 m² |  |  | 496087.1585 | 4793048.1276 | Multi Mapa | 496192.810337 4793255.97906
5520 | AVAD01350ARQ07 | Sistema Venta Alta | BURZACO | TRAPAGARAN | 104 | Agua | CAP.-007 | Arqueta | Básica | Bueno | CABB |  | Sí | No |  | CABB | En servicio | AVAD01350ARQ07 | 2020-09-29 10:39 | gregorio |  |  | ABASTECIMIENTO A LA ARBOLEDA FASE I | Recursos Propios (Trapaga - Ortuella) | 0 |  | 0 |  |  | 24,73 m² | Arqueta - BURZACO | 24,73 m² |  |  | 495758.0985 | 4792636.9316 | Multi Mapa | 495758.098500 792636.931500
5560 | AVAS01000ARQ05 | Sistema Venta Alta | ORTUELLA AGRUMINSA | ORTUELLA | 90 | Agua | 2161 | Arqueta | Básica | Bueno | CABB |  | Sí | No |  | Municipal | En servicio | AVAS01000ARQ05 | 2022-02-04 07:44 | elederl |  |  | PEÑAS NEGRAS - MENEN ( ORTUELLA ) | Recursos Propios (Trapaga - Ortuella) | 1 |  | 0 | ARQUETA CESION VALLE DE TRAPAGA A ORTUELLA AGRUMINSA;2022_02_04_5560(arqueta)_90(Ortuella) |  | 8,3 m² | Arqueta - ORTUELLA AGRUMINSA | 8,3 m² |  |  | 494843.11 | 4793570.7986 | Multi Mapa | 494843.110000 4793570.79850
6152 | AVAD02570VEN01 | Sistema Venta Alta | VENTOSA | LEZAMA | 70 | Agua | LEZ-002 | Arqueta | Básica | Bueno | CABB |  | Sí | No |  | CABB | En servicio | AVAD02570VEN01 | 2019-03-26 12:30 | gregorio |  |  | RAMAL A LEZAMA ( EGUSKITZA ) | Txorierri Este | 0 |  | 0 | RAMAL A EGUSKITZA |  | 1,69 m² | Arqueta - VENTOSA | 1,69 m² |  |  | 512395.436 | 4791429.5556 | Multi Mapa | 512395.436000 4791429.55550
6160 | AVAD02570DES02 | Sistema Venta Alta | DESAGÜE | LEZAMA | 70 | Agua | LEZ-003 | Arqueta | Básica | Bueno | CABB |  | Sí | No |  | CABB | En servicio | AVAD02570DES02 | 2019-03-26 12:48 | gregorio |  |  | RAMAL A LEZAMA ( EGUSKITZA ) | Txorierri Este | 0 |  | 0 | RAMAL A EGUSKITZA |  | 4 m² | Arqueta - DESAGÜE | 4 m² |  |  | 512388.9495 | 4791403.7236 | Multi Mapa | 512388.949500 4791403.72350
6168 | AVAD02570ARQ04 | Sistema Venta Alta | CONTADOR | LEZAMA | 70 | Agua | LEZ-004 | Arqueta | Básica | Bueno | CABB |  | Sí | No |  | CABB | En servicio | AVAD02570ARQ04 | 2021-10-27 08:49 | gregorio |  |  | RAMAL A LEZAMA ( EGUSKITZA ) | Txorierri Este | 1 |  | 0 | RAMAL A EGUSKITZA |  | 5,95 m² | Arqueta - CONTADOR | 5,95 m² |  |  | 511902.718 | 4791019.5426 | Multi Mapa | 511902.718000 791019.542500
6264 | AVAD03210ARQ06 | Sistema Venta Alta | DERIVACION ARANTZAZU | IGORRE | 58 | Agua | VARR-009 | Arqueta | Básica | Bueno | CABB |  | Sí | No |  | CABB | En servicio | AVAD03210ARQ06 | 2022-06-03 08:10 | gregorio |  |  | ETAP SAN CRISTOBAL - DPTO. LEMOA, IGORRE, ARANTZAZU | Valle de Arratia | 0 |  | 0 | ANEGADA |  | 2,25 m² | Arqueta - DERIVACION ARANTZAZU | 2,25 m² |  |  | 517916.203 | 4778572.4251 | Multi Mapa | 517916.203 778572.425
6272 | AVAD03340VEN02 | Sistema Venta Alta | VENTOSA | ARANTZAZU | 8 | Agua | VARR-010 | Arqueta | Básica | Bueno | CABB |  | Sí | No |  | CABB | En servicio | AVAD03340VEN02 | 2021-08-04 13:25 | jmorales |  |  | DERIVACION A ARANTZAZU | Valle de Arratia | 0 |  | 0 |  |  | 1,8 m² | Arqueta - VENTOSA | 1,8 m² |  |  | 517551.0645 | 4778457.5156 | Multi Mapa | 517551.064500 778457.515500
6280 | AVAD03340ARQ03 | Sistema Venta Alta | DERIVACION ARANTZAZU | ARANTZAZU | 8 | Agua | VARR-011 | Arqueta | Básica | Bueno | CABB |  | Sí | No |  | CABB | En servicio | AVAD03340ARQ03 | 2019-10-15 12:13 | gregorio |  |  | DERIVACION A ARANTZAZU | Valle de Arratia | 0 |  | 0 |  |  | 2,25 m² | Arqueta - DERIVACION ARANTZAZU | 2,25 m² |  |  | 517114.386 | 4778174.0731 | Multi Mapa | 517114.386000 4778174.07300
6288 | AVAD03210ARQ02 | Sistema Venta Alta | CONEXION | IGORRE | 58 | Agua | VARR-005 | Arqueta | Básica | Bueno | CABB |  | Sí | No |  | CABB | En servicio | AVAD03210ARQ02 | 2022-12-15 08:50 | gregorio |  |  | ETAP SAN CRISTOBAL - DPTO. LEMOA, IGORRE, ARANTZAZU | Valle de Arratia | 0 |  | 0 |  |  | 3 m² | Arqueta - CONEXION | 3 m² |  |  | 518610.522 | 4778672.4931 | Multi Mapa | 518610.522 778672.493
6296 | AVAD03210DES03 | Sistema Venta Alta | DESAGÜE | IGORRE | 58 | Agua | VARR-006 | Arqueta | Básica | Bueno | CABB |  | Sí | No |  | CABB | En servicio | AVAD03210DES03 | 2021-09-28 07:53 | jmorales |  |  | ETAP SAN CRISTOBAL - DPTO. LEMOA, IGORRE, ARANTZAZU | Valle de Arratia | 0 |  | 0 |  |  | 3,38 m² | Arqueta - DESAGÜE | 3,38 m² |  |  | 518564.077 | 4778630.7791 | Multi Mapa | 518564.077000 778630.779000
6304 | AVAD03210VEN04 | Sistema Venta Alta | VENTOSA | IGORRE | 58 | Agua | VARR-007 | Arqueta | Básica | Bueno | CABB |  | Sí | No |  | CABB | En servicio | AVAD03210VEN04 | 2021-09-28 07:53 | jmorales |  |  | ETAP SAN CRISTOBAL - DPTO. LEMOA, IGORRE, ARANTZAZU | Valle de Arratia | 0 |  | 0 |  |  | 1,5 m² | Arqueta - VENTOSA | 1,5 m² |  |  | 518288.0305 | 4778558.1316 | Multi Mapa | 518288.030500 778558.131500
6312 | AVAD03210VEN05 | Sistema Venta Alta | VENTOSA | IGORRE | 58 | Agua | VARR-008 | Arqueta | Básica | Bueno | CABB |  | Sí | No |  | CABB | En servicio | AVAD03210VEN05 | 2021-09-28 07:54 | jmorales |  |  | ETAP SAN CRISTOBAL - DPTO. LEMOA, IGORRE, ARANTZAZU | Valle de Arratia | 0 |  | 0 |  |  | 2,25 m² | Arqueta - VENTOSA | 2,25 m² |  |  | 517994.454 | 4778577.1271 | Multi Mapa | 517994.454000 778577.127000
6320 | AVAD02040ARQ01 | Sistema Venta Alta | GALERIA TXURDINAGA | BILBAO | 28 | Sin definir | MD-002 | Arqueta | Básica | Bueno | CABB |  | Sí | No |  | CABB | En servicio | AVAD02040ARQ01 | 2021-11-15 12:48 | gregorio |  |  | SIFON DEL BOQUETE Y GALERIA DE TXURDINAGA | Margen Derecha | 0 |  | 0 | VALVULAS DE ENTRADA DE AIRE Y PURGADORES |  | 18,25 m² | Arqueta - GALERIA TXURDINAGA | 18,25 m² |  |  | 507633.5845 | 4789599.2166 | Multi Mapa | 507633.584500 789599.216500
6328 | AVAD02040ARQ03 | Sistema Venta Alta | DERIVACION DPTO. ZABALBIDE | BILBAO | 28 | Sin definir | MD-003 | Arqueta | Básica | Bueno | CABB |  | Sí | No |  | CABB | En servicio | AVAD02040ARQ03 | 2022-01-21 11:52 | MANUF |  |  | SIFON DEL BOQUETE Y GALERIA DE TXURDINAGA | Margen Derecha | 0 |  | 0 | ARQUETA CON BARRO |  | 6,78 m² | Arqueta - DERIVACION DPTO. ZABALBIDE | 6,78 m² |  |  | 507648.408 | 4789856.2381 | Multi Mapa | 507648.408000 789856.238000
6344 | AVAD01090VEN10 | Sistema Venta Alta | VENTOSA Nº5 | BARAKALDO | 20 | Sin definir | ALON-002 | Arqueta | Básica | Bueno | CABB | 1998-11-01 | Sí | No |  | CABB | En servicio | AVAD01090VEN10 | 2021-07-15 11:07 | gregorio |  |  | CONDUCCION ALONSOTEGUI | Margen Izquierda | 0 |  | 0 | ARQUETA VENTOSA: ARQUETA P-106 DE HORMIGON ARMADO DE 1,20 X 1,20 X 1,50 m. DE MEDIDA INTERIOR Y ESPESORES GENERALES DE 0,20 m. CON SU TAPA DE ACERO GALVANIZADO TIPO CONSORCIO DE 80 X 80 cm. CONDUCCION GENERAL A ALONSOTEGUI: ESTA CONDUCCION DE 300 m.m. DE DIAMETRO, CONSTRUIDA CON TUBERIA DE F.D. CON JUNTA AUTO- MATICA FLEXIBLE (JAF) TIENE SU ORIGEN EN EL PUNTO P-32 DE LA RED DE MARGEN IZQUIERDA. EL TRAZADO DE LA CONDUCCION DISCURRE, BAJO ZANJA CON UNA CO- BERTURA MINIMA DE UN METRO, PRIMERO POR EL CAMINO PARTICULAR DEL P-32; DESPUES POR LA CARRETERA GENERAL DE BASATXU A SANTA AGUEDA Y LUEGO POR CAMINOS FORESTALES, PRADOS, MONTE BAJO, ETC. HASTA LLEGAR AL NUEVO DEPOSITO DE ALONSOTEGUI, SITO EN EL LIMITE ENTRE BARACALDO Y ALONSOTEGUI, SOBRE EL TERMINO DE PERTXETA. |  | 2,56 m² | Arqueta - VENTOSA Nº5 | 2,56 m² |  |  | 501725.656 | 4788782.7631 | Multi Mapa | 501725.656000 788782.763000
6432 | AVAD02610ARQ05 | Sistema Venta Alta | DERIVACION | DERIO | 31 | Agua | DER-004 | Arqueta | Básica | Bueno | CABB |  | Sí | No |  | CABB | En servicio | AVAD02610ARQ05 | 2019-11-26 12:04 | PMERINO |  |  | RAMAL A DERIO | Txorierri Este | 0 |  | 0 | ARQUETA ORIGEN, DERIVACIÓN ARTEBAKARRA-ZABALONDO |  | 9,28 m² | Arqueta - DERIVACION | 9,28 m² |  |  | 509478.8295 | 4794669.1026 | Multi Mapa | 509584.414637 4794877.09200
6440 | AVAD02610VEN07 | Sistema Venta Alta | VENTOSA | DERIO | 31 | Agua | DER-006A | Arqueta | Básica | Bueno | CABB |  | Sí | No |  | CABB | En servicio | AVAD02610VEN07 | 2021-11-05 09:04 | gregorio |  |  | RAMAL A DERIO | Txorierri Este | 0 |  | 0 |  |  | 3 m² | Arqueta - VENTOSA | 3 m² |  |  | 509567.7545 | 4795231.5261 | Multi Mapa | 509567.754500 795231.526000
6447 | AVAD02120SVA01 | Sistema Venta Alta | DERIVACION A ERANDIO | ERANDIO | 37 | Agua | MD-027 | Arqueta | Completa | Bueno | CABB | 1986-11-10 | Sí | No |  | CABB | En servicio | AVAD02120SVA01 | 2022-11-02 08:34 | gregorio | Sí | Sí | KORILSA - ARRIAGA | Margen Derecha | 1 | 2022-03-21 | 0 | ARQUETA DERIVACION A ERANDIO CONDUCCION FORZADA DE APROXIMADAMENTE 1.900 metros DE LONGITUD QUE DISCURRE DESDE EL CRUCE CON LA CA- RRETERA DE LOIU HASTA LA SALA DE VALVULAS DE ARRIAGA. LA TUBERIA ES DE HORMIGON ARMADO CON CAMISA DE CHAPA DE 1.200 m.m. DE DIAMETRO INTERIOR,DISEÑADA PARA UNA PRESION DE TRABAJO QUE OSCILA ENTRE LOS 8 Y 17 Kgs/Cm2 A LO LARGO DE LA TRAZA SE HAN CONSTRUIDO LAS OBRAS DE FABRICA CORRESPONDIENTES A LAS DERIVACIONES A LOIU Y ERANDIO, SALA DE VALVULAS DE ARRIAGA, PUNTO DE CONE- XION ENTRE LAS MARGENES IZQUIERDA Y DERECHA DEL ABAS- TECIMIENTO A TRAVES DEL PUENTE DE RONTEGUI. |  | 27 m² | Arqueta - DERIVACION A ERANDIO | 27 m² |  |  | 503767.03 | 4795072.6331 | Multi Mapa | 503767.030 795072.633
6463 | AVAD02130ARQ05 | Sistema Venta Alta | DERIVACION ASTRABUDUA | ERANDIO | 37 | Agua | MD-037 | Arqueta | Básica | Bueno | CABB |  | Sí | No |  | CABB | En servicio | AVAD02130ARQ05 | 2021-11-17 07:57 | gregorio |  |  | ARRIAGA - KURKUDI | Margen Derecha | 1 |  | 0 | ARQUETA CONTADOR DERIVACION A ASTRABUDUA MACIZO DE ANCLAJE A-8 CONDUCCION FORZADA QUE DISCURRE DESDE LA SALA DE VALVLAS DE ARRIAGA, PUNTO DE CONEXION DE LA MARGEN DERECHA CON LA MARGEN IZQUIERDA A TRAVES DEL PUENTE DE RONTEGUI HASTA LA SALA DE VALVULAS DE KURKUDI, SI- TUADA EN LAS INMEDIACIONES DE LOS FUTUROS DEPOSITOS DE KURKUDI. LA TUBERIA ES DE HORMIGON ARMADO CON CAMISA DE CHAPA DE 1.500 m.m. DE DIAMETRO INTERIOR, DISEÑADA PARA UNAS PRESIONES DE TRABAJO QUE OSCILAN ENTRE LOS 6 Y LOS 16 Kg/Cm2. EN LA ZONA DE ASTRABUDUA Y ARROYO IBERRE, LA CONDU- CCION ESTA FORMADA POR TUBERIA DE CHAPA DE ACERO RE- CUBIERTA POR UN DADO DE HORMIGON EN TODA SU LONGI- TUD, ESTANDO EN EL PASO DEL ARROYO IBERRE APOYADA SOBRE PILOTES. |  | 10,52 m² | Arqueta - DERIVACION ASTRABUDUA | 10,52 m² |  |  | 501917.3915 | 4795966.7661 | Multi Mapa | 501917.391500 795966.766000
6471 | AVAD02130DES08 | Sistema Venta Alta | DESAGÜE | LEIOA | 66 | Agua | MD-041 | Arqueta | Básica | Bueno | CABB | 1987-05-12 | Sí | No |  | CABB | En servicio | AVAD02130DES08 | 2021-11-17 08:51 | gregorio |  |  | ARRIAGA - KURKUDI | Margen Derecha | 0 |  | 0 | ARQ. DESAGÜE Y COMPUERTA DE INSPECCION |  | 11,87 m² | Arqueta - DESAGÜE | 11,87 m² |  |  | 501984.512 | 4797040.1856 | Multi Mapa | 501984.512000 797040.185500
6487 | AVAD02130ARQ13 | Sistema Venta Alta | FUTURA DERIVACION | LEIOA | 66 | Agua | MD-047 | Arqueta | Básica | Bueno | CABB | 1987-05-26 | Sí | No |  | CABB | En servicio | AVAD02130ARQ13 | 2021-11-17 11:02 | gregorio |  |  | ARRIAGA - KURKUDI | Margen Derecha | 0 |  | 0 |  |  | 17,64 m² | Arqueta - FUTURA DERIVACION | 17,64 m² |  |  | 501377.123 | 4798477.4701 | Multi Mapa | 501377.123000 798477.470000
6495 | AVAD02130ARQ06 | Sistema Venta Alta | SALA VALVULAS DOW CHEMICAL Nº 2 | LEIOA | 66 | Agua | MD-038 | Arqueta | Básica | Bueno | CABB | 1987-05-26 | Sí | No |  | CABB | En servicio | AVAD02130ARQ06 | 2022-04-06 09:31 | jmorales |  |  | ARRIAGA - KURKUDI | Margen Derecha | 0 |  | 0 |  |  | 33,88 m² | Arqueta - SALA VALVULAS DOW CHEMICAL Nº 2 | 33,88 m² |  |  | 502022.4075 | 4796232.8681 | Multi Mapa | 502022.408 796232.868
6503 | AVAD02160ARQ13 | Sistema Venta Alta | CASETA CONTADORES | ERANDIO | 37 | Agua | MID-018' | Arqueta | Básica | Bueno | CABB |  | Sí | No |  | CABB | En servicio | AVAD02160ARQ13 | 2020-02-04 08:08 | gregorio |  |  | RONTEGI - ARRIAGA | Interconexión Margen Izquierda - Margen Derecha | 2 |  | 0 |  |  | 18,52 m² | Arqueta - CASETA CONTADORES | 18,52 m² |  |  | 502397.0335 | 4793697.6091 | Multi Mapa | 502397.033500 793697.609000
6511 | AVAD01110VEN04 | Sistema Venta Alta | VENTOSA Nº2 | BARAKALDO | 20 | Sin definir | BC-004 | Arqueta | Básica | Bueno | CABB |  | Sí | No |  | CABB | En servicio | AVAD01110VEN04 | 2021-11-02 09:31 | gregorio |  |  | BASATXU-CRUCES (FASE I) | Margen Izquierda | 0 |  | 0 |  |  | 3,96 m² | Arqueta - VENTOSA Nº2 | 3,96 m² |  |  | 500894.04 | 4791164.4091 | Multi Mapa | 500894.040000 791164.409000
6527 | AVAD01120DES05 | Sistema Venta Alta | DESAGÜE EN GALERIA | BARAKALDO | 20 | Sin definir | CR-004 | Arqueta | Básica | Bueno | CABB | 1974-04-01 | Sí | No |  | CABB | En servicio | AVAD01120DES05 | 2021-12-22 13:41 | MANUF |  |  | CRUCES-RONTEGI (FASE II) | Margen Izquierda | 0 |  | 0 | GALERIA ANEGADA |  | 121 m² | Arqueta - DESAGÜE EN GALERIA | 121 m² |  |  | 501151.209 | 4792110.8761 | Multi Mapa | 501151.209000 792110.876000
6551 | AVAD01510VEN08 | Sistema Venta Alta | VENTOSA | BARAKALDO | 20 | Sin definir | RS-005 | Arqueta | Básica | Bueno | CABB |  | Sí | No |  | CABB | En servicio | AVAD01510VEN08 | 2020-03-12 13:16 | PMERINO |  |  | RONTEALDE - SEFANITRO | Margen Izquierda | 0 |  | 0 | ARQUETA VENTOSA. CODIGO ANTIGUO: RP057AR001 |  | 9 m² | Arqueta - VENTOSA | 9 m² |  |  | 500515.3825 | 4792672.8211 | Multi Mapa | 500621.017835 4792880.72563
6559 | AVAD01510VEN08 | Sistema Venta Alta | VENTOSA | BARAKALDO | 20 | Sin definir | RS-007 | Arqueta | Básica | Bueno | CABB |  | Sí | No |  | CABB | En servicio | AVAD01510VEN08 | 2020-03-12 13:19 | PMERINO |  |  | RONTEALDE - SEFANITRO | Margen Izquierda | 0 |  | 0 | ARQUETA VENTOSA, ANEGADA, CODIGO ANTIGUO: RP058AR001 NO EXISTE |  | 9 m² | Arqueta - VENTOSA | 9 m² |  |  | 500615.33 | 4792973.3391 | Multi Mapa | 500720.959808 4793181.24487
6567 | AVAD01510SEC10 | Sistema Venta Alta | SECCIONAMIENTO | BARAKALDO | 20 | Sin definir | RS-008 | Arqueta | Básica | Bueno | CABB |  | Sí | No |  | CABB | En servicio | AVAD01510SEC10 | 2018-03-27 09:32 | MANUF |  |  | RONTEALDE - SEFANITRO | Margen Izquierda | 0 |  | 0 | ARQUETA SECCIONAMIENTO DESAGÜE INUTILIZADO CODIGO ANTIGUO: RP059AR001 |  | 9 m² | Arqueta - SECCIONAMIENTO | 9 m² |  |  | 500659.233 | 4793078.5561 | Multi Mapa | 500764.860836 4793286.46240
6575 | AVAD01510VEN11 | Sistema Venta Alta | VENTOSA | BARAKALDO | 20 | Sin definir | RS-009 | Arqueta | Básica | Bueno | CABB |  | Sí | No |  | CABB | En servicio | AVAD01510VEN11 | 2018-10-09 12:40 | MANUF |  |  | RONTEALDE - SEFANITRO | Margen Izquierda | 0 |  | 0 | ARQUETA VENTOSA SITUADA EN EL EXTERIOR DE LA ARQUETA CODIGO ANTIGUO: RP05BAR001 |  | 9 m² | Arqueta - VENTOSA | 9 m² |  |  | 500841.3765 | 4793110.8411 | Multi Mapa | 500947.003001 4793318.74955
6583 | AVAD01510DES12 | Sistema Venta Alta | DESAGÜE Y SECCIONAMIENTO | BARAKALDO | 20 | Sin definir | RS-010 | Arqueta | Básica | Bueno | CABB |  | Sí | No |  | CABB | En servicio | AVAD01510DES12 | 2018-10-09 12:42 | MANUF |  |  | RONTEALDE - SEFANITRO | Margen Izquierda | 0 |  | 0 | CODIGO ANTIGUO: RP05CAR001 |  | 9 m² | Arqueta - DESAGÜE Y SECCIONAMIENTO | 9 m² |  |  | 501096.5875 | 4793119.3636 | Multi Mapa | 501202.212753 4793327.27507
6591 | AVAD01510VEN14 | Sistema Venta Alta | VENTOSA | BARAKALDO | 20 | Sin definir | RS-011 | Arqueta | Básica | Bueno | CABB | 2012-04-26 | Sí | No |  | CABB | En servicio | AVAD01510VEN14 | 2018-03-27 09:36 | MANUF |  |  | RONTEALDE - SEFANITRO | Margen Izquierda | 0 |  | 0 | TUBERIA TERMINADA EN BRIDA CIEGA, AUTORIZACION PARA EL TAPONADO DE LA TUBERIA RONTEALDE-SEFANITRO, DE RED PRIMARIA DE ABASTECIMIENTO EN LOS TERRENOS DE SEFANITRO EN BARAKALDO. ABRIL-2012 |  | 9 m² | Arqueta - VENTOSA | 9 m² |  |  | 501297.821 | 4793210.4806 | Multi Mapa | 501403.443842 4793418.39444
6607 | AVAD02200ARQ14 | Sistema Venta Alta | VALVULA SOBREVELOCIDAD | LEIOA | 66 | Agua | MID-016A | Arqueta | Básica | Bueno | CABB |  | Sí | No |  | CABB | En servicio | AVAD02200ARQ14 | 2021-11-03 07:42 | gregorio |  |  | PORTUGALETE- LAS ARENAS | Interconexión Margen Izquierda - Margen Derecha | 0 |  | 0 | ARQUETA VALVULA SOBREVELOCIDAD MACIZO DE ANCLAJE A-67, CODO L= 0,86 mts. TRAMO DE 1.720 metros DE LONGITUD APROXIMADA, EN TUBE- RIA DE 500 m.m. DE DIAMETRO INTERIOR, ENTERRADA, CON CAMA DE APOYO EN HORMIGON EN MASA Y ANCLADA EN MA- CIZOS DE HORMIGON ARMADO EN LOS CAMBIOS DE ALINEACION ,QUE, PARTIENDO DEL MUELLE DE CHURRUCA DE LAS ARENAS CRUZA LA CARRETERA BILBAO-LAS ARENAS, SIGUE POR LA CALLE AMAYA, CRUZA POR ENCIMA DEL FERROCARRIL METRO POLITANO Y POR ENCIMA DEL RIO GOBELAS (CON DOS TUBERIAS METALICAS DE 0,30 m. DE DIAMETRO CADA UNA) Y LA CALLE EARLE Y GAZTELUBIDE DE LEIOA, SUBIENDO A CONTINUACION HASTA LAS PROXIMIDADES DEL COLEGIO GAZTELUETA CUYA PISTA DE ATLETISMO CRUZA INFERIORMENTE EN SU COMIENZO Y SIGUE PARALELA A LA VERJA ESTE DEL CITADO COLEGIO, YENDO A CONTINUACION HASTA LA SALA DE VALVULAS DEL DEPOSITO TERMINAL DE GAZTELUETA. ESTE TRAMO LA TUBERIA ES DE HORMIGON VIBROCENTRI- FUGADO CON ALMA DE CHAPA SALVO EN EL CRUCE DE LA CARRETERA BILBAO-LAS ARENAS, ENTRE LOS VERTICES P-10 Y P-5 (METRO Y RIO GOBELAS), EN LOS CODOS A-52 Y A-60 Y EN EL ENLACE CON LA SALA DE VAVULAS, CON LONGITUDES 7,20 metros, 74,0 metros (aprox.),1,73 metros, 2,15 metros Y 3,40 metros EN QUE LA TUBERIA ES METALICA Y VA ENVUELTA EN HORMIGON ARMADO. |  | 12,24 m² | Arqueta - VALVULA SOBREVELOCIDAD | 12,24 m² |  |  | 500084.358 | 4796958.8801 | Multi Mapa | 500084.358000 796958.880000
6615 | AVAD02200ARQ18 | Sistema Venta Alta | DISTRIBUCION LEIOA | LEIOA | 66 | Agua | MID-016B | Arqueta | Básica | Bueno | CABB |  | Sí | No |  | CABB | En servicio | AVAD02200ARQ18 | 2021-11-03 07:34 | gregorio |  |  | PORTUGALETE- LAS ARENAS | Interconexión Margen Izquierda - Margen Derecha | 1 |  | 0 | ARQUETA DISTRIBUCION |  | 15,83 m² | Arqueta - DISTRIBUCION LEIOA | 15,83 m² |  |  | 500086.2535 | 4796968.6746 | Multi Mapa | 500086.253500 796968.674500
6623 | AVAD02140ARQ01 | Sistema Venta Alta | CONTADOR | LEIOA | 66 | Agua | UC-001 | Arqueta | Básica | Bueno | CABB | 1992-04-30 | Sí | No |  | CABB | En servicio | AVAD02140ARQ01 | 2021-11-08 13:25 | gregorio |  |  | KURKUDI-LARRAGOITI | Uribe - Costa | 0 |  | 0 | Arqueta contador El By-Pass conecta en la sala de válvulas de Kurkudi bordea la arqueta contador y conexiona con la tubería de Ø 600 mm. fuera de la arqueta |  | 13,89 m² | Arqueta - CONTADOR | 13,89 m² |  |  | 501316.8765 | 4798536.2431 | Multi Mapa | 501316.876500 798536.243000
6631 | AVAD02190ARQ01 | Sistema Venta Alta | CAUDALIMETRO SALIDA GAZTELUETA | LEIOA | 66 | Agua | GK-001 | Arqueta | Básica | Bueno | CABB |  | Sí | No |  | CABB | En servicio | AVAD02190ARQ01 | 2021-07-15 10:54 | gregorio |  |  | KURKUDI - GAZTELUETA | Margen Derecha | 0 |  | 0 | ARQUETA CAUDALIMETRO Y MACIZO DE ANCLAJE P-2, CODO 15º 8' |  | 4 m² | Arqueta - CAUDALIMETRO SALIDA GAZTELUETA | 4 m² |  |  | 501317.508 | 4798519.4461 | Multi Mapa | 501317.508000 798519.446000
6639 | AVAD02200ARQ13 | Sistema Venta Alta | CONEXION GAZTELUETA | LEIOA | 66 | Agua | GK-003 | Arqueta | Básica | Bueno | CABB |  | Sí | No |  | CABB | En servicio | AVAD02200ARQ13 | 2021-11-03 07:57 | gregorio |  |  | KURKUDI - GAZTELUETA | Margen Derecha | 0 |  | 0 | ARQUETA CONEXION GAZTELUETA MACIZO DE ANCLAJE A-66, CODO L= 2,65 mts. TRAMO DE 1.720 metros DE LONGITUD APROXIMADA, EN TUBE- RIA DE 500 m.m. DE DIAMETRO INTERIOR, ENTERRADA, CON CAMA DE APOYO EN HORMIGON EN MASA Y ANCLADA EN MA- CIZOS DE HORMIGON ARMADO EN LOS CAMBIOS DE ALINEACION ,QUE, PARTIENDO DEL MUELLE DE CHURRUCA DE LAS ARENAS CRUZA LA CARRETERA BILBAO-LAS ARENAS, SIGUE POR LA CALLE AMAYA, CRUZA POR ENCIMA DEL FERROCARRIL METRO POLITANO Y POR ENCIMA DEL RIO GOBELAS (CON DOS TUBERIAS METALICAS DE 0,30 m. DE DIAMETRO CADA UNA) Y LA CALLE EARLE Y GAZTELUBIDE DE LEIOA, SUBIENDO A CONTINUACION HASTA LAS PROXIMIDADES DEL COLEGIO GAZTELUETA CUYA PISTA DE ATLETISMO CRUZA INFERIORMENTE EN SU COMIENZO Y SIGUE PARALELA A LA VERJA ESTE DEL CITADO COLEGIO, YENDO A CONTINUACION HASTA LA SALA DE VALVULAS DEL DEPOSITO TERMINAL DE GAZTELUETA. ESTE TRAMO LA TUBERIA ES DE HORMIGON VIBROCENTRI- FUGADO CON ALMA DE CHAPA SALVO EN EL CRUCE DE LA CARRETERA BILBAO-LAS ARENAS, ENTRE LOS VERTICES P-10 Y P-5 (METRO Y RIO GOBELAS), EN LOS CODOS A-52 Y A-60 Y EN EL ENLACE CON LA SALA DE VAVULAS, CON LONGITUDES 7,20 metros, 74,0 metros (aprox.),1,73 metros, 2,15 metros Y 3,40 metros EN QUE LA TUBERIA ES METALICA Y VA ENVUELTA EN HORMIGON ARMADO. |  | 29,31 m² | Arqueta - CONEXION GAZTELUETA | 29,31 m² |  |  | 500074.943 | 4796964.7246 | Multi Mapa | 500074.943000 796964.724500
6647 | AVAD01340ARQ08 | Sistema Venta Alta | PURGADOR SONICO (ELIMINADO) | PORTUGALETE | 93 | Sin definir | MID-004 | Arqueta | Básica | Bueno | CABB | 2015-05-23 | Sí | No |  | CABB | En servicio | AVAD01340ARQ08 | 2022-01-21 10:19 | MANUF |  |  | PORTUGALETE- LAS ARENAS | Interconexión Margen Izquierda - Margen Derecha | 0 |  | 0 | COD.ACT AVAD01340VEN04 Nº OT 132.608 ELIMINADO TODO Y TERMINADO EN BRIDA CIEGA. |  | 1 m² | Arqueta - PURGADOR SONICO (ELIMINADO) | 1 m² |  |  | 498280.4875 | 4796680.9506 | Multi Mapa | 498280.487500 796680.950500
6655 | AVAD02520ARQ15 | Sistema Venta Alta | FUTURA DERIVACION (A) | ZAMUDIO | 107 | Sin definir | TXO-013´ | Arqueta | Básica | Bueno | CABB |  | Sí | No |  | CABB | En servicio | AVAD02520ARQ15 | 2019-11-29 12:25 | PMERINO |  |  | TXORIERRI ESTE | Txorierri Este | 0 |  | 0 |  |  | 6,36 m² | Arqueta - FUTURA DERIVACION (A) | 6,36 m² |  |  | 510221.209 | 4792568.9271 | Multi Mapa | 510326.826669 4792776.89994
6663 | AVAD02520ARQ19 | Sistema Venta Alta | DERIVACION LEZAMA | LEZAMA | 70 | Agua | TXO-017 | Arqueta | Básica | Bueno | CABB |  | Sí | No |  | CABB | En servicio | AVAD02520ARQ19 | 2021-11-03 12:04 | gregorio |  |  | TXORIERRI ESTE | Txorierri Este | 0 |  | 0 | DERIVACION A EGUSKITZA (LEZAMA) |  | 7 m² | Arqueta - DERIVACION LEZAMA | 7 m² |  |  | 512443.715 | 4791580.1921 | Multi Mapa | 512443.715000 791580.192000
6671 | AVAD02520DES28 | Sistema Venta Alta | DESAGÜE | LEZAMA | 70 | Agua | TXO-025 | Arqueta | Básica | Bueno | CABB |  | Sí | No |  | CABB | En servicio | AVAD02520DES28 | 2021-11-04 09:41 | gregorio |  |  | TXORIERRI ESTE | Txorierri Este | 0 |  | 0 |  |  | 7,56 m² | Arqueta - DESAGÜE | 7,56 m² |  |  | 514210.1565 | 4791569.2961 | Multi Mapa | 514210.156500 791569.296000
6679 | AVAD02560SEC02 | Sistema Venta Alta | SECCIONAMIENTO | ZAMUDIO | 107 | Sin definir | ZAM-002 | Arqueta | Básica | Bueno | CABB |  | Sí | No |  | CABB | En servicio | AVAD02560SEC02 | 2019-03-13 12:03 | gregorio |  |  | RAMAL A ZAMUDIO | Txorierri Este | 0 |  | 0 |  |  | 6,67 m² | Arqueta - SECCIONAMIENTO | 6,67 m² |  |  | 510937.306 | 4792452.2051 | Multi Mapa | 510937.306000 4792452.20500
6687 | AVAD02560ARQ04 | Sistema Venta Alta | CONTADORES | ZAMUDIO | 107 | Sin definir | ZAM-005 | Arqueta | Básica | Bueno | CABB |  | Sí | No |  | CABB | En servicio | AVAD02560ARQ04 | 2019-03-14 08:08 | gregorio |  |  | RAMAL A ZAMUDIO | Txorierri Este | 0 |  | 0 | PARQUE TECNOLIGICO |  | 28,08 m² | Arqueta - CONTADORES | 28,08 m² |  |  | 511299.824 | 4793350.1841 | Multi Mapa | 511299.824000 4793350.18400
6695 | AVAD02630VEN02 | Sistema Venta Alta | VENTOSA Nº2 | MUNGIA | 81 | Agua | BIL-002 | Arqueta | Básica | Bueno | CABB | 1998-10-26 | Sí | No |  | CABB | En servicio | AVAD02630VEN02 | 2021-06-11 06:28 | jmorales |  |  | ZABALONDO - MUNGIA ( DERIVACION A LA BILBAINA ) | Munguiesado | 1 |  | 0 | LA BILBAINA |  | 6,24 m² | Arqueta - VENTOSA Nº2 | 6,24 m² |  |  | 511602.201 | 4797895.0161 | Multi Mapa | 511602.201000 797895.016000
6719 | AVAD02140DES12 | Sistema Venta Alta | DESAGÜE | BERANGO | 24 | Agua | UC-009 | Arqueta | Básica | Bueno | CABB | 1992-04-07 | Sí | No |  | CABB | En servicio | AVAD02140DES12 | 2021-11-08 13:52 | gregorio |  |  | KURKUDI-LARRAGOITI | Uribe - Costa | 0 |  | 0 | ARQUETA ANEGADA |  | 9 m² | Arqueta - DESAGÜE | 9 m² |  |  | 500877.084 | 4801587.0916 | Multi Mapa | 500877.084000 801587.091500
6727 | AVAD02140DES14 | Sistema Venta Alta | DESAGÜE Nº9 | SOPELA | 97 | Agua | UC-011 | Arqueta | Básica | Bueno | CABB | 1992-04-07 | Sí | No |  | CABB | En servicio | AVAD02140DES14 | 2021-11-09 08:56 | gregorio |  |  | KURKUDI-LARRAGOITI | Uribe - Costa | 0 |  | 0 | Conducción Uribe Kosta, Tramo I (Kurkudi-Larragoiti) Conducción con tubería Ø 600 mm., enterrada en zanja, |  | 9 m² | Arqueta - DESAGÜE Nº9 | 9 m² |  |  | 500930.3975 | 4801997.7106 | Multi Mapa | 500930.397500 801997.710500
6735 | AVAD02140VEN15 | Sistema Venta Alta | VENTOSA | SOPELA | 97 | Agua | UC-012 | Arqueta | Básica | Bueno | CABB | 1992-04-07 | Sí | No |  | CABB | En servicio | AVAD02140VEN15 | 2021-11-09 08:58 | gregorio |  |  | KURKUDI-LARRAGOITI | Uribe - Costa | 0 |  | 0 | Arqueta ventosa Nº-10 Conducción Uribe Kosta, Tramo I (Kurkudi-Larragoiti) Conducción con tubería Ø 600 mm., enterrada en zanja, |  | 3,91 m² | Arqueta - VENTOSA | 3,91 m² |  |  | 500980.5925 | 4802029.2991 | Multi Mapa | 500980.592500 802029.299000
6743 | AVAD02220ARQ01 | Sistema Venta Alta | DERIVACION B | SOPELA | 97 | Agua | UC-016B | Arqueta | Básica | Bueno | CABB | 1986-02-14 | Sí | No |  | CABB | En servicio | AVAD02220ARQ01 | 2022-01-21 12:32 | MANUF |  |  | RAMAL A SOPELANA | Uribe - Costa | 0 |  | 0 | ARQUETA DERIVACION SOPELANA |  | 15,34 m² | Arqueta - DERIVACION B | 15,34 m² |  |  | 502446.041 | 4802874.2126 | Multi Mapa | 502446.041000 802874.212500
6751 | AVAD02140ARQ26 | Sistema Venta Alta | DERIVACION C | SOPELA | 97 | Agua | UC-016C | Arqueta | Básica | Bueno | CABB |  | Sí | No |  | CABB | En servicio | AVAD02140ARQ26 | 2018-03-28 07:52 | MANUF |  |  | LINEA DOW | Uribe - Costa | 0 |  | 0 | LINEA DOW |  | 5,34 m² | Arqueta - DERIVACION C | 5,34 m² |  |  | 502466.9875 | 4802883.0726 | Multi Mapa | 502572.450330 4803091.01553
6759 | AVAD02630ARQ07 | Sistema Venta Alta | DERIVACION DPTO. LAUKARIZ | MUNGIA | 81 | Agua | MUN-020 | Arqueta | Básica | Bueno | CABB | 1998-10-26 | Sí | No |  | CABB | En servicio | AVAD02630ARQ07 | 2022-01-19 12:14 | MANUF |  |  | ZABALONDO - MUNGIA | Munguiesado | 0 |  | 0 | ARQUETA DERIVACION Nº-4, DEPÓSITO DE LAUKARIZ DERIVACION GATIKA-MARURI - DERIVACIÓN FIKA - GAMIZ CON UNA LONGITUD DE 2.094,13 m.FORMADA POR TUBERÍA DE FUNDICIÓN DÚCTIL Ø 500 mm. CON JUNTA AUTOMÁTICA FLE- XIBLE (J.A.F.)SIENDO SU INICIO EN LA ARQUETA DE DERIVACIÓN A GATIKA-MARURI ASI MISMO Y ENTRE LA ARQUETA DE DERIVACIÓN A GATIKA-MARURI Y LA DEL DEPÓSITO DE LAUKARIZ Y EN LA MISMA ZANJA, UNA TUBERÍA DE P.E. DE Ø 160 mm. Y PN-16, RESULTANDO UNA LONGITUD DE 567 m. |  | 2,88 m² | Arqueta - DERIVACION DPTO. LAUKARIZ | 2,88 m² |  |  | 511947.4535 | 4798430.9586 | Multi Mapa | 511947.453500 798430.958500
6775 | AVAD03010SVA14 | Sistema Venta Alta | DERIVACION | ARRIGORRIAGA | 14 | Agua | VASV-014 | Arqueta | Básica | Bueno | CABB |  | Sí | No |  | CABB | En servicio | AVAD03010SVA14 | 2021-11-11 08:35 | gregorio |  |  | VENTA ALTA - SAN VICENTE | Venta Alta - San Vicente | 0 |  | 0 | RED DISTRIBUCION. |  | 13,6 m² | Arqueta - DERIVACION | 13,6 m² |  |  | 509103.1675 | 4784764.0371 | Multi Mapa | 509103.167500 784764.037000
6823 | AVAD03520VEN02 | Sistema Venta Alta | VENTOSA | ARRIGORRIAGA | 14 | Agua | MDNR-016 | Arqueta | Básica | Bueno | CABB | 1998-02-12 | Sí | No |  | CABB | En servicio | AVAD03520VEN02 | 2019-03-25 13:10 | gregorio |  |  | TRAMO II / CONDUCCION A MIRABALLES | Medio Nervion | 0 |  | 0 |  |  | 2,64 m² | Arqueta - VENTOSA | 2,64 m² |  |  | 508101.185 | 4781758.6661 | Multi Mapa | 508101.185000 4781758.66600
6831 | AVAD03520VEN03 | Sistema Venta Alta | VENTOSA | UGAO-MIRABALLES | 102 | Agua | MDNR-017 | Arqueta | Básica | Bueno | CABB | 1999-01-14 | Sí | No |  | CABB | En servicio | AVAD03520VEN03 | 2019-03-25 13:29 | gregorio |  |  | TRAMO II / BENTAKOERREKA - MIRABALLES | Medio Nervion | 0 |  | 0 |  |  | 3,47 m² | Arqueta - VENTOSA | 3,47 m² |  |  | 507885.6645 | 4781498.4156 | Multi Mapa | 507885.664500 4781498.41550
6839 | AVAD03010ARQ30 | Sistema Venta Alta | DERIVACION ETXEBARRIA | ZARATAMO | 108 | Agua | VASV-027 | Arqueta | Básica | Bueno | CABB |  | Sí | No |  | CABB | En servicio | AVAD03010ARQ30 | 2021-06-29 10:53 | PMERINO |  |  | DERIVACION A ETXEBARRI | Venta Alta - San Vicente | 0 |  | 0 |  |  | 3,6 m² | Arqueta - DERIVACION ETXEBARRIA | 3,6 m² |  |  | 510292.382 | 4785324.8471 | Multi Mapa | 510292.382000 785324.847000
6847 | AVAD03010DES29 | Sistema Venta Alta | DESAGÜE | ZARATAMO | 108 | Agua | VASV-026 | Arqueta | Básica | Bueno | CABB |  | Sí | No |  | CABB | En servicio | AVAD03010DES29 | 2021-11-11 10:19 | gregorio |  |  | VENTA ALTA - SAN VICENTE | Venta Alta - San Vicente | 0 |  | 0 |  |  | 2,25 m² | Arqueta - DESAGÜE | 2,25 m² |  |  | 510278.0495 | 4785306.9676 | Multi Mapa | 510278.049500 785306.967500
6855 | AVAD03110ARQ01 | Sistema Venta Alta | DERIVACION | GALDAKAO | 45 | Agua | LAGA-001 | Arqueta | Básica | Bueno | CABB | 1991-11-01 | Sí | No |  | CABB | En servicio | AVAD03110ARQ01 | 2021-11-12 09:35 | gregorio |  |  | LABEAGA - EL GALLO | Guturribai - Labeaga - El Gallo - Erletxes | 0 |  | 0 | ARQUETA AUXILIAR HOSPITAL |  | 15,51 m² | Arqueta - DERIVACION | 15,51 m² |  |  | 514666.389 | 4786356.6221 | Multi Mapa | 514666.389000 786356.622000
6863 | AVAD03030DES01 | Sistema Venta Alta | DESAGÜE Nº2 | GALDAKAO | 45 | Agua | GUGA-002 | Arqueta | Completa | Bueno | CABB | 1994-06-01 | Sí | No |  | CABB | En servicio | AVAD03030DES01 | 2021-11-11 13:54 | gregorio |  |  | GUTURRIBAI - EL GALLO | Guturribai - Labeaga - El Gallo - Erletxes | 0 |  | 0 | Gututtibai - El Gallo |  | 2,25 m² | Arqueta - DESAGÜE Nº2 | 2,25 m² |  |  | 513545.1445 | 4786254.2316 | Multi Mapa | 513545.144500 786254.231500
6871 | AVAD03040VEN01 | Sistema Venta Alta | VENTOSA Nº1 | GALDAKAO | 45 | Agua | GAER-001 | Arqueta | Básica | Bueno | CABB | 1998-10-01 | Sí | No |  | CABB | En servicio | AVAD03040VEN01 | 2019-04-02 10:00 | gregorio |  |  | EL GALLO - ERLETXES | Guturribai - Labeaga - El Gallo - Erletxes | 0 |  | 0 |  |  | 2,24 m² | Arqueta - VENTOSA Nº1 | 2,24 m² |  |  | 515122.1945 | 4786885.7626 | Multi Mapa | 515122.194500 4786885.76250
6879 | AVAD03040VEN02 | Sistema Venta Alta | VENTOSA Nº2 | GALDAKAO | 45 | Agua | GAER-002 | Arqueta | Completa | Bueno | CABB | 1998-10-01 | Sí | No |  | CABB | En servicio | AVAD03040VEN02 | 2019-04-02 10:10 | gregorio |  |  | EL GALLO - ERLETXES | Guturribai - Labeaga - El Gallo - Erletxes | 0 |  | 0 |  |  | 2,24 m² | Arqueta - VENTOSA Nº2 | 2,24 m² |  |  | 515315.061 | 4786951.0841 | Multi Mapa | 515315.061000 4786951.08400
6887 | AVAD03040VEN04 | Sistema Venta Alta | VENTOSA Nº3 | GALDAKAO | 45 | Agua | GAER-004 | Arqueta | Completa | Bueno | CABB | 1998-10-01 | Sí | No |  | CABB | En servicio | AVAD03040VEN04 | 2019-04-02 10:38 | gregorio |  |  | EL GALLO - ERLETXES | Guturribai - Labeaga - El Gallo - Erletxes | 0 |  | 0 |  |  | 2,56 m² | Arqueta - VENTOSA Nº3 | 2,56 m² |  |  | 515459.032 | 4787035.7591 | Multi Mapa | 515459.032000 4787035.75900
6895 | AVAD03040DES07 | Sistema Venta Alta | DESAGÜE Nº4 | GALDAKAO | 45 | Agua | GAER-008 | Arqueta | Completa | Bueno | CABB | 1998-10-01 | Sí | No |  | CABB | En servicio | AVAD03040DES07 | 2019-04-02 11:26 | gregorio |  |  | EL GALLO - ERLETXES | Guturribai - Labeaga - El Gallo - Erletxes | 0 |  | 0 |  |  | 2,56 m² | Arqueta - DESAGÜE Nº4 | 2,56 m² |  |  | 515779.3765 | 4787147.0816 | Multi Mapa | 515779.376500 4787147.08150
6903 | AVAD03040DES03 | Sistema Venta Alta | DESAGÜE Nº2 | GALDAKAO | 45 | Agua | GAER-003 | Arqueta | Completa | Bueno | CABB | 1998-10-01 | Sí | No |  | CABB | En servicio | AVAD03040DES03 | 2019-04-02 10:29 | gregorio |  |  | EL GALLO - ERLETXES | Guturribai - Labeaga - El Gallo - Erletxes | 0 |  | 0 |  |  | 2,39 m² | Arqueta - DESAGÜE Nº2 | 2,39 m² |  |  | 515332.551 | 4786963.3451 | Multi Mapa | 515332.551000 4786963.34500
6911 | AVAD03040VEN06 | Sistema Venta Alta | VENTOSA Nº5 | GALDAKAO | 45 | Agua | GAER-007 | Arqueta | Completa | Bueno | CABB | 1998-10-01 | Sí | No |  | CABB | En servicio | AVAD03040VEN06 | 2019-04-02 11:04 | gregorio |  |  | EL GALLO - ERLETXES | Guturribai - Labeaga - El Gallo - Erletxes | 0 |  | 0 |  |  | 2,24 m² | Arqueta - VENTOSA Nº5 | 2,24 m² |  |  | 515749.7645 | 4787139.6071 | Multi Mapa | 515749.764500 4787139.60700
6919 | AVAD03040VEN08 | Sistema Venta Alta | VENTOSA Nº6 | GALDAKAO | 45 | Agua | GAER-009 | Arqueta | Completa | Bueno | CABB | 1998-10-01 | Sí | No |  | CABB | En servicio | AVAD03040VEN08 | 2019-04-02 11:50 | gregorio |  |  | EL GALLO - ERLETXES | Guturribai - Labeaga - El Gallo - Erletxes | 0 |  | 0 |  |  | 2,24 m² | Arqueta - VENTOSA Nº6 | 2,24 m² |  |  | 515845.602 | 4787189.6446 | Multi Mapa | 515845.602000 4787189.64450
6927 | AVAD03040SEC09 | Sistema Venta Alta | SECCIONAMIENTO | GALDAKAO | 45 | Agua | GAER-010 | Arqueta | Completa | Bueno | CABB | 1998-10-01 | Sí | No |  | CABB | En servicio | AVAD03040SEC09 | 2021-11-12 10:42 | gregorio |  |  | EL GALLO - ERLETXES | Guturribai - Labeaga - El Gallo - Erletxes | 0 |  | 0 |  |  | 3 m² | Arqueta - SECCIONAMIENTO | 3 m² |  |  | 515929.197 | 4787227.4061 | Multi Mapa | 515929.197000 787227.406000
6935 | AVAD03040DES05 | Sistema Venta Alta | DESAGÜE Nº3 | GALDAKAO | 45 | Agua | GAER-005 | Arqueta | Completa | Bueno | CABB | 1998-10-01 | Sí | No |  | CABB | En servicio | AVAD03040DES05 | 2019-04-02 10:48 | gregorio |  |  | EL GALLO - ERLETXES | Guturribai - Labeaga - El Gallo - Erletxes | 0 |  | 0 |  |  | 4,25 m² | Arqueta - DESAGÜE Nº3 | 4,25 m² |  |  | 515518.459 | 4787063.3651 | Multi Mapa | 515518.459000 4787063.36500
6943 | AVAD03040ARQ10 | Sistema Venta Alta | CONEXION Y SECCIONAMIENTO | GALDAKAO | 45 | Agua | GAER-011 | Arqueta | Completa | Bueno | CABB | 1998-10-01 | Sí | No |  | CABB | En servicio | AVAD03040ARQ10 | 2019-09-30 08:42 | gregorio |  |  | EL GALLO - ERLETXES | Guturribai - Labeaga - El Gallo - Erletxes | 0 |  | 0 |  |  | 3,88 m² | Arqueta - CONEXION Y SECCIONAMIENTO | 3,88 m² |  |  | 515976.2 | 4787221.4976 | Multi Mapa | 515976.200000 4787221.49750
6959 | AVAC01090ARQ09 | Sistema Venta Alta | P.Sonico y V.E.Aire | ARRIGORRIAGA | 14 | Agua | CGEN-023 | Arqueta | Básica | Bueno | CABB | 1971-04-26 | Sí | No |  | CABB | En servicio | AVAC01090ARQ09 | 2019-03-20 14:07 | gregorio |  |  | SIFON DE ARRIGORRIAGA - ETAP VENTA ALTA | Conducción Undurraga-Venta Alta | 0 |  | 0 | MACIZO DE ANCLAJE Nº-6.PURGADOR SONICO Y VALVULA DE ENTRADA DE AIRE. ESPESOR DE LA TUBERIA ENTRE EL MACIZO Nº-5 y EL Nº-6 ES DE 10 m.m. EN 81,58 mts. |  | 9 m² | Arqueta - P.Sonico y V.E.Aire | 9 m² |  |  | 507382.0975 | 4784657.3951 | Multi Mapa | 507382.097500 4784657.39500
6967 | AVAC01090ARQ05 | Sistema Venta Alta | P.Sonico y V.E. Aire | ARRIGORRIAGA | 14 | Agua | CGEN-019 | Arqueta | Básica | Bueno | CABB | 1971-04-26 | Sí | No |  | CABB | En servicio | AVAC01090ARQ05 | 2019-03-20 09:37 | gregorio |  |  | SIFON DE ARRIGORRIAGA - ETAP VENTA ALTA | Conducción Undurraga-Venta Alta | 0 |  | 0 | SIFON DE ARRIGORRIAGA, RAMAL ASCENDENTE CON UNA LONGITUD APROXIMADA DE 722 metros, SIENDO SIENDO LA DISPOSICION LA MISMA QUE SE HA DESCRITO EN LA RAMA DESCEN- DENTE. MACIZO DE ANCLAJE Nº-22. TRANSICION DE ENTRADA AL TUNEL DEL ARBOLICO, CON UNA LONGITUD APROXIMADA DE 12 metros, DE LOS CUALES LOS 3,50 metros DE AGUA ARRIBA SON EN CHAPA METALICA Y EL RESTO EN HORMIGON ARMADO. LA TRANSICION EMPIEZA CON DIA- METRO DE 2 metros Y TERMINA CON 3,50 METROS. |  | 27 m² | Arqueta - P.Sonico y V.E. Aire | 27 m² |  |  | 508101.5315 | 4783984.9091 | Multi Mapa | 508101.531500 4783984.90900
6975 | AVAC01080ARQ13 | Sistema Venta Alta | SIFON DE ARRIGORRIAGA | ARRIGORRIAGA | 14 | Agua | CGEN-014 | Arqueta | Básica | Bueno | CABB | 1971-04-26 | Sí | No |  | CABB | En servicio | AVAC01080ARQ13 | 2021-12-22 10:38 | MANUF |  |  | SIFON DE ARRIGORRIAGA - ETAP VENTA ALTA | Conducción Undurraga-Venta Alta | 0 |  | 0 | MECANISMOS DE LA CONDUCCIÓN: En las cabeceras de los sifones de Arrigorriaga y Cubo se han instalado sendas válvulas de mariposa de 2 metros de diámetro interior con mando de aceite, con cierre automático al aumentar la velocidad, con posibilidad de regulación de la velocidad de disparo. Cada válvula de mariposa lleva su "by pass" de 400 milímetros de diámetro con su correspondiente válvula de compuerta del mismo diámetro. Los mecanismos se alojan en sendas casetas con estructura de hormigón armado y cerramiento de ladrillo, habiendose instalado en cada caseta un puente grúa para 5 toneladas. Válvla de entrada de aire y purgador sónico, compuerta de inspección. Transición de salida del túnel de Artanda, con una longitud aproximada de 8 metros, de los cuales 4,20 metros de agua arriba son de hormigón armado y el resto en chapa metálica.la transición empieza con diámetro de 3,00 metros y termina con 2,00 metros. |  | 9 m² | Arqueta - SIFON DE ARRIGORRIAGA | 9 m² |  |  | 509103.892 | 4783053.7771 | Multi Mapa | 509103.892000 783053.777000
6999 | AVAC01080ARQ06 | Sistema Venta Alta | GALERIA IGUERTXA (DETALLE) | ARTEA | 15 | Agua | CGEN-007 | Arqueta | Básica | Bueno | CABB | 1971-09-06 | Sí | No |  | CABB | En servicio | AVAC01080ARQ06 | 2021-12-22 09:55 | MANUF |  |  | UNDURRAGA - SIFON DE ARRIGORRIAGA | Conducción Undurraga-Venta Alta | 0 |  | 0 | GALERIA DE IGERTXA: Se ha dispuesto una galería de acceso desde el barranco de Igertxa, revestida de hormigón y con una longitud de 112 metros. |  | 9 m² | Arqueta - GALERIA IGUERTXA (DETALLE) | 9 m² |  |  | 516020.79 | 4775923.0601 | Multi Mapa | 516020.790000 775923.060000
7022 | AVAD03020VEN14 | Sistema Venta Alta | VENTOSA | GALDAKAO | 45 | Agua | ARGU-012 | Arqueta | Básica | Bueno | CABB |  | Sí | No |  | CABB | En servicio | AVAD03020VEN14 | 2018-04-20 10:13 | MANUF |  |  | ARKOTXA - EXPLOSIVOS RIO TINTO ( ERT ) | Venta Alta - San Vicente | 0 |  | 0 | PROYECTO DE OBRAS EJECUTADAS DEL DESVIO DE LA CONDUCCION ARKOTZA-GUTURRIBAI EN EL SECTOR ITZAGA S-IZ-1 (GALDAKAO) |  | 4 m² | Arqueta - VENTOSA | 4 m² |  |  | 512535.5715 | 4785630.8056 | Multi Mapa | 512641.297084 4785838.68798
7046 | AVAD02520ARQ34 | Sistema Venta Alta | DERIVACION A ETXERRE | LEZAMA | 70 | Agua | TXO-031 | Arqueta | Básica | Bueno | CABB |  | Sí | No |  | CABB | En servicio | AVAD02520ARQ34 | 2021-11-05 08:43 | gregorio |  |  | TXORIERRI ESTE | Txorierri Este | 1 |  | 0 |  |  | 14,92 m² | Arqueta - DERIVACION A ETXERRE | 14,92 m² |  |  | 515105.1465 | 4790522.3421 | Multi Mapa | 515105.146500 790522.342000
7054 | APAC01010VEN02 |  | VENTOSA 1 | UBIDE | 101 | Agua | RUB-002 | Arqueta | Básica | Bueno | CABB |  | Sí | No |  | CABB | En servicio | APAC01010VEN02 | 2022-02-07 09:42 | gregorio |  |  | ABASTECIMIENTO UBIDEA | Ubidea | 0 |  | 0 |  |  | 1 m² | Arqueta - VENTOSA 1 | 1 m² |  |  | 525401.1945 | 4763610.7141 | Multi Mapa | 525401.194500 763610.714000
7062 | APAC01010DES03 |  | DESAGÜE Nº2 | UBIDE | 101 | Agua | RUB-003 | Arqueta | Básica | Bueno | CABB |  | Sí | No |  | CABB | En servicio | APAC01010DES03 | 2022-01-25 12:26 | MANUF |  |  | ABASTECIMIENTO UBIDEA | Ubidea | 0 |  | 0 |  |  | 1 m² | Arqueta - DESAGÜE Nº2 | 1 m² |  |  | 525339.467 | 4763580.6461 | Multi Mapa | 525339.467000 763580.646000
7070 | APAC01010VEN04 |  | VENTOSA 5 | UBIDE | 101 | Agua | RUB-004 | Arqueta | Básica | Bueno | CABB |  | Sí | No |  | CABB | En servicio | APAC01010VEN04 | 2021-12-17 13:03 | MANUF |  |  | ABASTECIMIENTO UBIDEA | Ubidea | 0 |  | 0 |  |  | 5,14 m² | Arqueta - VENTOSA 5 | 5,14 m² |  |  | 525062.8955 | 4763796.9216 | Multi Mapa | 525062.895500 763796.921500
7078 | APAD00000ARQ10 |  | CONTADOR | UBIDE | 101 | Agua | RUB-005 | Arqueta | Completa | Bueno | CABB |  | Sí | No |  | Municipal | En servicio | APAD00000ARQ10 | 2022-02-07 09:25 | gregorio |  |  | ABASTECIMIENTO UBIDEA | Ubidea | 1 |  | 0 |  |  | 5,7 m² | Arqueta - CONTADOR | 5,7 m² |  |  | 525016.0735 | 4763769.1596 | Multi Mapa | 525016.073500 763769.159500
7134 | AVAC01080ACU03 | Sistema Venta Alta | ACUEDUCTO UPARAN (DETALLE) | AREATZA | 10 | Agua | C-GEN-004 | Arqueta | Básica | Bueno | CABB | 1971-09-06 | Sí | No |  | CABB | En servicio | AVAC01080ACU03 | 2021-12-22 09:40 | MANUF |  |  | UNDURRAGA - SIFON DE ARRIGORRIAGA | Conducción Undurraga-Venta Alta | 0 |  | 0 | ACUEDUCTO DE UPARAN: CON UNA LONGITUD DE 54 metros CONSTITU- IDO EN DOS TRAMOS DE 27 metros. ENTRE LA TRANSICION DE AGUA ARRIBA Y EL ACUEDUCTO SE HA DIS- PUESTO UN SIFON ALIVIADERO LATERAL Y UNA ALMENARA, CON UNA LONGITUD TOTAL DE 6 metros. TUNEL DE URKIAGA D=3,000 mts. TRANSICION L=4,00 mts. ACUEDUCTO DE UPARAN: 2,70 X 3,00 mts. L=54,00 mts. TRANSICION L= 4,00 mts. TUNEL DE AZKARATE D=3,000 mts |  | 211,94 m² | Arqueta - ACUEDUCTO UPARAN (DETALLE) | 211,94 m² |  |  | 517929.563 | 4773408.8416 | Multi Mapa | 517929.563000 773408.841500
7142 | AVAC01080ACU04 |  | ACUEDUCTO ERREKAIGERRA (DETALLE) | ARTEA | 15 | Agua | C-GEN-005 | Arqueta | Básica | Bueno | CABB | 1971-09-06 | Sí | No |  | CABB | En servicio | AVAC01080ACU04 | 2021-12-22 09:47 | MANUF |  |  |  |  | 0 |  | 0 | ACUEDUCTO DE ERREKAIGERRA: Con una longitud de 72 mts. Constituido por tres tramos de 24 metros. Tunel de Azkarate diámetro = 3,00 mts. Transición L=4,00 mts. Acueducto de Errekaigerra (sección): 2,70 X 3,00 mts. Transición L= 4,00 mts. Tunel de Alvisea diámetro =3,00 mts Recurso de emergencia para incorporación de escorrentía ( 2 tuberías de P.E. de 315 mm. de diámetro ext.) |  | 250,52 m² | Arqueta - ACUEDUCTO ERREKAIGERRA (DETALLE) | 250,52 m² |  |  | 516537.5045 | 4774681.5991 | Multi Mapa | 516537.504500 774681.599000
7150 | AVAC01080ACU05 |  | ACUEDUCTO LAURETA (DETALLE) | ARTEA | 15 | Agua | C-GEN-006 | Arqueta | Básica | Bueno | CABB | 1971-09-06 | Sí | No |  | CABB | En servicio | AVAC01080ACU05 | 2021-12-22 09:48 | MANUF |  |  |  |  | 0 |  | 0 | ACUEDUCTO DE LAURETA: Con una longitud de 47 metros Construido en tres tramos de13,50, 20 y 13,50 metros. Apoyo continuo en pilas. Luz = 9 mts. Rigidización en apoyos Túnel de Alvisea diámetro =3,000 mts. Transición L=4,00 mts. Acueducto de Laureta: 2,70 X 3,00 mts. L=72,00 mts. Transición L= 4,00 mts. Túnel de Ceberio diámetro=3,000 mts Existencia de recurso de emergencia en desuso, dm. 315 mm. para incorporación de escorrentías. Entrada de inspección dm = 800mm. |  | 200,7 m² | Arqueta - ACUEDUCTO LAURETA (DETALLE) | 200,7 m² |  |  | 516271.8225 | 4774861.4441 | Multi Mapa | 516271.822500 774861.444000
7158 | AVAC01080ACU07 |  | ACUEDUCTO LARRABARREN (DETALLE) | ZEBERIO | 110 | Agua | C-GEN-008 | Arqueta | Básica | Bueno | CABB | 1971-09-06 | Sí | No |  | CABB | En servicio | AVAC01080ACU07 | 2021-12-22 09:56 | MANUF |  |  |  |  | 0 |  | 0 | ACUEDUCTO DE LARRABARREN: Constituido por un tramo de 27 metros de longitud. TUNEL DE CEBERIO diámetro =3,00 mts. Transición L=4,00 mts. ACUEDUCTO DE LARRABARREN: 2,70 X 3,00 mts. L=27,00 mts. Transición L= 4,00 mts. TUNEL DE ARGUIÑANO diámetro =3,000 mts |  | 115,99 m² | Arqueta - ACUEDUCTO LARRABARREN (DETALLE) | 115,99 m² |  |  | 515018.4245 | 4777401.8896 | Multi Mapa | 515018.424500 777401.889500
7166 | AVAC01080ACU08 |  | ACUEDUCTO IBARRODO (DETALLE) | ZEBERIO | 110 | Agua | C-GEN-009 | Arqueta | Básica | Bueno | CABB | 1971-09-06 | Sí | No |  | CABB | En servicio | AVAC01080ACU08 | 2021-12-22 10:04 | MANUF |  |  |  |  | 0 |  | 0 | ACUEDUCTO DE IBARRONDO: Con una longitud de 81 metros , constituido por tres tramos de 27 metros. TUNEL DE ARGUIÑANO diámetro =3,00 metros. Transición L=4,00 mts. Acueducto de Ibarrondo (sección): 2,70 X 3,00 mts. L=81,00 mts. Transición L= 4,00 mts. TUNEL DE SAN ANTONIO diámetro=3,00 mts |  | 293,41 m² | Arqueta - ACUEDUCTO IBARRODO (DETALLE) | 293,41 m² |  |  | 514918.126 | 4777767.4806 | Multi Mapa | 514918.126000 777767.480500
7174 | AVAC01080ACU09 | Sistema Venta Alta | ACUEDUCTO ETXARRETA (DETALLE) | ZEBERIO | 110 | Agua | C-GEN-010 | Arqueta | Básica | Bueno | CABB | 1971-09-06 | Sí | No |  | CABB | En servicio | AVAC01080ACU09 | 2021-12-22 10:06 | MANUF |  |  | UNDURRAGA - SIFON DE ARRIGORRIAGA | Conducción Undurraga-Venta Alta | 0 |  | 0 | ACUEDUCTO DE ETXARRETA: Acueducto de Etxarreta: Con una longitud de 72 metros, constituido por tres tramos de 24 metros. TUNEL DE SAN ANTONIO diámetro =3,00 mts. Transición = 4,00 mts. ACUEDUCTO DE ETXARRETA: 2,70 X 3,00 mts. L=72,00 mts. Transición L= 4,00 mts. TUNEL DE SAN ESTEBAN diámetro =3,00 mts Captación de emergencia (2 tuberías de polietileno de 315 mm.) Dos zonas de transición, aguas arriba y aguas abajo, de 4 mts. de longitud, para pasar a tubería de diámetro 3,00 m. |  | 250,17 m² | Arqueta - ACUEDUCTO ETXARRETA (DETALLE) | 250,17 m² |  |  | 514439.776 | 4778236.5986 | Multi Mapa | 514439.776000 778236.598500
7182 | AVAC01080GARQ11 | Sistema Venta Alta | ACUEDUCTO LEKUBASO (DETALLE) | GALDAKAO | 45 | Agua | C-GEN-012 | Arqueta | Básica | Bueno | CABB | 1971-09-06 | Sí | No |  | CABB | En servicio | AVAC01080GARQ11 | 2018-07-09 07:04 | MANUF |  |  | UNDURRAGA - SIFON DE ARRIGORRIAGA | Conducción Undurraga-Venta Alta | 0 |  | 0 | ACUEDUCTO DE LEKUBASO: Construido por un tramo de 27 m. de longitud. Entre el acueducto y la transición de agua abajo se ha dispuesto un sifón aliviadero lateral y compuerta, una almenara con una longitud total de 6 metros. Túnel de Mamdoya diámetro =3,00 mts. Transición L=4,00 mts. Acueducto de Lekubaso (sección) 2,70 X 3,00 mts. L=24,00 mts. Transición L= 4,00 mts. Túnel de Upo diámetro =3,00 mts. Toma a presa de Lekubaso (6/8 veces al año, dependiendo de las necesidades). Existencia de caseta de conexión, donde se encuentran una válvula de compuerta de compuerta y otra de mariposa con diámetro 300 mm. El accionamiento se realiza desde la presa de Lekubaso. COLOCAR TAJADERA EN EL ACUEDUCTO DE LEKUBASO JUSTO EN EL PUNTO POSTERIOR A LA TOMA HACIA LEKUE. SE REALIZARÁ PÓRTICO PARA POSIBILITAR LEVANTAR LA MISMA CON TRACTER. JUNTO CON ELLO, SE REALIZARÁ PISTA PARA ACCESO HASTA DICHO PUNTO CON CAMIÓN |  | 122,04 m² | Arqueta - ACUEDUCTO LEKUBASO (DETALLE) | 122,04 m² |  |  | 512228.691 | 4780982.5046 | Multi Mapa | 512334.465942 4781190.36649
7190 | AVAC01050ARQ22 | Sistema Venta Alta | Nº1 | ZEANURI | 109 | Agua | ARQUND01 | Arqueta | Básica | Bueno | CABB |  | Sí | No |  | CABB | En servicio | AVAC01050ARQ22 | 2021-12-22 09:04 | MANUF |  |  | SALIDA PRESA SIFON ARRIGORRIAGA | Conducción Undurraga-Venta Alta | 0 |  | 0 | Arqueta válvula de seccionamiento TUBERÍAS DE BY-PASS: La instalación del by-pass previo a la entrada de las turbinas posibilita el establecimiento de diferentes escenarios de sumi- nistro de las aguas transportadas desde la presa, ya sea como regulación de los caudales desde cualquiera de las conducci- ones de alimentación a las turbinas, como el suministro al canal de abastecimiento a la ETAP de Venta Alta. Al igual que la conducción general anteriormente citada, la eje- cición del citado by-pass permitió la ejecución de las obras de la central y la anulación de las tuberías existentes de suministro al canal, manteniendo dicho suministro y permitiendo la reali- zación de las obras. Los diámetros utilizados en las piezas que componen dicho by-pass, varian entre 1.880, 1.400 y 1.000 mm. y diferentes longitudes. |  | 9,39 m² | Arqueta - Nº1 | 9,39 m² |  |  | 520341.8785 | 4770812.5586 | Multi Mapa | 520341.878500 770812.558500
7198 | AVAC01050SEC23 | Sistema Venta Alta | Nº2 | ZEANURI | 109 | Agua | ARQUND02 | Arqueta | Básica | Bueno | CABB |  | Sí | No |  | CABB | En servicio | AVAC01050SEC23 | 2022-01-25 09:40 | MANUF |  |  | TUBERIAS DE BY-PASS | Conducción Undurraga-Venta Alta | 0 |  | 0 | Arqueta válvula de seccionamiento, motorizada TUBERÍAS DE BY-PASS: La instalación del by-pass previo a la entrada de las turbinas posibilita el establecimiento de diferentes escenarios de sumi- nistro de las aguas transportadas desde la presa, ya sea como regulación de los caudales desde cualquiera de las conducci- ones de alimentación a las turbinas, como el suministro al canal de abastecimiento a la ETAP de Venta Alta. Al igual que la conducción general anteriormente citada, la eje- cición del citado by-pass permitió la ejecución de las obras de la central y la anulación de las tuberías existentes de suministro al canal, manteniendo dicho suministro y permitiendo la reali- zación de las obras. Los diámetros utilizados en las piezas que componen dicho by-pass, varian entre 1.880, 1.400 y 1.000 mm. y diferentes longitudes. |  | 8,73 m² | Arqueta - Nº2 | 8,73 m² |  |  | 520346.369 | 4770815.0756 | Multi Mapa | 520346.369000 770815.075500
7206 | AVAC01050ARQ20 | Sistema Venta Alta | Nº3 | ZEANURI | 109 | Agua | ARQUND03 | Arqueta | Básica | Bueno | CABB |  | Sí | No |  | CABB | En servicio | AVAC01050ARQ20 | 2021-12-22 09:04 | MANUF |  |  | TUBERIAS DE BY-PASS | Conducción Undurraga-Venta Alta | 0 |  | 0 | Arqueta válvula de seccionamiento, motorizada TUBERÍAS DE BY-PASS: La instalación del by-pass previo a la entrada de las turbinas posibilita el establecimiento de diferentes escenarios de sumi- nistro de las aguas transportadas desde la presa, ya sea como regulación de los caudales desde cualquiera de las conducci- ones de alimentación a las turbinas, como el suministro al canal de abastecimiento a la ETAP de Venta Alta. Al igual que la conducción general anteriormente citada, la eje- cición del citado by-pass permitió la ejecución de las obras de la central y la anulación de las tuberías existentes de suministro al canal, manteniendo dicho suministro y permitiendo la reali- zación de las obras. Los diámetros utilizados en las piezas que componen dicho by-pass, varian entre 1.880, 1.400 y 1.000 mm. y diferentes longitudes. |  | 9 m² | Arqueta - Nº3 | 9 m² |  |  | 520349.467 | 4770804.6061 | Multi Mapa | 520349.467000 770804.606000
7214 | AVAD01340VEN11 | Sistema Venta Alta | VENTOSA | PORTUGALETE | 93 | Sin definir | MID-006 | Arqueta | Básica | Bueno | CABB |  | Sí | No |  | CABB | En servicio | AVAD01340VEN11 | 2021-11-02 13:46 | gregorio |  |  | PORTUGALETE- LAS ARENAS | Interconexión Margen Izquierda - Margen Derecha | 0 |  | 0 | MACIZO ANCLAJE A-40, CODO L= 1,12 mts. ARQ. VENTOSA TRAMO DE 1.862 metros DE LONGITUD APROXIMADA, EN TUBE- RIA DE 500 m.m. DE DIAMETRO INTERIOR, ENTERRADA, CON CAMA DE APOYO DE HORMIGON EN MASA Y ANCLADA EN MA- CIZOS DE HORMIGON ARMADO EN LOS CAMVIOS DE ALINEACION QUE PASA POR DELANTE DEL INSTITUTO DE PORTUGALETE Y DEL DEPOSITO VIEJO DE DE AGUA Y SIGUE POR LAS CALLES DE CERVANTES, ESTRADA TOMILLO, GENERAL CASTAÑOS, GABRIEL LAZURTEGUI, HERMANOS DE LA INSTRUCCION CRIS- TIANA, ARMANDO PALACIOS, AVDA. DE ABARO, BANDERA DE BIZKAIA, ALMIRANTE CRISTOBAL MELLO, Mª DIAZ DE HARO Y MUELLE DE CHURRUCA. LA TUBERIA ES DE HORMIGON ARMADO VIBROCENTRIFUGADO CON ALMA DE CHAPA, SALVO EN LOS CRUCES DE LAS CALLES GENERAL CASTAÑOS Y AVDA. DE ABARO Y EN EL MACIZO A-36 EN QUE ES DE CHAPA Y VA ENVUELTA EN HORMIGON ARMADO EN UNAS LONGITUDES RESPECTIVAS DE 7,10 Y 0,70 metros. EN ESTE TRAMO SE HAN INSTALADO 4 VENTOSAS CON SUS CORRESPONDIENTES VAL- VULAS DE COMPUERTA PARA BLOQUEO, 1 GRIFO DE PURGA Y 4 JUNTAS DE AISLAMIENTO. |  | 1 m² | Arqueta - VENTOSA | 1 m² |  |  | 498578.341 | 4796608.7801 | Multi Mapa | 498578.341000 796608.780000
7222 | AVAD01340DES12 | Sistema Venta Alta | INSPECCION Y DESAGÜE | PORTUGALETE | 93 | Sin definir | MID-007 | Arqueta | Completa | Bueno | CABB | 2022-05-20 | Sí | No |  | CABB | En servicio | AVAD01340DES12 | 2022-09-21 06:23 | gregorio | No | No | SUBFLUVIAL PORTUGALETE LAS ARENAS | Interconexión Margen Izquierda - Margen Derecha | 0 |  | 0 |  |  | 32,12 m² | Arqueta - INSPECCION Y DESAGÜE | 32,12 m² |  |  | 498617.9875 | 4796548.8056 | Multi Mapa | 498617.987 796548.806
7270 | AGAC04020ARQ01 |  | DERIVACION A-6 | MAÑARIA | 73 | Agua | MAER-008 | Arqueta | Básica | Bueno | CABB |  | Sí | No |  | CABB | En servicio | AGAC04020ARQ01 | 2018-03-21 10:07 | MANUF |  |  | MAÑARIA - ERMUA FASE I | Duranguesado | 0 |  | 0 | ARQUETA DERIVACION A-6 |  | 9 m² | Arqueta - DERIVACION A-6 | 9 m² |  |  | 528113.258 | 4776355.7541 | Multi Mapa | 528218.987017 4776563.75178
7278 | AGAC04020ARQ03 |  | DERIVACION | MAÑARIA | 73 | Agua | MAER-010 | Arqueta | Básica | Bueno | CABB | 1992-12-29 | Sí | No |  | CABB | En servicio | AGAC04020ARQ03 | 2018-03-21 10:10 | MANUF |  |  | MAÑARIA - ERMUA FASE I | Duranguesado | 0 |  | 0 | ARQUETA DERIVACION A-7 ANEGADA |  | 7,13 m² | Arqueta - DERIVACION | 7,13 m² |  |  | 528267.27 | 4776377.3056 | Multi Mapa | 528372.995778 4776585.30717
7310 | AGAD01110ARQ03 |  | DERIVACION | MAÑARIA | 73 | Agua | MAER-012 | Arqueta | Básica | Bueno | CABB |  | Sí | No |  | CABB | En servicio | AGAD01110ARQ03 | 2019-11-26 10:36 | PMERINO |  |  | MAÑARIA - ERMUA FASE I | Duranguesado | 0 |  | 0 | ARQUETA DERIVACION A-8 |  | 5,83 m² | Arqueta - DERIVACION | 5,83 m² |  |  | 528387.8525 | 4776448.5651 | Multi Mapa | 528493.575000 4776656.57001
7318 | AGAD01110DES02 |  | DESAGÜE | IZURTZA | 61 | Agua | MAER-013 | Arqueta | Básica | Bueno | CABB | 1992-12-29 | Sí | No |  | CABB | En servicio | AGAD01110DES02 | 2021-06-30 08:48 | PMERINO |  |  | MAÑARIA - ERMUA FASE I | Duranguesado | 0 |  | 0 | ARQUETA DESAGUE A-9, ANEGADA Y CON FUGAS |  | 5,72 m² | Arqueta - DESAGÜE | 5,72 m² |  |  | 528779.1335 | 4776656.1911 | Multi Mapa | 528779.133500 776656.191000
7326 | AGAD01110VEN01 |  | VENTOSA | IZURTZA | 61 | Agua | MAER-014 | Arqueta | Básica | Bueno | CABB | 1992-12-29 | Sí | No |  | CABB | En servicio | AGAD01110VEN01 | 2021-06-30 08:48 | PMERINO |  |  | MAÑARIA - ERMUA FASE I | Duranguesado | 0 |  | 0 | ARQUETA VENTOSA A-10, ANEGADA, TIENE PERDIA POR LAS VENTANAS DE VENTILACION |  | 6,14 m² | Arqueta - VENTOSA | 6,14 m² |  |  | 528834.056 | 4776660.4191 | Multi Mapa | 528834.056000 776660.419000
7334 | AGAD01040DES01 |  | DERIV ABADIÑO Y DESAGUE | ABADIÑO | 1 | Sin definir | MAER-018 | Arqueta | Básica | Bueno | CABB | 1992-12-29 | Sí | No |  | CABB | En servicio | AGAD01040DES01 | 2021-11-16 10:26 | jmorales |  |  | MAÑARIA - ERMUA FASE II | Duranguesado | 0 |  | 0 | ARQUETA DESAGUE G-1 |  | 24,11 m² | Arqueta - DERIV ABADIÑO Y DESAGUE | 24,11 m² |  |  | 531688.922 | 4776637.1621 | Multi Mapa | 531688.922000 776637.162000
7342 | AGAD01040VEN02 |  | VENTOSA | ABADIÑO | 1 | Sin definir | MAER-019 | Arqueta | Básica | Bueno | CABB | 1992-12-29 | Sí | No |  | CABB | En servicio | AGAD01040VEN02 | 2018-07-10 10:53 | MANUF |  |  | MAÑARIA - ERMUA FASE II | Duranguesado | 0 |  | 0 | ARQUETA VENTOSA G-2 |  | 4 m² | Arqueta - VENTOSA | 4 m² |  |  | 531992.8375 | 4776561.2696 | Multi Mapa | 532098.502761 4776769.37076
7350 | AGAD01040DES03 |  | DESAGÜE | ABADIÑO | 1 | Sin definir | MAER-020 | Arqueta | Básica | Bueno | CABB | 1992-12-29 | Sí | No |  | CABB | En servicio | AGAD01040DES03 | 2018-07-10 10:58 | MANUF |  |  | MAÑARIA - ERMUA FASE II | Duranguesado | 0 |  | 0 | ARQUETA DESAGUE G-3, ARQUETA ANEGADA |  | 12,34 m² | Arqueta - DESAGÜE | 12,34 m² |  |  | 532494.116 | 4776411.3876 | Multi Mapa | 532599.778154 4776619.50113
7437 | AVAS01000ARQ06 |  | BARAKALDO-ALONSOTEGI | ALONSOTEGI | 4 | Agua | 2315 | Arqueta | Básica | Bueno | CABB |  | Sí | No |  | Municipal | En servicio | AVAS01000ARQ06 | 2021-08-03 10:15 | gregorio |  |  |  |  | 0 |  | 0 | ESTA SITUADA EN LA CARRETERA AL LADO DE LAS VIAS DE FEVE ARQUETA CESION ALONSOTEGI A BARAKALDO |  | 9,19 m² | Arqueta - BARAKALDO-ALONSOTEGI | 9,19 m² |  |  | 501643.825 | 4788472.9246 | Multi Mapa | 501643.825000 788472.924500
7445 | AVAS01000ARQ01 |  | BILBAO ALONSOTEGI | BILBAO | 28 | Sin definir | 2027 | Arqueta | Básica | Bueno | CABB |  | Sí | No |  | Municipal | En servicio | AVAS01000ARQ01 | 2020-09-18 10:06 | MANUF |  |  |  |  | 0 |  | 0 | ARQUETA CESION ALONSOTEGI A BILBAO TAPA SITUADA AL BORDE DE LA CARRETERA |  | 9 m² | Arqueta - BILBAO ALONSOTEGI | 9 m² |  |  | 501202.448 | 4788103.0821 | Multi Mapa | 501308.148682 4788310.97589
7453 | AVAD01130ARQ03 | Sistema Venta Alta | ALDAITURRIAGA | TRAPAGARAN | 104 | Agua | 2060 | Arqueta | Básica | Bueno | CABB |  | Sí | No |  | CABB | En servicio | AVAD01130ARQ03 | 2019-11-29 07:36 | PMERINO |  |  | BASATXU - CUETO | Margen Izquierda | 0 |  | 0 | SESTAO CRUCES ALDAITURRIAGA |  | 5,2 m² | Arqueta - ALDAITURRIAGA | 5,2 m² |  |  | 498895.0335 | 4793107.3231 | Multi Mapa | 499000.668487 4793315.20857
7461 |  | Sistema Venta Alta | ACERIA COMPACTA | SESTAO | 95 | Agua | 1056 | Arqueta | Básica | Bueno | CABB |  | Sí | No |  | CABB | En servicio | [5 empty] | DPTO. UGARTE-PLANTA ACB EN SESTAO | Margen Izquierda | 0 |  | 0 | ACERIA COMPACTA Nº1/2 |  | 73,82 m² | Arqueta - ACERIA COMPACTA | 73,82 m² |  |  | 499638.0485 | 4795665.1316 | Multi Mapa | 499638.048500 795665.131500
7469 | AVAS01000ARQ03 |  | PORTUGALETE ALZAGA | PORTUGALETE | 93 | Sin definir | 2067 | Arqueta | Básica | Bueno | CABB |  | Sí | No |  | Municipal | En servicio | AVAS01000ARQ03 | 2020-09-22 10:52 | MANUF |  |  |  |  | 1 |  | 0 | ARQUETA CESION SANTURTZI A PORTUGALETE ANTONIO ALZAGA |  | 15,45 m² | Arqueta - PORTUGALETE ALZAGA | 15,45 m² |  |  | 497325.1585 | 4796795.2321 | Multi Mapa | 497430.738724 4797003.10177
7493 | AVAD01320ARQ24 | Sistema Venta Alta | SANTURTZI MAMARIGA Nº2 | SANTURTZI | 94 | Agua | 2057 | Arqueta | Básica | Bueno | CABB |  | Sí | No |  | CABB | En servicio | AVAD01320ARQ24 | 2019-05-16 10:58 | gregorio |  |  | LA FLORIDA-MAMARIGA TRAMO II | Margen Izquierda | 1 |  | 0 |  |  | 6,6 m² | Arqueta - SANTURTZI MAMARIGA Nº2 | 6,6 m² |  |  | 496588.812 | 4797775.5101 | Multi Mapa | 496588.812000 4797775.51000
7501 | AVAD01320VEN20 | Sistema Venta Alta | J.O.P. | SANTURTZI | 94 | Agua | 1021 | Arqueta | Básica | Bueno | CABB |  | Sí | No |  | CABB | En servicio | AVAD01320VEN20 | 2018-03-26 12:12 | MANUF |  |  | LA FLORIDA-MAMARIGA TRAMO II | Margen Izquierda | 0 |  | 0 | JUNTA DE OBRAS DEL PUERTO |  | 10,9 m² | Arqueta - J.O.P. | 10,9 m² |  |  | 496584.222 | 4797805.2856 | Multi Mapa | 496689.788885 4798013.14777
7509 | AVAD01320ARQ22 | Sistema Venta Alta | IBERDUERO | SANTURTZI | 94 | Agua | 1007 | Arqueta | Básica | Bueno | CABB |  | Sí | No |  | CABB | En servicio | AVAD01320ARQ22 | 2018-03-26 12:11 | MANUF |  |  | LA FLORIDA-MAMARIGA TRAMO II | Margen Izquierda | 0 |  | 0 | EL CONTADOR DE CABOT ELIMINADO (28/09/07) |  | 7,47 m² | Arqueta - IBERDUERO | 7,47 m² |  |  | 496583.651 | 4797798.6356 | Multi Mapa | 496689.217997 4798006.49775
7525 |  |  | CAPTACION ORDUNTE-ZARAMILLO | GUEÑES | 55 | Agua | GÑE-001A | Arqueta | Completa | Bueno | CABB |  | Sí | No |  | Municipal | En servicio |  | 2020-11-12 08:46 | MANUF |  |  |  |  | 0 |  | 0 | IMPOSIBLE DE ABRIR CERRADA CON CANDADO. EL MUNICIPO DE GÜEÑES DISPONE DE VARIAS TOMAS DE AGUA TRATADA PROCEDENTE DE ORDUNTE REALIZADAS A PARTIR DE LAS CONDUCCIONES QUE LO ATRAVIESAN EN DIRECCION BILBAO. UNA DE ESTAS TOMAS ES LA QUE SUMINISTRA AGUA AL NUCLEO DE ZARAMILLO BIEN DIRECTAMENTE (POLIGONO "KILOMETRO 11") O A TRAVES DEL DEPOSITO GENERAL. DADO QUE LAS CONDUCCIONES DE ORDUNTE DISCURREN POR LA MARGEN DERECHA DEL RIO CADAGUA Y EL DEPOSITO SE ENCUENTRA EN LA IZQUIERDA, LA TUBERIA DE POLIETILENO (DN 200) QUE LOS CONECTA HA DE PASAR POR DEBAJO DEL CAUCE FLUVIAL. |  | 4 m² | Arqueta - CAPTACION ORDUNTE-ZARAMILLO | 4 m² |  |  | 498898.217 | 4785612.8716 | Multi Mapa | 498898.217000 785612.871500
7557 | AGAC01010ARQ09 |  | SALIDA TUNEL GALLANDA | GARAI | 48 | Sin definir | IURR-014 | Arqueta | Básica | Bueno | CABB | 2001-12-20 | Sí | No |  | CABB | En servicio | AGAC01010ARQ09 | 2018-03-20 13:20 | MANUF |  |  | CAPT. GALLANDAS - ETAP GARAIZAR | Duranguesado | 0 |  | 0 |  |  | 5,3 m² | Arqueta - SALIDA TUNEL GALLANDA | 5,3 m² |  |  | 529747.359 | 4783138.6966 | Multi Mapa | 529853.037489 4783346.70289
7565 | AGAC01010ARQ10 |  | ROTURA DE CARGA I | GARAI | 48 | Sin definir | IURR-015 | Arqueta | Básica | Bueno | CABB | 2001-12-20 | Sí | No |  | CABB | En servicio | AGAC01010ARQ10 | 2018-03-20 13:23 | MANUF |  |  | CAPT. GALLANDAS - ETAP GARAIZAR | Duranguesado | 0 |  | 0 | ARQUETA ROTURA DE CARGA |  | 9 m² | Arqueta - ROTURA DE CARGA I | 9 m² |  |  | 529828.5935 | 4782952.8906 | Multi Mapa | 529934.267930 4783160.90483
7597 | AGAC01010ARQ08 |  | ENTRADA TUNEL GALLANDA | IURRETA | 60 | Agua | IURR-019 | Arqueta | Básica | Bueno | CABB | 2001-12-20 | Sí | No |  | CABB | En servicio | AGAC01010ARQ08 | 2018-03-20 13:19 | MANUF |  |  | CAPT. GALLANDAS - ETAP GARAIZAR | Duranguesado | 0 |  | 0 |  |  | 5,76 m² | Arqueta - ENTRADA TUNEL GALLANDA | 5,76 m² |  |  | 528995.5895 | 4784052.6716 | Multi Mapa | 529101.302633 4784260.61236
7621 | AGAC01010DES28 |  | DESAGÜE | IURRETA | 60 | Agua | IURR-023 | Arqueta | Básica | Bueno | CABB |  | Sí | No |  | CABB | En servicio | AGAC01010DES28 | 2022-01-28 12:58 | MANUF |  |  | DESVIO 3º CARRIL AP-8 | Duranguesado | 0 |  | 0 | ARQUETA DESAGUE, ARQUETA ANEGADA |  | 3,06 m² | Arqueta - DESAGÜE | 3,06 m² |  |  | 530765.7985 | 4780504.4911 | Multi Mapa | 530765.798500 780504.491000
7629 | AGAC01010DES27 |  | SECCIONAMIENTO Y DESAGÜE | IURRETA | 60 | Agua | IURR-025 | Arqueta | Básica | Bueno | CABB |  | Sí | No |  | CABB | En servicio | AGAC01010DES27 | 2022-01-28 12:58 | MANUF |  |  | DESVIO 3º CARRIL AP-8 | Duranguesado | 0 |  | 0 | ARQUETA SECCIONAMIENTO Y DESAGUE |  | 6,1 m² | Arqueta - SECCIONAMIENTO Y DESAGÜE | 6,1 m² |  |  | 530657.5205 | 4780592.3451 | Multi Mapa | 530657.520500 780592.345000
7653 | AGAC01010SEC26 |  | DESAGÜE | IURRETA | 60 | Agua | IURR-028 | Arqueta | Básica | Bueno | CABB |  | Sí | No |  | CABB | En servicio | AGAC01010SEC26 | 2022-01-28 12:57 | MANUF |  |  | DESVIO 3º CARRIL AP-8 | Duranguesado | 0 |  | 0 | ARQUETA DESAGUE |  | 3,2 m² | Arqueta - DESAGÜE | 3,2 m² |  |  | 530690.7475 | 4780641.0396 | Multi Mapa | 530690.747500 780641.039500
7661 | AGAC01010VEN26 |  | VENTOSA | IURRETA | 60 | Agua | IURR-029 | Arqueta | Básica | Bueno | CABB | 2001-12-20 | Sí | No |  | CABB | En servicio | AGAC01010VEN26 | 2022-01-28 12:53 | MANUF |  |  |  |  | 0 |  | 0 | ANEGADA |  | 2,7 m² | Arqueta - VENTOSA | 2,7 m² |  |  | 530639.5905 | 4780792.4866 | Multi Mapa | 530639.590500 780792.486500
7669 | AGAC01010ARQ26 |  | DESAGÜE | IURRETA | 60 | Agua | IURR-030 | Arqueta | Básica | Bueno | CABB | 2001-12-20 | Sí | No |  | CABB | En servicio | AGAC01010ARQ26 | 2022-01-28 12:50 | MANUF |  |  |  |  | 0 |  | 0 | ARQUETA DESAGÜE |  | 3,06 m² | Arqueta - DESAGÜE | 3,06 m² |  |  | 530253.8255 | 4780946.0801 | Multi Mapa | 530253.825500 780946.080000
7685 | AGAC01010DES26 |  | DESAGÜE | IURRETA | 60 | Agua | IURR-032 | Arqueta | Básica | Bueno | CABB | 2001-12-20 | Sí | No |  | CABB | En servicio | AGAC01010DES26 | 2022-01-28 12:47 | MANUF |  |  | CAPT. GALLANDAS - ETAP GARAIZAR | Duranguesado | 0 |  | 0 | ARQUETA DESAGUE 3 ANEGADA, EN EL DESAGÜE 3 ESTA LA FOTO EXTERIOR DE LAS DOS ARQUETAS (VENTOSA Y DESAGÜE) |  | 3,06 m² | Arqueta - DESAGÜE | 3,06 m² |  |  | 530033.761 | 4780978.4256 | Multi Mapa | 530033.761000 780978.425500
7693 | AGAC01010ARQ14 |  | CAPTACION ETXEITABE | GARAI | 48 | Sin definir | IURR-033 | Arqueta | Básica | Bueno | CABB |  | Sí | No |  | CABB | En servicio | AGAC01010ARQ14 | 2022-02-07 11:30 | gregorio |  |  | CAPT. GALLANDAS - ETAP GARAIZAR | Duranguesado | 0 |  | 0 |  |  | 12,46 m² | Arqueta - CAPTACION ETXEITABE | 12,46 m² |  |  | 529710.373 | 4782774.4326 | Multi Mapa | 529710.373000 782774.432500
7701 | AGAC01010ARQ12 |  | CAPTACION ETXEITABE II | GARAI | 48 | Sin definir | IURR-033A | Arqueta | Básica | Bueno | CABB |  | Sí | No |  | CABB | En servicio | AGAC01010ARQ12 | 2022-02-07 11:28 | gregorio |  |  |  |  | 0 |  | 0 | CAPTACION ETXEITABE, GALERIA |  | 9 m² | Arqueta - CAPTACION ETXEITABE II | 9 m² |  |  | 529716.475 | 4782770.6261 | Multi Mapa | 529716.475000 782770.626000
7708 | AGAC01010ARQ13 |  | CAPTACION ETXEITABE I | GARAI | 48 | Sin definir | IURR-033B | Arqueta | Básica | Bueno | CABB |  | Sí | No |  | CABB | En servicio | AGAC01010ARQ13 | 2022-02-07 11:33 | gregorio |  |  |  |  | 0 |  | 0 | CAPTACION ETXEITABE, GALERIA |  | 9 m² | Arqueta - CAPTACION ETXEITABE I | 9 m² |  |  | 529701.708 | 4782780.9561 | Multi Mapa | 529701.708000 782780.956000
7715 | AGAC01010DES19 |  | DESAGÜE Nº2 | GARAI | 48 | Sin definir | IURR-034 | Arqueta | Básica | Bueno | CABB | 2001-12-20 | Sí | No |  | CABB | En servicio | AGAC01010DES19 | 2018-03-20 13:38 | MANUF |  |  | CAPT. GALLANDAS - ETAP GARAIZAR | Duranguesado | 0 |  | 0 |  |  | 2,25 m² | Arqueta - DESAGÜE Nº2 | 2,25 m² |  |  | 529897.2825 | 4782165.8991 | Multi Mapa | 530002.949629 4782373.92962
7723 | AGAC01010VEN20 |  | VENTOSA Nº3 | GARAI | 48 | Sin definir | IURR-035 | Arqueta | Básica | Bueno | CABB | 2001-12-20 | Sí | No |  | CABB | En servicio | AGAC01010VEN20 | 2018-03-20 13:39 | MANUF |  |  | CAPT. GALLANDAS - ETAP GARAIZAR | Duranguesado | 0 |  | 0 | ARQUETA VENTOSA |  | 2,25 m² | Arqueta - VENTOSA Nº3 | 2,25 m² |  |  | 529884.52 | 4782139.8811 | Multi Mapa | 529990.187378 4782347.91132
8299 | AGAD01040DES06 |  | DESAGÜE-1 | ABADIÑO | 1 | Sin definir | MAER-023 | Arqueta | Básica | Bueno | CABB | 1992-12-29 | Sí | No |  | CABB | En servicio | AGAD01040DES06 | 2020-04-20 12:02 | MANUF |  |  | MAÑARIA - ERMUA FASE II | Duranguesado | 0 |  | 0 | ARQUETA PUNTO BAJO 1, ARQUETA ANEGADA,Desagüe |  | 7,25 m² | Arqueta - DESAGÜE-1 | 7,25 m² |  |  | 532858.1965 | 4776550.2001 | Multi Mapa | 532963.851969 4776758.32502
8307 | AGAD01040VEN07 |  | PUNTO ALTO 1 | ABADIÑO | 1 | Sin definir | MAER-024 | Arqueta | Básica | Bueno | CABB | 1992-12-29 | Sí | No |  | CABB | En servicio | AGAD01040VEN07 | 2018-07-10 11:54 | MANUF |  |  | MAÑARIA - ERMUA FASE II | Duranguesado | 0 |  | 0 | ARQUETA PUNTO ALTO 1 |  | 2,8 m² | Arqueta - PUNTO ALTO 1 | 2,8 m² |  |  | 533211.641 | 4776878.7566 | Multi Mapa | 533317.286335 4777086.89415
8323 | AGAD01040DES08 |  | DESAGÜE -2 | ABADIÑO | 1 | Sin definir | MAER-025 | Arqueta | Básica | Bueno | CABB | 1992-12-29 | Sí | No |  | CABB | En servicio | AGAD01040DES08 | 2018-07-10 11:55 | MANUF |  |  | MAÑARIA - ERMUA FASE II | Duranguesado | 0 |  | 0 | ARQUETA PUNTO BAJO, CON DOS TAPAS, LA DEL DESAGUE ESTA ANEGADA |  | 7,25 m² | Arqueta - DESAGÜE -2 | 7,25 m² |  |  | 533333.519 | 4776939.3291 | Multi Mapa | 533439.161777 4777147.47048
8339 | AGAD01040VEN09 |  | VENTOSA Nº2 | ABADIÑO | 1 | Sin definir | MAER-027 | Arqueta | Básica | Bueno | CABB | 1992-12-29 | Sí | No |  | CABB | En servicio | AGAD01040VEN09 | 2018-07-10 11:58 | MANUF |  |  | MAÑARIA - ERMUA FASE II | Duranguesado | 0 |  | 0 | ARQUETA PUNTO ALTO 2 |  | 2,62 m² | Arqueta - VENTOSA Nº2 | 2,62 m² |  |  | 533840.806 | 4777339.9721 | Multi Mapa | 533946.435204 4777548.13038
8347 | AGAD01040DES10 |  | DESAGÜE Nº3 | ABADIÑO | 1 | Sin definir | MAER-028 | Arqueta | Básica | Bueno | CABB | 1992-12-29 | Sí | No |  | CABB | En servicio | AGAD01040DES10 | 2018-07-10 12:00 | MANUF |  |  | MAÑARIA - ERMUA FASE II | Duranguesado | 0 |  | 0 | ARQUETA PUNTO BAJO 3 |  | 7,26 m² | Arqueta - DESAGÜE Nº3 | 7,26 m² |  |  | 534035.102 | 4777279.4271 | Multi Mapa | 534140.730003 4777487.59008
8355 | AGAD01040VEN11 |  | VENTOSA Nº3 | BERRIZ | 27 | Sin definir | MAER-029 | Arqueta | Básica | Bueno | CABB | 1992-12-29 | Sí | No |  | CABB | En servicio | AGAD01040VEN11 | 2018-07-10 12:03 | MANUF |  |  | MAÑARIA - ERMUA FASE II | Duranguesado | 0 |  | 0 | ARQUETA PUNTO ALTO 3 |  | 2,8 m² | Arqueta - VENTOSA Nº3 | 2,8 m² |  |  | 535104.6 | 4777944.8011 | Multi Mapa | 535210.206893 4778152.99424
8363 | AGAD01040DES12 |  | DESAGÜE Nº4 | BERRIZ | 27 | Sin definir | MAER-030 | Arqueta | Básica | Bueno | CABB | 1992-12-29 | Sí | No |  | CABB | En servicio | AGAD01040DES12 | 2018-07-10 12:03 | MANUF |  |  | MAÑARIA - ERMUA FASE II | Duranguesado | 0 |  | 0 | ARQUETA PUNTO BAJO 4 |  | 5,76 m² | Arqueta - DESAGÜE Nº4 | 5,76 m² |  |  | 535172.9765 | 4778110.2536 | Multi Mapa | 535278.580115 4778318.44912
8371 | AGAD01040ARQ13 |  | DERIVACION A ELORRIO | BERRIZ | 27 | Sin definir | MAER-031 | Arqueta | Básica | Bueno | CABB | 1992-12-29 | Sí | No |  | CABB | En servicio | AGAD01040ARQ13 | 2018-07-10 12:05 | MANUF |  |  | MAÑARIA - ERMUA FASE II | Duranguesado | 0 |  | 0 |  |  | 11,07 m² | Arqueta - DERIVACION A ELORRIO | 11,07 m² |  |  | 535705.298 | 4778552.8806 | Multi Mapa | 535810.892560 4778761.08903
8379 | AGAD01040VEN015 |  | VENTOSA Nº4 | BERRIZ | 27 | Sin definir | MAER-032 | Arqueta | Básica | Bueno | CABB | 1992-12-29 | Sí | No |  | CABB | En servicio | AGAD01040VEN015 | 2021-04-22 10:39 | MANUF |  |  | MAÑARIA - ERMUA FASE II | Duranguesado | 0 |  | 0 | ARQUETA PUNTO ALTO 4 |  | 2,8 m² | Arqueta - VENTOSA Nº4 | 2,8 m² |  |  | 535759.03 | 4778595.0061 | Multi Mapa | 535759.030000 778595.006000
8387 | AGAD01050DES01 |  | DESAGÜE Nº5 | BERRIZ | 27 | Sin definir | MAER-033 | Arqueta | Básica | Bueno | CABB | 1992-12-29 | Sí | No |  | CABB | En servicio | AGAD01050DES01 | 2018-07-11 09:58 | MANUF |  |  | MAÑARIA - ERMUA FASE II | Duranguesado | 0 |  | 0 | ARQUETA PUNTO BAJO 5 |  | 5,76 m² | Arqueta - DESAGÜE Nº5 | 5,76 m² |  |  | 536258.8105 | 4779287.8101 | Multi Mapa | 536364.390348 4779496.03258
8395 | AGAD01050VEN03 |  | VENTOSA Nº5 | ZALDIBAR | 105 | Agua | MAER-034 | Arqueta | Básica | Bueno | CABB | 1992-12-29 | Sí | No |  | CABB | En servicio | AGAD01050VEN03 | 2018-07-11 09:59 | MANUF |  |  | MAÑARIA - ERMUA FASE II | Duranguesado | 0 |  | 0 | ARQUETA PUNTO ALTO 5 |  | 2,8 m² | Arqueta - VENTOSA Nº5 | 2,8 m² |  |  | 536428.8565 | 4779355.3056 | Multi Mapa | 536534.435495 4779563.53124
8403 | AGAD01050DES04 |  | DESAGÜE Nº6 | ZALDIBAR | 105 | Agua | MAER-035 | Arqueta | Básica | Bueno | CABB | 1992-12-29 | Sí | No |  | CABB | En servicio | AGAD01050DES04 | 2018-07-11 09:59 | MANUF |  |  | MAÑARIA - ERMUA FASE II | Duranguesado | 0 |  | 0 | ARQUETA PUNTO BAJO 6 |  | 5,76 m² | Arqueta - DESAGÜE Nº6 | 5,76 m² |  |  | 536557.559 | 4779405.5891 | Multi Mapa | 536663.137436 4779613.81710
8411 | AGAD01050VEN05 |  | VENTOSA Nº6 | ZALDIBAR | 105 | Agua | MAER-036 | Arqueta | Básica | Bueno | CABB |  | Sí | No |  | CABB | En servicio | AGAD01050VEN05 | 2018-07-11 10:00 | MANUF |  |  | MAÑARIA - ERMUA FASE II | Duranguesado | 0 |  | 0 | ARQUETA VENTOSA Nº- 6 |  | 2,8 m² | Arqueta - VENTOSA Nº6 | 2,8 m² |  |  | 536673.7325 | 4779449.7676 | Multi Mapa | 536779.310440 4779657.99772
8419 | AGAD01050DES06 |  | DESAGÜE Nº7 | ZALDIBAR | 105 | Agua | MAER-037 | Arqueta | Básica | Bueno | CABB | 1992-12-29 | Sí | No |  | CABB | En servicio | AGAD01050DES06 | 2018-07-11 10:01 | MANUF |  |  | MAÑARIA - ERMUA FASE II | Duranguesado | 0 |  | 0 | ARQUETA DESAGÜE Nº- 7 |  | 5,76 m² | Arqueta - DESAGÜE Nº7 | 5,76 m² |  |  | 536781.5145 | 4779478.6791 | Multi Mapa | 536887.092085 4779686.91119
8427 | AGAD01050VEN07 |  | VENTOSA Nº7 | ZALDIBAR | 105 | Agua | MAER-038 | Arqueta | Básica | Bueno | CABB | 1992-12-29 | Sí | No |  | CABB | En servicio | AGAD01050VEN07 | 2018-07-11 10:03 | MANUF |  |  | MAÑARIA - ERMUA FASE II | Duranguesado | 0 |  | 0 |  |  | 2,8 m² | Arqueta - VENTOSA Nº7 | 2,8 m² |  |  | 536840.571 | 4779493.0061 | Multi Mapa | 536946.148403 4779701.23927
8435 | AGAD01050ARQ08 |  | DERIVACION A ZALDIBAR | ZALDIBAR | 105 | Agua | MAER-039 | Arqueta | Básica | Bueno | CABB |  | Sí | No |  | CABB | En servicio | AGAD01050ARQ08 | 2018-07-11 10:07 | MANUF |  |  | MAÑARIA - ERMUA FASE II | Duranguesado | 0 |  | 0 | ARQUETA DERIVACION A ZALDIBAR |  | 8,06 m² | Arqueta - DERIVACION A ZALDIBAR | 8,06 m² |  |  | 536939.6985 | 4779509.5266 | Multi Mapa | 537045.275665 4779717.76157
8443 | AGAD01050DES11 |  | DESAGÜE Nº8 | ZALDIBAR | 105 | Agua | MAER-040 | Arqueta | Básica | Bueno | CABB | 1992-12-29 | Sí | No |  | CABB | En servicio | AGAD01050DES11 | 2018-07-11 10:10 | MANUF |  |  | MAÑARIA - ERMUA FASE II | Duranguesado | 0 |  | 0 | ARQUETA DESAGÜE Nº- 8 |  | 5,76 m² | Arqueta - DESAGÜE Nº8 | 5,76 m² |  |  | 536958.3565 | 4779521.0361 | Multi Mapa | 537063.933545 4779729.27141
8451 | AGAD01050VEN12 |  | VENTOSA Nº8 | ZALDIBAR | 105 | Agua | MAER-041 | Arqueta | Básica | Bueno | CABB | 1992-12-29 | Sí | No |  | CABB | En servicio | AGAD01050VEN12 | 2018-07-11 10:11 | MANUF |  |  | MAÑARIA - ERMUA FASE II | Duranguesado | 0 |  | 0 | ARQUETA PUNTO ALTO 8 |  | 2,8 m² | Arqueta - VENTOSA Nº8 | 2,8 m² |  |  | 537152.4095 | 4779632.9531 | Multi Mapa | 537257.985354 4779841.19196
8459 | AGAD01050DES13 |  | DESAGÜE Nº9 | ZALDIBAR | 105 | Agua | MAER-042 | Arqueta | Básica | Bueno | CABB | 1992-12-29 | Sí | No |  | CABB | En servicio | AGAD01050DES13 | 2018-07-11 10:11 | MANUF |  |  | MAÑARIA - ERMUA FASE II | Duranguesado | 0 |  | 0 | ARQUETA PUNTO BAJO 9 |  | 5,76 m² | Arqueta - DESAGÜE Nº9 | 5,76 m² |  |  | 537209.868 | 4779663.7281 | Multi Mapa | 537315.443520 4779871.96801
8467 | AGAD01050VEN16 |  | VENTOSA Nº9 | ZALDIBAR | 105 | Agua | MAER-043 | Arqueta | Básica | Bueno | CABB | 1992-12-29 | Sí | No |  | CABB | En servicio | AGAD01050VEN16 | 2018-07-11 10:13 | MANUF |  |  | MAÑARIA - ERMUA FASE II | Duranguesado | 0 |  | 0 | ARQUETA PUNTO ALTO 9 |  | 2,8 m² | Arqueta - VENTOSA Nº9 | 2,8 m² |  |  | 537558.995 | 4779730.5351 | Multi Mapa | 537664.569576 4779938.78136
8475 | AGAD01050DES17 |  | DESAGÜE Nº10A | ZALDIBAR | 105 | Agua | MAER-044 | Arqueta | Básica | Bueno | CABB |  | Sí | No |  | CABB | En servicio | AGAD01050DES17 | 2018-07-11 10:16 | MANUF |  |  | MAÑARIA - ERMUA FASE II | Duranguesado | 0 |  | 0 | ARQUETA PUNTO BAJO 10A |  | 5,76 m² | Arqueta - DESAGÜE Nº10A | 5,76 m² |  |  | 537738.411 | 4779911.7601 | Multi Mapa | 537843.983729 4780120.00963
8483 | AGAD01050VEN18 |  | VENTOSA Nº10A | ZALDIBAR | 105 | Agua | MAER-045 | Arqueta | Básica | Bueno | CABB | 1992-12-29 | Sí | No |  | CABB | En servicio | AGAD01050VEN18 | 2018-07-11 10:16 | MANUF |  |  | MAÑARIA - ERMUA FASE II | Duranguesado | 0 |  | 0 | ARQUETA VENTOSA 10A |  | 2,8 m² | Arqueta - VENTOSA Nº10A | 2,8 m² |  |  | 537804.9705 | 4779926.0791 | Multi Mapa | 537910.543029 4780134.32984
8491 | AGAD01050DES19 |  | DESAGÜE Nº11 | ZALDIBAR | 105 | Agua | MAER-046 | Arqueta | Básica | Bueno | CABB | 1992-12-29 | Sí | No |  | CABB | En servicio | AGAD01050DES19 | 2018-07-11 10:17 | MANUF |  |  | MAÑARIA - ERMUA FASE II | Duranguesado | 0 |  | 0 | ARQUETA DESAGÜE 11 |  | 5,76 m² | Arqueta - DESAGÜE Nº11 | 5,76 m² |  |  | 537881.559 | 4780011.3961 | Multi Mapa | 537987.130659 4780219.64823
8499 | AGAD01050VEN20 |  | VENTOSA Nº10 | ZALDIBAR | 105 | Agua | MAER-047 | Arqueta | Básica | Bueno | CABB | 1992-12-29 | Sí | No |  | CABB | En servicio | AGAD01050VEN20 | 2018-07-11 10:17 | MANUF |  |  | MAÑARIA - ERMUA FASE II | Duranguesado | 0 |  | 0 | ARQUETA PUNTO ALTO 10 |  | 2,8 m² | Arqueta - VENTOSA Nº10 | 2,8 m² |  |  | 537889.985 | 4780054.1366 | Multi Mapa | 537995.556254 4780262.38889
8507 | AGAD01050DES21 |  | DESAGÜE Nº10 | ZALDIBAR | 105 | Agua | MAER-048 | Arqueta | Básica | Bueno | CABB |  | Sí | No |  | CABB | En servicio | AGAD01050DES21 | 2018-07-11 10:18 | MANUF |  |  | MAÑARIA - ERMUA FASE II | Duranguesado | 0 |  | 0 | ARQUETA PUNTO BAJO 10 |  | 5,76 m² | Arqueta - DESAGÜE Nº10 | 5,76 m² |  |  | 537892.8815 | 4780080.1186 | Multi Mapa | 537998.452509 4780288.37094
8523 | AGAD01050ARQ24 |  | DERIVACION MALLABIA | ZALDIBAR | 105 | Agua | MAER-050 | Arqueta | Básica | Bueno | CABB | 1992-12-29 | Sí | No |  | CABB | En servicio | AGAD01050ARQ24 | 2022-02-03 08:36 | MANUF |  |  | MAÑARIA - ERMUA FASE II | Duranguesado | 0 |  | 0 |  |  | 6,76 m² | Arqueta - DERIVACION MALLABIA | 6,76 m² |  |  | 538445.6755 | 4780724.8221 | Multi Mapa | 538445.675500 780724.822000
8531 | AGAD01050ARQ26 |  | PUNTO BAJO 13 | ERMUA | 39 | Sin definir | MAER-053 | Arqueta | Básica | Bueno | CABB | 1992-12-29 | Sí | No |  | CABB | En servicio | AGAD01050ARQ26 | 2018-07-11 10:36 | MANUF |  |  | MAÑARIA - ERMUA FASE II | Duranguesado | 1 |  | 0 | ARQUETA PUNTO BAJO 13 Y DERIVACION |  | 15,79 m² | Arqueta - PUNTO BAJO 13 | 15,79 m² |  |  | 540197.42 | 4780546.9836 | Multi Mapa | 540302.986050 4780755.27444
8795 |  |  | SECCIONAMIENTO A | IURRETA | 60 | Agua | IURR-001B | Arqueta | Básica | Bueno | CABB |  | Sí | No |  | CABB | En servicio |  | 2021-07-15 11:20 | gregorio |  |  | TUBERIAS INTERIOR ETAP GARAIZAR | Duranguesado | 0 |  | 0 | DE LLENADO DEPOSITO ESTE |  | 2,7 m² | Arqueta - SECCIONAMIENTO A | 2,7 m² |  |  | 530923.2105 | 4780184.3056 | Multi Mapa | 530923.210500 780184.305500
8803 | AGAD00000ARQ22 |  | CONTADORES | IURRETA | 60 | Agua | IURR-003 | Arqueta | Básica | Bueno | CABB |  | Sí | No |  | CABB | En servicio | AGAD00000ARQ22 | 2022-02-22 16:21 | PMERINO |  |  | TUBERIAS INTERIOR ETAP GARAIZAR | Duranguesado | 2 |  | 0 | ARQUETA CONTADORES |  | 15,79 m² | Arqueta - CONTADORES | 15,79 m² |  |  | 530910.576 | 4780151.1261 | Multi Mapa | 530910.576000 780151.126000
8811 |  |  | SECCIONAMIENTO B | IURRETA | 60 | Agua | IURR-002B | Arqueta | Básica | Bueno | CABB |  | Sí | No |  | CABB | En servicio |  | 2021-07-15 11:18 | gregorio |  |  | TUBERIAS INTERIOR ETAP GARAIZAR | Duranguesado | 0 |  | 0 | DE LLENADO DEPOSITO OESTE |  | 1,56 m² | Arqueta - SECCIONAMIENTO B | 1,56 m² |  |  | 530875.083 | 4780203.6456 | Multi Mapa | 530875.083000 780203.645500
8819 | AGAC01010VEN18 |  | VENTOSA Nº2 | GARAI | 48 | Sin definir | IURR-036 | Arqueta | Básica | Bueno | CABB | 2001-12-20 | Sí | No |  | CABB | En servicio | AGAC01010VEN18 | 2018-03-20 13:38 | MANUF |  |  | CAPT. GALLANDAS - ETAP GARAIZAR | Duranguesado | 0 |  | 0 |  |  | 2,25 m² | Arqueta - VENTOSA Nº2 | 2,25 m² |  |  | 529873.127 | 4782195.0411 | Multi Mapa | 529978.795095 4782403.06983
8827 | AGAC01010DES22 |  | DESAGÜE Nº3 | GARAI | 48 | Sin definir | IURR-037 | Arqueta | Básica | Bueno | CABB | 2001-12-20 | Sí | No |  | CABB | En servicio | AGAC01010DES22 | 2018-03-20 13:41 | MANUF |  |  | CAPT. GALLANDAS - ETAP GARAIZAR | Duranguesado | 0 |  | 0 | ARQUETA DESAGUE |  | 9 m² | Arqueta - DESAGÜE Nº3 | 9 m² |  |  | 529879.035 | 4781937.3481 | Multi Mapa | 529984.701274 4782145.38117
8835 | AGAC01010VEN17 |  | VENTOSA Nº1 | GARAI | 48 | Sin definir | IURR-038 | Arqueta | Básica | Bueno | CABB | 2001-12-20 | Sí | No |  | CABB | En servicio | AGAC01010VEN17 | 2018-03-20 13:37 | MANUF |  |  | CAPT. GALLANDAS - ETAP GARAIZAR | Duranguesado | 0 |  | 0 |  |  | 2,25 m² | Arqueta - VENTOSA Nº1 | 2,25 m² |  |  | 529878.0995 | 4782508.6836 | Multi Mapa | 529983.769414 4782716.70773
8843 | AGAC01010DES16 |  | DESAGÜE Nº1 | GARAI | 48 | Sin definir | IURR-039 | Arqueta | Básica | Bueno | CABB | 2001-12-20 | Sí | No |  | CABB | En servicio | AGAC01010DES16 | 2018-03-20 13:37 | MANUF |  |  | CAPT. GALLANDAS - ETAP GARAIZAR | Duranguesado | 0 |  | 0 | ARQUETA DESAGUE |  | 2,25 m² | Arqueta - DESAGÜE Nº1 | 2,25 m² |  |  | 529876.027 | 4782510.9921 | Multi Mapa | 529981.696998 4782719.01607
8851 | AGAC01010ARQ15 |  | ROTURA DE CARGA II | GARAI | 48 | Sin definir | IURR-040 | Arqueta | Básica | Bueno | CABB | 2001-12-20 | Sí | No |  | CABB | En servicio | AGAC01010ARQ15 | 2018-03-20 13:25 | MANUF |  |  | CAPT. GALLANDAS - ETAP GARAIZAR | Duranguesado | 0 |  | 0 | ARQUETA ROTURA DE CARGA |  | 5,29 m² | Arqueta - ROTURA DE CARGA II | 5,29 m² |  |  | 529845.243 | 4782638.3281 | Multi Mapa | 529950.914840 4782846.34829
8859 | AGAC01010ARQ25 |  | DERIVACION Y DESAGÜE | IURRETA | 60 | Agua | IURR-041 | Arqueta | Básica | Bueno | CABB | 2001-12-20 | Sí | No |  | CABB | En servicio | AGAC01010ARQ25 | 2022-01-28 12:46 | MANUF |  |  |  |  | 0 |  | 0 |  |  | 3,06 m² | Arqueta - DERIVACION Y DESAGÜE | 3,06 m² |  |  | 530015.1015 | 4781211.3761 | Multi Mapa | 530015.101500 781211.376000
8867 | AGAC01010DES25 |  | DESAGÜE | IURRETA | 60 | Agua | IURR-042 | Arqueta | Básica | Bueno | CABB | 2001-12-20 | Sí | No |  | CABB | En servicio | AGAC01010DES25 | 2022-01-28 12:41 | MANUF |  |  |  |  | 0 |  | 0 | ARQUETA DESAGÜE |  | 3,06 m² | Arqueta - DESAGÜE | 3,06 m² |  |  | 529979.734 | 4781349.4766 | Multi Mapa | 529979.734000 781349.476500
8875 | AGAC01010VEN25 |  | VENTOSA | IURRETA | 60 | Agua | IURR-043 | Arqueta | Básica | Bueno | CABB |  | Sí | No |  | CABB | En servicio | AGAC01010VEN25 | 2021-12-14 09:59 | MANUF |  |  |  |  | 0 |  | 0 | ARQUETA VENTOSA |  | 2,7 m² | Arqueta - VENTOSA | 2,7 m² |  |  | 529958.624 | 4781483.7356 | Multi Mapa | 529958.624000 781483.735500
8883 | AGAC01010DES24 |  | DESAGÜE | IURRETA | 60 | Agua | IURR-044 | Arqueta | Básica | Bueno | CABB | 2001-12-20 | Sí | No |  | CABB | En servicio | AGAC01010DES24 | 2021-12-14 09:59 | MANUF |  |  | CAPT. GALLANDAS - ETAP GARAIZAR | Duranguesado | 0 |  | 0 |  |  | 3,06 m² | Arqueta - DESAGÜE | 3,06 m² |  |  | 529972.5345 | 4781553.1986 | Multi Mapa | 529972.534500 781553.198500
8891 | AGAC01010VEN23 |  | VENTOSA | IURRETA | 60 | Agua | IURR-045 | Arqueta | Básica | Bueno | CABB | 2001-12-20 | Sí | No |  | CABB | En servicio | AGAC01010VEN23 | 2021-12-14 09:58 | MANUF |  |  | CAPT. GALLANDAS - ETAP GARAIZAR | Duranguesado | 0 |  | 0 | ARQUETA VENTOSA |  | 2,25 m² | Arqueta - VENTOSA | 2,25 m² |  |  | 529973.0125 | 4781572.8501 | Multi Mapa | 529973.012500 781572.850000
8899 | AGAC01010DES23 |  | DESAGÜE | IURRETA | 60 | Agua | IURR-046 | Arqueta | Básica | Bueno | CABB | 2001-12-20 | Sí | No |  | CABB | En servicio | AGAC01010DES23 | 2022-01-28 12:39 | MANUF |  |  | CAPT. GALLANDAS - ETAP GARAIZAR | Duranguesado | 0 |  | 0 | ARQUETA DESAGÜE |  | 2,25 m² | Arqueta - DESAGÜE | 2,25 m² |  |  | 529983.9725 | 4781655.5506 | Multi Mapa | 529983.972500 781655.550500
8907 | AGAC01010VEN21 |  | VENTOSA Nº4 | IURRETA | 60 | Agua | IURR-047 | Arqueta | Básica | Bueno | CABB | 2001-12-20 | Sí | No |  | CABB | En servicio | AGAC01010VEN21 | 2018-03-20 13:40 | MANUF |  |  | CAPT. GALLANDAS - ETAP GARAIZAR | Duranguesado | 0 |  | 0 | ARQUETA VENTOSA |  | 2,25 m² | Arqueta - VENTOSA Nº4 | 2,25 m² |  |  | 529850.593 | 4782004.0381 | Multi Mapa | 529956.260602 4782212.06858
9059 | ASOX01010ARQ14 |  | ROTURA DE CARGA A | GUEÑES | 55 | Agua | GÑE-044 | Arqueta | Básica | Bueno | CABB |  | Sí | No |  | Municipal | En servicio | ASOX01010ARQ14 | 2022-01-25 10:37 | MANUF |  |  | GÜEÑES | Encartaciones | 0 |  | 0 |  |  | 4,23 m² | Arqueta - ROTURA DE CARGA A | 4,23 m² |  |  | 491176.8285 | 4784982.8636 | Multi Mapa | 491176.828500 784982.863500
9075 | ASOX01010ARQ13 |  | ROTURA CARGA B | GUEÑES | 55 | Agua | GÑE-047 | Arqueta | Básica | Bueno | CABB |  | Sí | No |  | Municipal | En servicio | ASOX01010ARQ13 | 2022-01-25 10:37 | MANUF |  |  | GÜEÑES | Encartaciones | 0 |  | 0 |  |  | 9 m² | Arqueta - ROTURA CARGA B | 9 m² |  |  | 490960.587 | 4785351.4016 | Multi Mapa | 490960.587000 785351.401500
9091 | ASOX01010ARQ10 |  | REUNION C | GUEÑES | 55 | Agua | GÑE-050 | Arqueta | Básica | Bueno | CABB |  | Sí | No |  | Municipal | En servicio | ASOX01010ARQ10 | 2021-11-10 11:18 | jmorales |  |  | GÜEÑES | Encartaciones | 0 |  | 0 | EN ESTA ARQUETA MAYOR SE UNE EL AGUA DE NOCEDAL CON LA PROVENIENTE DE NOSOLO Y EL PUNZON (DE LA CASETA EL PUNZON II). DISPONE DE UNA SALIDA CON ALCACHOFA A UNA TUBERIA DE F.C. DN 100 QUE CONDUCE EL AGUA A LA CASETA DE REUNION CON EL SUMINISTRO DE LA FUENTE DEL JARO Y DE LA CAPTACION ENEBRA. |  | 9 m² | Arqueta - REUNION C | 9 m² |  |  | 490973.6785 | 4786025.5481 | Multi Mapa | 490973.678500 786025.548000
9163 | ASOX01010CAP02 |  | CAPTACIÓN NOSOLO II | GUEÑES | 55 | Agua | GÑE-062 | Arqueta | Básica | Bueno | CABB |  | Sí | No |  | Municipal | En servicio | ASOX01010CAP02 | 2022-06-01 10:12 | gregorio |  |  | GÜEÑES | Encartaciones | 0 |  | 0 | LA EMANACION Y CAPTACION DEL AGUA DE NOSOLO II SE ENCUENTRA EN EL INTERIOR DE UNA CASETA CONSTRUIDA PARA PROTEGER ESTA FUENTE DE SUMINISTRO. POSEE UN POZO DE SEDIMENTACION Y UN PEQUEÑO CANAL DE DONDE SE TOMA EL AGUA POR UN TUBERIA DE F.C. DN 100. LA VALVULA QUE REGULA LA ENTRADA SE ENCUENTRA EN UN CUBETO. EN ESTE CASO, EL EXCESO DE AGUA SE INFILTRA EN EL TERRENO Y DA LUGAR AL NACIMIENTO ESCASOS METROS DE UN ARROYO, POR ENCIMA DEL CUAL ES PRECISO PASAR PARA LLEGAR A ESTA CAPTACION. |  | 11,85 m² | Arqueta - CAPTACIÓN NOSOLO II | 11,85 m² |  |  | 490224.4865 | 4786788.5236 | Multi Mapa | 490224.487 786788.524
9291 | AVAC01100ARQ08 |  | ARRIGORRIAGA-DIMUTIO | ARRANKUDIAGA-ZOLLO | 11 | Sin definir | 2009 | Arqueta | Básica | Bueno | CABB |  | Sí | No |  | CABB | En servicio | AVAC01100ARQ08 | 2022-01-31 12:15 | gregorio |  |  |  |  | 1 |  | 0 |  |  | 1,5 m² | Arqueta - ARRIGORRIAGA-DIMUTIO | 1,5 m² |  |  | 506267.088 | 4782397.5686 | Multi Mapa | 506267.088000 782397.568500
9299 | AVAD01120ARQ05 | Sistema Venta Alta | BARAKALDO-DPTO. DE CRUCES Nº2 | BARAKALDO | 20 | Sin definir | 2015 | Arqueta | Básica | Bueno | CABB |  | Sí | No |  | CABB | En servicio | AVAD01120ARQ05 | 2018-06-18 10:54 | MANUF |  |  | SIFON DEL CADAGUA - EL REGATO (DERIVACION DE P-35 A DPTO. DE BASATXU) | Margen Izquierda | 0 |  | 0 | ARQUETA DERIVACION A BARACALDO Bº SANTA MARIA |  | 11,92 m² | Arqueta - BARAKALDO-DPTO. DE CRUCES Nº2 | 11,92 m² |  |  | 501283.748 | 4790728.7211 | Multi Mapa | 501389.410719 4790936.63029
9307 | AVAS03000ARQ03 |  | BASAURI-FINAGA | ARRIGORRIAGA | 14 | Agua | 2021 | Arqueta | Básica | Bueno | CABB |  | Sí | No |  | Municipal | En servicio | AVAS03000ARQ03 | 2020-09-17 09:59 | MANUF |  |  |  |  | 1 |  | 0 | ARQUETA CESION ARRIGORRIAGA A BASAURI FINAGA 2013_02_26_14_18295770(biltegia)_Arketa Basauri-Finaga |  | 4,05 m² | Arqueta - BASAURI-FINAGA | 4,05 m² |  |  | 508373.4485 | 4785515.9471 | Multi Mapa | 508479.164616 4785723.84832
9315 | AVAS03000ARQ03 |  | (AXGANE) BERANGO-FADURA | BERANGO | 24 | Agua | 2024 | Arqueta | Básica | Bueno | CABB |  | Sí | No |  | Municipal | En servicio | AVAS03000ARQ03 | 2020-09-17 10:29 | MANUF |  |  |  |  | 1 |  | 0 | ARQUETA CESION ARRIGORRIAGA A BASAURI FINAGA CONTADOR SUCIO |  | 14,15 m² | Arqueta - (AXGANE) BERANGO-FADURA | 14,15 m² |  |  | 500109.392 | 4800619.7691 | Multi Mapa | 500214.897823 4800827.67623
9323 | AVAD02040ARQ08 | Sistema Venta Alta | BILBAO-CIUDAD JARDIN | BILBAO | 28 | Sin definir | 2076 | Arqueta | Básica | Bueno | CABB | 1984-10-17 | Sí | No |  | CABB | En servicio | AVAD02040ARQ08 | 2022-01-21 11:50 | MANUF |  |  | BEGOÑA - CIUDAD JARDIN-TROKAS | Margen Derecha | 1 |  | 0 |  |  | 11,63 m² | Arqueta - BILBAO-CIUDAD JARDIN | 11,63 m² |  |  | 505916.134 | 4791242.0551 | Multi Mapa | 505916.134000 791242.055000
9339 | AVAS03000ARQ05 |  | GALDAKAO MONTE UPO | GALDAKAO | 45 | Agua | 2079 | Arqueta | Básica | Bueno | CABB |  | Sí | No |  | CABB | En servicio | AVAS03000ARQ05 | 2022-02-25 10:55 | PMERINO |  |  |  |  | 1 |  | 0 |  |  | 1 m² | Arqueta - GALDAKAO MONTE UPO | 1 m² |  |  | 512648.99 | 4784303.7011 | Multi Mapa | 512648.990000 784303.701000
9347 | AVAD02170ARQ01 | Sistema Venta Alta | LEIOA LIBOA | LEIOA | 66 | Agua | 2042 | Arqueta | Completa | Bueno | CABB | 2007-11-28 | Sí | No |  | CABB | En servicio | AVAD02170ARQ01 | 2022-11-02 08:46 | gregorio | Sí | Sí | DERIVACION UNIVERSIDAD | Margen Derecha | 1 | 2022-03-09 | 0 |  |  | 3,75 m² | Arqueta - LEIOA LIBOA | 3,75 m² |  |  | 502095.1115 | 4797682.3451 | Multi Mapa | 502095.112 797682.345
9355 |  |  | LOIU LARRONDO | SONDIKA | 96 | Agua | 2070 | Arqueta | Básica | Bueno | CABB |  | Sí | No |  | CABB | En servicio | [7 empty] | 0 |  | 0 |  |  | 6,67 m² | Arqueta - LOIU LARRONDO | 6,67 m² |  |  | 506819.6425 | 4793890.2886 | Multi Mapa | 506819.642500 793890.288500
9363 | AVAS01000ARQ04 |  | C MUSKIZ POBEÑA | MUSKIZ | 84 | Agua | 2084 | Arqueta | Básica | Bueno | CABB |  | Sí | No |  | Municipal | En servicio | AVAS01000ARQ04 | 2020-09-22 10:06 | MANUF |  |  |  |  | 1 |  | 0 | ARQUETA CESION ZIERBENA A MUSKIZ PLAYA LA ARENA Nº1 |  | 2,38 m² | Arqueta - C MUSKIZ POBEÑA | 2,38 m² |  |  | 490733.904 | 4799330.1661 | Multi Mapa | 490839.474948 4799537.96772
9371 |  |  | GETXO KURKUDI | GETXO | 52 | Sin definir | 2112 | Arqueta | Básica | Bueno | CABB |  | Sí | No |  | CABB | En servicio | [7 empty] | 0 |  | 0 |  |  | 17,76 m² | Arqueta - GETXO KURKUDI | 17,76 m² |  |  | 500275.3805 | 4798956.7026 | Multi Mapa | 500275.380500 798956.702500
9379 | AVAS02000ARQ07 | Sistema Venta Alta | CESIÓN LOIU/SONDIKA | LOIU | 71 | Agua | 2223-2224 | Arqueta | Básica | Bueno | CABB |  | Sí | No |  | Municipal | En servicio | AVAS02000ARQ07 | 2020-09-22 09:38 | MANUF |  |  | DERIVACION A SAN ROQUE | Margen Derecha | 2 |  | 0 | ARQUETA CESION SONDIKA - LOIU REVERSIBLE 2020_09_17_9307(instalación)_14(Arrigorriaga)Arketa Basauri-Finaga |  | 12,58 m² | Arqueta - CESIÓN LOIU/SONDIKA | 12,58 m² |  |  | 506898.984 | 4793880.4686 | Multi Mapa | 507004.585834 4794088.43212
9387 | AVAD02180ARQ03 | Sistema Venta Alta | LEIOA UNIVERSIDAD Nº1 | LEIOA | 66 | Agua | 2043 | Arqueta | Básica | Bueno | CABB | 1983-02-28 | Sí | No |  | CABB | En servicio | AVAD02180ARQ03 | 2019-04-11 08:33 | gregorio |  |  | DERIVACION UNIVERSIDAD | Margen Derecha | 1 |  | 0 |  |  | 15,36 m² | Arqueta - LEIOA UNIVERSIDAD Nº1 | 15,36 m² |  |  | 500953.9015 | 4797778.6681 | Multi Mapa | 500953.901500 4797778.66800
9395 | AVAD02180ARQ02 | Sistema Venta Alta | LEIOA UNIVERSIDAD Nº2 | LEIOA | 66 | Agua | 2113 | Arqueta | Básica | Bueno | CABB |  | Sí | No |  | CABB | En servicio | AVAD02180ARQ02 | 2019-04-11 08:40 | gregorio |  |  | DERIVACION UNIVERSIDAD | Margen Derecha | 0 |  | 0 |  |  | 14,07 m² | Arqueta - LEIOA UNIVERSIDAD Nº2 | 14,07 m² |  |  | 501436.1595 | 4797876.2806 | Multi Mapa | 501436.159500 4797876.28050
9403 | AVAD02160ARQ02 | Sistema Venta Alta | ERANDIO ARRIAGA Nº1 | ERANDIO | 37 | Agua | 2093 | Arqueta | Completa | Bueno | CABB | 2018-05-14 | Sí | No |  | CABB | En servicio | AVAD02160ARQ02 | 2022-11-02 08:42 | gregorio | Sí | No | RONTEGI - ARRIAGA | Interconexión Margen Izquierda - Margen Derecha | 1 | 2022-03-21 | 0 |  |  | 2,86 m² | Arqueta - ERANDIO ARRIAGA Nº1 | 2,86 m² |  |  | 502848.898 | 4794774.8856 | Multi Mapa | 502848.898 794774.885
9411 |  |  | ZAMUDIO SANTIMAMI | ZAMUDIO | 107 | Sin definir | 2101 | Arqueta | Básica | Bueno | CABB |  | Sí | No |  | CABB | En servicio | [7 empty] | 0 |  | 0 | NO SE DISPONE DE FOTOS DEBIDO A QUE LOS INQUILINOS DE LA CASA NO ABREN LA PUERTA |  | 6,44 m² | Arqueta - ZAMUDIO SANTIMAMI | 6,44 m² |  |  | 508560.7335 | 4793349.1001 | Multi Mapa | 508560.733500 793349.100000
9419 | AVAS02000ARQ03 |  | ERANDIO LOIU | ERANDIO | 37 | Agua | 2095 | Arqueta | Básica | Bueno | CABB |  | Sí | No |  | Municipal | En servicio | AVAS02000ARQ03 | 2020-09-18 11:52 | MANUF |  |  |  |  | 1 |  | 0 | ARQUETA CESION LOIU A ERANDIO AEROPUERTO |  | 11,58 m² | Arqueta - ERANDIO LOIU | 11,58 m² |  |  | 505024.0595 | 4794425.0396 | Multi Mapa | 505129.653665 4794632.99013
9443 | AVAS03000ARQ02 |  | ARRIGORRIAGA BRISKETA | BASAURI | 22 | Sin definir | 2007 | Arqueta | Básica | Bueno | CABB |  | Sí | No |  | Municipal | En servicio | AVAS03000ARQ02 | 2020-09-17 09:24 | MANUF |  |  |  |  | 1 |  | 0 | ARQUETA CESION BASAURI A ARRIGORRIAGA BRISKETA |  | 9 m² | Arqueta - ARRIGORRIAGA BRISKETA | 9 m² |  |  | 508596.788 | 4785851.4191 | Multi Mapa | 508702.500109 4786059.32256
9451 | AGAS00000ARQ02 |  | DURANGO PUENTE DE MENDIZABAL | DURANGO | 33 | Sin definir | 2173/2345 | Arqueta | Básica | Bueno | CABB |  | Sí | No |  | Municipal | En servicio | AGAS00000ARQ02 | 2020-09-18 10:31 | MANUF |  |  |  |  | 2 |  | 0 | ARQUETA CESION DURANGO - IURRETA REVERSIBLE PUENTE MENDIZABAL IURRETA PUENTE MENDIZABAL |  | 12,12 m² | Arqueta - DURANGO PUENTE DE MENDIZABAL | 12,12 m² |  |  | 529418.274 | 4780080.4241 | Multi Mapa | 529523.940480 4780288.46659
9459 | AVAD03040ARQ12 |  | GALDAKAO ERLETXETA 3 PUENTE | GALDAKAO | 45 | Agua | 2154 | Arqueta | Básica | Bueno | CABB |  | Sí | No |  | CABB | En servicio | AVAD03040ARQ12 | 2022-02-25 10:57 | PMERINO |  |  |  |  | 1 |  | 0 |  |  | 5,29 m² | Arqueta - GALDAKAO ERLETXETA 3 PUENTE | 5,29 m² |  |  | 515963.565 | 4787188.3281 | Multi Mapa | 515963.565000 787188.328000
9490 | AVAD02170ARQ08 | Sistema Venta Alta | UNIVERSIDAD-URIPETAS | LEIOA | 66 | Agua | 1069 | Arqueta | Completa | Bueno | CABB | 2021-11-30 | Sí | No |  | DFB | En servicio | AVAD02170ARQ08 | 2022-11-02 08:47 | gregorio | No | Sí | DERIVACION UNIVERSIDAD | Margen Derecha | 0 | 2022-03-09 | 0 |  |  | 7,96 m² | Arqueta - UNIVERSIDAD-URIPETAS | 7,96 m² |  |  | 502060.1195 | 4797551.7171 | Multi Mapa | 502060.119 797551.717
9498 |  |  | ZIERBENA ABANTO | ZIERBENA | 111 | Agua | 2116 | Arqueta | Básica | Bueno | CABB |  | Sí | No |  | CABB | En servicio | [7 empty] | 0 |  | 0 |  |  | 14,77 m² | Arqueta - ZIERBENA ABANTO | 14,77 m² |  |  | 493233.32 | 4797880.9471 | Multi Mapa | 493233.320000 797880.947000
9522 | AGAD01040ARQ14 |  | BERRIZ DPTO. SAN JUAN | BERRIZ | 27 | Sin definir | 2827 | Arqueta | Básica | Bueno | CABB |  | Sí | No |  | CABB | En servicio | AGAD01040ARQ14 | 2021-04-22 10:40 | MANUF |  |  | MAÑARIA - ERMUA FASE II | Duranguesado | 1 |  | 0 |  |  | 9 m² | Arqueta - BERRIZ DPTO. SAN JUAN | 9 m² |  |  | 535717.102 | 4778556.3521 | Multi Mapa | 535717.102000 778556.352000
9530 | AGAD01210ARQ01 |  | ELORRIO BARRIO SAN JUAN | BERRIZ | 27 | Sin definir | 5100 | Arqueta | Básica | Bueno | CABB |  | Sí | No |  | CABB | En servicio | AGAD01210ARQ01 | 2021-05-17 07:48 | MANUF |  |  | MAÑARIA - ERMUA FASE II | Duranguesado | 0 |  | 0 | CONTROL ELORRIO |  | 5,04 m² | Arqueta - ELORRIO BARRIO SAN JUAN | 5,04 m² |  |  | 535709.3545 | 4778543.8181 | Multi Mapa | 535709.354500 778543.818000
9546 | AVAS03000ARQ01 |  | NORBEGA S.A. | GALDAKAO | 45 | Agua | 1035 | Arqueta | Básica | Bueno | CABB |  | Sí | No |  | Municipal | En servicio | AVAS03000ARQ01 | 2020-09-21 11:13 | MANUF |  |  |  |  | 0 |  | 0 | ARQUETA CESION GALDAKAO A COCA COLA NORBEGA C A. |  | 4,38 m² | Arqueta - NORBEGA S.A. | 4,38 m² |  |  | 511342.8375 | 4786625.6121 | Multi Mapa | 511448.543796 4786833.51480
9570 |  |  | MERCABILBAO S.A. | BASAURI | 22 | Sin definir | 3001 | Arqueta | Básica | Bueno | CABB |  | Sí | No |  | CABB | En servicio | [7 empty] | 0 |  | 0 |  |  | 17,82 m² | Arqueta - MERCABILBAO S.A. | 17,82 m² |  |  | 508911.7245 | 4786548.9286 | Multi Mapa | 508911.724500 786548.928500
9578 | AVAD03520ARQ08 |  | CESION ARRANKUDIAGA - MIRABALLES | ARRANKUDIAGA-ZOLLO | 11 | Sin definir | 2806 | Arqueta | Básica | Bueno | CABB |  | Sí | No |  | CABB | En servicio | AVAD03520ARQ08 | 2021-08-03 09:33 | gregorio |  |  |  |  | 1 |  | 0 | ARMARIO DEBAJO DE CARRETERA EN CAMINO VECINAL |  | 2,34 m² | Arqueta - CESION ARRANKUDIAGA - MIRABALLES | 2,34 m² |  |  | 507382.3155 | 4780547.3581 | Multi Mapa | 507382.315500 780547.358000
9586 | AVAS01000ARQ02 |  | PORTUGALETE SESTAO | PORTUGALETE | 93 | Sin definir | 2053 | Arqueta | Básica | Bueno | CABB |  | Sí | No |  | Municipal | En servicio | AVAS01000ARQ02 | 2020-09-22 10:49 | MANUF |  |  |  |  | 0 |  | 0 | ARQUETA CESION SESTAO A PORTUGALETE REPELEGA ANEGADA PARCIALMENTE |  | 14,91 m² | Arqueta - PORTUGALETE SESTAO | 14,91 m² |  |  | 498733.142 | 4794968.7526 | Multi Mapa | 498838.745961 4795176.63724
9610 | AVAS01000ARQ08 |  | MUSKIZ DEPURADORA RESIDUALES | MUSKIZ | 84 | Agua | 5043 | Arqueta | Básica | Bueno | CABB |  | Sí | No |  | CABB | En servicio | AVAS01000ARQ08 | 2020-09-18 10:25 | MANUF |  |  |  |  | 0 |  | 0 | ARQUETA CESION MUSKIZ A CABB EDAR MUSKIZ ARQUETA ANEGADA |  | 9,78 m² | Arqueta - MUSKIZ DEPURADORA RESIDUALES | 9,78 m² |  |  | 490812.47 | 4798426.8631 | Multi Mapa | 490918.056777 4798634.66580
9634 |  |  | SANTURTZI /SOMORROSTRO | SANTURTZI | 94 | Agua | 4007 | Arqueta | Básica | Bueno | CABB |  | Sí | No |  | CABB | En servicio |  | 2021-12-03 15:04 | asilvano |  |  |  |  | 0 |  | 0 | SITUADA DENTRO DE UN VALLADO CON VACAS |  | 13,5 m² | Arqueta - SANTURTZI /SOMORROSTRO | 13,5 m² |  |  | 496239.4125 | 4796813.4906 | Multi Mapa | 496239.412500 796813.490500
9642 |  |  | IURRETA Nº-1 DEPURADORA | IURRETA | 60 | Agua | 2165 | Arqueta | Básica | Bueno | CABB |  | Sí | No |  | CABB | En servicio |  | 2021-12-03 11:46 | elederl |  |  |  |  | 0 |  | 0 |  |  | 12,09 m² | Arqueta - IURRETA Nº-1 DEPURADORA | 12,09 m² |  |  | 529445.3275 | 4780220.8236 | Multi Mapa | 529550.994354 4780428.86466
9650 | AGAS00000ARQ03 |  | IURRETA - SIERRA | DURANGO | 33 | Sin definir | 2226 | Arqueta | Básica | Bueno | CABB |  | Sí | No |  | Municipal | En servicio | AGAS00000ARQ03 | 2020-09-18 11:05 | MANUF |  |  |  |  | 0 |  | 0 | ARQUETA CESION IURRETA A DURANGO SIERRA ANTES EL CONTADOR ERA EL 2174 PASA AL 2226 |  | 14,88 m² | Arqueta - IURRETA - SIERRA | 14,88 m² |  |  | 529735.4985 | 4780298.2646 | Multi Mapa | 529841.158193 4780506.31698
9658 | AVAC01050ARQ04 |  | ZEANURI-PRESA DE UNDURRAGA | ZEANURI | 109 | Agua | 5059 | Arqueta | Básica | Bueno | CABB |  | Sí | No |  | CABB | En servicio | AVAC01050ARQ04 | 2022-01-25 09:37 | MANUF |  |  |  |  | 0 |  | 0 |  |  | 9 m² | Arqueta - ZEANURI-PRESA DE UNDURRAGA | 9 m² |  |  | 520498.1725 | 4770743.2151 | Multi Mapa | 520498.172500 770743.215000
9738 |  |  | TRAPAGARAN DEPURADORA RESIDUALES | TRAPAGARAN | 104 | Agua | 5056 | Arqueta | Básica | Bueno | CABB |  | Sí | No |  | CABB | En servicio | [7 empty] | 0 |  | 0 |  |  | 26,08 m² | Arqueta - TRAPAGARAN DEPURADORA RESIDUALES | 26,08 m² |  |  | 495742.677 | 4792703.6196 | Multi Mapa | 495742.677000 792703.619500
9770 |  | Sistema Venta Alta | PEÑAS NEGRAS MANEN | ORTUELLA | 90 | Agua | CAP.-007A | Arqueta | Básica | Bueno | CABB |  | Sí | No |  | CABB | En servicio | [5 empty] | PEÑAS NEGRAS - MENEN ( ORTUELLA ) | Recursos Propios (Trapaga - Ortuella) | 0 |  | 0 |  |  | 9,79 m² | Arqueta - PEÑAS NEGRAS MANEN | 9,79 m² |  |  | 494820.8035 | 4793546.9611 | Multi Mapa | 494820.803500 793546.961000
9778 | AVAD01220DES03 | Sistema Venta Alta | DESAGÜE Nº-2 | ORTUELLA | 90 | Agua | PM-003 | Arqueta | Básica | Bueno | CABB | 1972-06-07 | Sí | No |  | CABB | En servicio | AVAD01220DES03 | 2021-11-25 11:57 | gregorio |  |  | PORTUGALETE-MUSKIZ | Margen Izquierda | 0 |  | 0 | MACIZO A-4, ARQUETA DESAGUE Nº-2 (1.2.) Tramo de 2.142 metros de longitud aproximada, en tubería de hormigón armado vibrocentrifugado con alma de chapa, de 0,60 metros de diámetro interior, alojado en zanja, apoyado sobre cuna de hormigón y anclado mediante macizos de hormigón armado en los codos, que cruza inferiormente el ferrocarril minero de Galdames y va por su explanación bajo la carretera Bilbao-Santander. En este tramo se han dispuesto cinco desagües de fondo con doble llave de compuerta de 200 milímetros de diámetro, 6 ventosas y una derivación de 0,30 metros de diámetro con válvula de compuerta. |  | 1,35 m² | Arqueta - DESAGÜE Nº-2 | 1,35 m² |  |  | 496731.0825 | 4795814.4646 | Multi Mapa | 496731.082500 795814.464500
9786 | AVAD01310DES19 | Sistema Venta Alta | DESAGÜE | TRAPAGARAN | 104 | Agua | UP-018 | Arqueta | Básica | Bueno | CABB | 1970-03-17 | Sí | No |  | CABB | En servicio | AVAD01310DES19 | 2021-11-23 10:10 | gregorio |  |  | UGARTE - PORTUGALETE | Margen Izquierda | 0 |  | 0 | MACIZO A-62, NO SE HA PODIDO ENCONTRAR |  | 9 m² | Arqueta - DESAGÜE | 9 m² |  |  | 497067.616 | 4794365.5761 | Multi Mapa | 497067.616000 794365.576000
9794 | AVAD01310ARQ27 | Sistema Venta Alta | C. INSPECCIÓN | ORTUELLA | 90 | Agua | UP-024 | Arqueta | Básica | Bueno | CABB | 1970-03-17 | Sí | No |  | CABB | En servicio | AVAD01310ARQ27 | 2022-01-17 11:53 | MANUF |  |  | UGARTE - PORTUGALETE | Margen Izquierda | 0 |  | 0 | NO SE DISPONDE DE FOTOGRAFIAS |  | 6,96 m² | Arqueta - C. INSPECCIÓN | 6,96 m² |  |  | 496932.2135 | 4795471.0926 | Multi Mapa | 496932.213500 795471.092500
9825 | AVAC01090VEN02 | Sistema Venta Alta | P.SONICO y V.E.AIRE | ARRIGORRIAGA | 14 | Agua | CGEN-016 | Arqueta | Básica | Bueno | CABB | 1971-04-26 | Sí | No |  | CABB | En servicio | AVAC01090VEN02 | 2019-10-15 07:22 | gregorio |  |  | SIFON DE ARRIGORRIAGA - ETAP VENTA ALTA | Conducción Undurraga-Venta Alta | 0 |  | 0 | MACIZO DE ANCLAJE Nº-7, VALVULA DE ENTRADA DE AIRE Y PURGADOR SONICO. RAMA DESCENDENTE: CON UNA LONGITUD APROXIMADA DE 379 metros ESTANDO LA TUBERIA ANCLADA EN LOS CODOS MEDIANTE MACIZOS DE HORMIGON ARMADO. ENTRE MACIZOS DE ANCLAJE LA TUBERIA SE APOYA, MEDIANTE TACOS DE NEOPRENO, EN DADOS DE HORMIGON ARMADO. ENTRE CADA DOS MACIZOS DE ANCLAJE SE HA DISPUESTO UNA UNTA DE DILATACION. |  | 4 m² | Arqueta - P.SONICO y V.E.AIRE | 4 m² |  |  | 508966.905 | 4783207.0361 | Multi Mapa | 508966.905000 4783207.03600
9833 | AVAC01090DES08 | Sistema Venta Alta | DESAGÜE | ARRIGORRIAGA | 14 | Agua | CGEN-022 | Arqueta | Básica | Bueno | CABB | 1971-04-26 | Sí | No |  | CABB | En servicio | AVAC01090DES08 | 2019-03-20 12:42 | gregorio |  |  | SIFON DE ARRIGORRIAGA - ETAP VENTA ALTA | Conducción Undurraga-Venta Alta | 0 |  | 0 | DESAGÜE DE FONDO DEL SIFÓN DEL CUBO En tubería metálica de 0,50 metros de diámetro interior, que parte de la unión de los tramos descritos en 1.6.1. y 1.6.2., desembocando inmediatamente en el arroyo Cubo, habiéndose instalado en los extremos de agua arriba y agua abajo los mismos dispositivos que en el desagüe del sifón de Arrigorriaga. |  | 9,77 m² | Arqueta - DESAGÜE | 9,77 m² |  |  | 507393.8245 | 4784549.9171 | Multi Mapa | 507393.824500 4784549.91700
9897 | AVAD02040ARQ04 | Sistema Venta Alta | DERIVACION A BILBAO | BILBAO | 28 | Sin definir | MD-004 | Arqueta | Básica | Bueno | CABB |  | Sí | No |  | CABB | En servicio | AVAD02040ARQ04 | 2022-01-21 11:53 | MANUF |  |  | SIFON DEL BOQUETE Y GALERIA DE TXURDINAGA | Margen Derecha | 0 |  | 0 | CONTADOR DE BILBAO FUERA DE SERVICIO |  | 9 m² | Arqueta - DERIVACION A BILBAO | 9 m² |  |  | 507628.145 | 4790103.0651 | Multi Mapa | 507628.145000 790103.065000
9905 | AVAD02160VEN04 | Sistema Venta Alta | VENTOSA | ERANDIO | 37 | Agua | MID-026 | Arqueta | Básica | Bueno | CABB |  | Sí | No |  | CABB | En servicio | AVAD02160VEN04 | 2021-11-02 11:42 | gregorio |  |  | RONTEGI - ARRIAGA | Interconexión Margen Izquierda - Margen Derecha | 0 |  | 0 |  |  | 2,25 m² | Arqueta - VENTOSA | 2,25 m² |  |  | 502896.3025 | 4794675.8951 | Multi Mapa | 502896.302500 794675.895000
9921 | AVAD02030VEN03 | Sistema Venta Alta | DETALLE CHIMENEA | BASAURI | 22 | Sin definir | IMPN-003C | Arqueta | Básica | Bueno | CABB |  | Sí | No |  | CABB | En servicio | AVAD02030VEN03 | 2021-11-15 12:07 | gregorio |  |  | IMPULSION DEL NERVION | Margen Derecha | 0 |  | 0 | CASETA CHIMENEA |  | 9 m² | Arqueta - DETALLE CHIMENEA | 9 m² |  |  | 507752.376 | 4787527.0001 | Multi Mapa | 507752.376000 787527.000000
9945 | AVAD02610VEN03 | Sistema Venta Alta | VENTOSA | DERIO | 31 | Agua | DER-002 | Arqueta | Básica | Bueno | CABB |  | Sí | No |  | CABB | En servicio | AVAD02610VEN03 | 2019-03-12 12:47 | gregorio |  |  | RAMAL A DERIO | Txorierri Este | 0 |  | 0 |  |  | 5,98 m² | Arqueta - VENTOSA | 5,98 m² |  |  | 509301.92 | 4794167.5306 | Multi Mapa | 509301.920000 4794167.53050
9953 | AVAD03320ARQ03 | Sistema Venta Alta | IGORRE VRP | IGORRE | 58 | Agua | 2145 | Arqueta | Básica | Bueno | CABB |  | Sí | No |  | CABB | En servicio | AVAD03320ARQ03 | 2021-09-28 12:39 | jmorales |  |  | DERIVACION IGORRE | Valle de Arratia | 0 |  | 0 |  |  | 3 m² | Arqueta - IGORRE VRP | 3 m² |  |  | 517758.468 | 4779098.2281 | Multi Mapa | 517758.468000 779098.228000
10129 | AVAD02530ARQ16 | Sistema Venta Alta | CONEXION | GALDAKAO | 45 | Agua | GAER-012 | Arqueta | Básica | Bueno | CABB | 1998-10-01 | Sí | No |  | CABB | En servicio | AVAD02530ARQ16 | 2021-11-12 10:47 | gregorio |  |  | EL GALLO - ERLETXES | Guturribai - Labeaga - El Gallo - Erletxes | 0 |  | 0 |  |  | 3,08 m² | Arqueta - CONEXION | 3,08 m² |  |  | 515984.371 | 4787328.2931 | Multi Mapa | 515984.371000 787328.293000
10153 | AVAD02030ARQ08 | Sistema Venta Alta | DERIVACION BOQUETE | ETXEBARRI | 42 | Agua | ORNE-002 | Arqueta | Básica | Bueno | CABB | 2000-06-30 | Sí | No |  | CABB | En servicio | AVAD02030ARQ08 | 2019-04-03 11:01 | gregorio |  |  | OLLARGAN - NERVION | Margen Derecha | 0 |  | 0 |  |  | 20,8 m² | Arqueta - DERIVACION BOQUETE | 20,8 m² |  |  | 507922.5435 | 4788088.3856 | Multi Mapa | 507922.543500 4788088.38550
10185 | AVAS02000ARQ11 |  | PLENTZIA ABANICO URBANIZACION | PLENTZIA | 92 | Agua | 2511 | Arqueta | Básica | Bueno | CABB |  | Sí | No |  | Municipal | En servicio | AVAS02000ARQ11 | 2020-09-22 10:27 | MANUF |  |  |  |  | 1 |  | 0 | ARQUETA CESION GATIKA A PLENTZIA ABANICO URBANIZACION VALVULA ANTERIOR AL CONTADOR VOLANTE ROTO. |  | 12,84 m² | Arqueta - PLENTZIA ABANICO URBANIZACION | 12,84 m² |  |  | 505866.364 | 4803663.4441 | Multi Mapa | 505971.808542 4803871.43935
10201 | AVAS02000ARQ05 |  | GAMIZ FIKA MUNGIA | MUNGIA | 81 | Agua | 2180 | Arqueta | Básica | Bueno | CABB |  | Sí | No |  | Municipal | En servicio | AVAS02000ARQ05 | 2020-09-21 11:32 | MANUF |  |  |  |  | 1 |  | 0 | ARQUETA CESION MUNGIA A GAMIZ-FIKA |  | 36 m² | Arqueta - GAMIZ FIKA MUNGIA | 36 m² |  |  | 515307.9495 | 4798649.9686 | Multi Mapa | 515413.448957 4798858.08584
10209 | AVAS02000ARQ10 |  | BERANGO-SOPELANA | BERANGO | 24 | Agua | 2501/2317 | Arqueta | Básica | Bueno | CABB |  | Sí | No |  | Municipal | En servicio | AVAS02000ARQ10 | 2020-09-18 09:53 | MANUF |  |  |  |  | 0 |  | 0 | SOPELANA-BERANGO ARQUETA CESION SOPELA - BERANGO REVERSIBLE |  | 14,01 m² | Arqueta - BERANGO-SOPELANA | 14,01 m² |  |  | 500346.7125 | 4802320.0141 | Multi Mapa | 500452.190799 4802527.92786
10241 | AVAD01130ARQ02 | Sistema Venta Alta | NOCEDAL RETUERTO | BARAKALDO | 20 | Sin definir | 2120 | Arqueta | Básica | Bueno | CABB |  | Sí | No |  | Municipal | En servicio | AVAD01130ARQ02 | 2019-11-29 07:21 | PMERINO |  |  | BASATXU - CUETO | Margen Izquierda | 1 |  | 0 |  |  | 82,55 m² | Arqueta - NOCEDAL RETUERTO | 82,55 m² |  |  | 500156.543 | 4792463.1661 | Multi Mapa | 500262.183453 4792671.06631
10249 | AVAD01130ARQ01 |  | NOCEDAL REGATO EL REGATO | BARAKALDO | 20 | Sin definir | 2016 | Arqueta | Básica | Bueno | CABB |  | Sí | No |  | CABB | En servicio | AVAD01130ARQ01 | 2019-11-29 07:14 | PMERINO |  |  |  |  | 1 |  | 0 |  |  | 23,74 m² | Arqueta - NOCEDAL REGATO EL REGATO | 23,74 m² |  |  | 500576.904 | 4792180.2151 | Multi Mapa | 500682.547414 4792388.12029
10257 | AVAD01110ARQ10 | Sistema Venta Alta | MANANTIALES Y OYOLA | BARAKALDO | 20 | Sin definir | 4010 | Arqueta | Completa | Bueno | CABB |  | Sí | No |  | CABB | En servicio | AVAD01110ARQ10 | 2021-12-22 12:50 | MANUF |  |  | BASATXU-CRUCES (FASE I) | Margen Izquierda | 0 |  | 0 | RECURSOS PROPIOS |  | 28 m² | Arqueta - MANANTIALES Y OYOLA | 28 m² |  |  | 501357.6145 | 4791537.4221 | Multi Mapa | 501357.614500 791537.422000
10265 | ACRC03010ARQ48 |  | NOCEDAL-SESTAO Y ARTIBAI | BARAKALDO | 20 | Sin definir | 4019 | Arqueta | Básica | Bueno | CABB |  | Sí | No |  | CABB | En servicio | ACRC03010ARQ48 | 2022-02-25 11:17 | PMERINO |  |  |  |  | 0 |  | 0 | ESTA SITUADA DENTRO DE LAS INSTALACIONES DE LA DEPURADORA, , LOS CONTADORES ESTAN BAJO TRAMEX EN TUBERIAS DE D=300, LOS CONTADORES SON SESTAO-PRESA-NOCEDAL (4019) Y BARAKALDO PRESA ARTIBA (4010 A) |  | 17,29 m² | Arqueta - NOCEDAL-SESTAO Y ARTIBAI | 17,29 m² |  |  | 501365.026 | 4791412.5336 | Multi Mapa | 501365.026000 791412.533500
10289 | AVAS02000ARQ04 |  | LOIU ERANDIO Nº2 | ERANDIO | 37 | Agua | 2098 | Arqueta | Básica | Bueno | CABB |  | Sí | No |  | Municipal | En servicio | AVAS02000ARQ04 | 2020-09-22 09:28 | MANUF |  |  |  |  | 1 |  | 0 | ARQUETA CESION ERANDIO A LOIU PARQUE AKARLANDA |  | 30,23 m² | Arqueta - LOIU ERANDIO Nº2 | 30,23 m² |  |  | 504602.331 | 4796757.0671 | Multi Mapa | 504707.887547 4796965.01823
10297 |  |  | NERVACERO SESTAO | TRAPAGARAN | 104 | Agua | 1042 | Arqueta | Básica | Bueno | CABB |  | Sí | No |  | CABB | En servicio | [7 empty] | 0 |  | 0 | LA ARQUETA ESTA TAPADA Y NO SE PUEDE ABRIR |  | 13,36 m² | Arqueta - NERVACERO SESTAO | 13,36 m² |  |  | 497776.414 | 4795244.3271 | Multi Mapa | 497776.414000 795244.327000
10305 | AVAS01000ARQ07 |  | DEPURADORA DE GALINDO-ENTRADA | SESTAO | 95 | Agua | 5017 | Arqueta | Básica | Bueno | CABB |  | Sí | No |  | CABB | En servicio | AVAS01000ARQ07 | 2020-09-18 10:18 | MANUF |  |  |  |  | 0 |  | 0 | ARQUETA CESION SESTAO A CABB EDAR GALINDO SE ENCUENTRA AL AIRE LIBRE AL LADO DE LAS OBRAS DE LA ESTACION DE METRO |  | 18,91 m² | Arqueta - DEPURADORA DE GALINDO-ENTRADA | 18,91 m² |  |  | 500588.992 | 4794767.1446 | Multi Mapa | 500694.591524 4794975.05033
10313 |  |  | MALLABIA AREITIO | MALLABIA | 72 | Sin definir | 2829 | Arqueta | Básica | Bueno | CABB |  | Sí | No |  | CABB | En servicio |  | 2019-02-11 09:39 | gregorio |  |  |  |  | 1 |  | 0 |  |  | 5,7 m² | Arqueta - MALLABIA AREITIO | 5,7 m² |  |  | 537977.9965 | 4781140.3641 | Multi Mapa | 537977.996500 4781140.36400
10321 | AVAD02140ARQ08 | Sistema Venta Alta | CONEXION | BERANGO | 24 | Agua | ZONO-001 | Arqueta | Completa | Bueno | CABB | 2000-03-15 | Sí | No |  | CABB | En servicio | AVAD02140ARQ08 | 2022-10-31 12:09 | gregorio | No | No | KURKUDI-LARRAGOITI | Uribe - Costa | 0 |  | 0 | NO SE PUEDE ABRIR |  | 5,85 m² | Arqueta - CONEXION | 5,85 m² |  |  | 500945.5525 | 4800404.9321 | Multi Mapa | 500945.553 800404.932
10329 | AVAD02210DES03 | Sistema Venta Alta | DESAGÜE | BERANGO | 24 | Agua | ZONO-003 | Arqueta | Completa | Bueno | CABB | 2000-05-12 | Sí | No |  | CABB | En servicio | AVAD02210DES03 | 2022-10-31 13:40 | gregorio | No | No | ZONA NORTE DE GETXO | Uribe - Costa | 0 |  | 0 | ARQUETA DESAGUE V-22 |  | 3,76 m² | Arqueta - DESAGÜE | 3,76 m² |  |  | 500664.541 | 4800438.1941 | Multi Mapa | 500664.541 800438.194
10337 | AVAD02210VEN04 | Sistema Venta Alta | VENTOSA | BERANGO | 24 | Agua | ZONO-004 | Arqueta | Completa | Bueno | CABB | 2000-05-12 | Sí | No |  | CABB | En servicio | AVAD02210VEN04 | 2022-10-31 13:41 | gregorio | No | No | ZONA NORTE DE GETXO | Uribe - Costa | 0 |  | 0 | ARQUETA VENTOSA V-31 Y FUTURA DERIVACION |  | 4,11 m² | Arqueta - VENTOSA | 4,11 m² |  |  | 500458.718 | 4800459.5141 | Multi Mapa | 500458.718 800459.514
10345 | AVAD02210DES05 | Sistema Venta Alta | DESAGÜE | BERANGO | 24 | Agua | ZONO-005 | Arqueta | Completa | Bueno | CABB | 2014-07-14 | Sí | No |  | CABB | En servicio | AVAD02210DES05 | 2022-11-02 08:51 | gregorio | No | No | ZONA NORTE DE GETXO | Uribe - Costa | 0 | 2022-03-14 | 0 | PROYECTO DE REPOSICION DE LA CONDUCCION DE ABASTECIMIENTO A LA ZONA NORTE DE GETXO, EN EL VIAL ABAROTXO BIDEA EN BERANGO, POR LAS OBRAS DE URBANIZACION DEL SECTOR SANTA ANA. (JULIO-2014) |  | 4,88 m² | Arqueta - DESAGÜE | 4,88 m² |  |  | 500330.604 | 4800270.5171 | Multi Mapa | 500330.604 800270.517
10353 | AVAD02210VEN07 | Sistema Venta Alta | VENTOSA | BERANGO | 24 | Agua | ZONO-007 | Arqueta | Completa | Bueno | CABB | 2000-05-12 | Sí | No |  | CABB | En servicio | AVAD02210VEN07 | 2022-11-02 08:52 | gregorio | No | No | ZONA NORTE DE GETXO | Uribe - Costa | 0 | 2022-03-14 | 0 | ARQUETA VENTOSA V-60 |  | 3,1 m² | Arqueta - VENTOSA | 3,1 m² |  |  | 500137.7395 | 4800184.0526 | Multi Mapa | 500137.740 800184.053
10361 | AVAD02210DES08 | Sistema Venta Alta | DESAGÜE Y SECCIONAMIENTO | GETXO | 52 | Sin definir | ZONO-008 | Arqueta | Completa | Bueno | CABB | 2000-05-12 | Sí | No |  | CABB | En servicio | AVAD02210DES08 | 2022-10-31 13:50 | gregorio | No | No | ZONA NORTE DE GETXO | Uribe - Costa | 0 |  | 0 | ARQUETA PARCIALMENTE ANEGADA CON CANGREJOS EN SU INTERIOR MACIZO DE ANCLAJE Nº-11, CODO 45º EL TRAMO DE TUBERIA COMPRENDIDA ENTRE LOS PUNTOS V-65 y V-70 HA SIDO DESPLAZADO DE FORMA PARALELA A LO PROYECTADO DE MODO QUE SU EXCAVACION SE HA REALIZADO DIRECTAMENTE EN TIERRAS Y NO BAJO CALZADA COMO SE TENIA PREVISTO |  | 5,76 m² | Arqueta - DESAGÜE Y SECCIONAMIENTO | 5,76 m² |  |  | 500111.174 | 4800021.3771 | Multi Mapa | 500111.174 800021.377
10369 | AVAD02210VEN10 | Sistema Venta Alta | VENTOSA | GETXO | 52 | Sin definir | ZONO-010 | Arqueta | Completa | Bueno | CABB | 2000-05-12 | Sí | No |  | CABB | En servicio | AVAD02210VEN10 | 2022-11-02 08:52 | gregorio | No | No | ZONA NORTE DE GETXO | Uribe - Costa | 0 | 2022-03-14 | 0 | ARQUETA VENTOSA V-75 |  | 3,1 m² | Arqueta - VENTOSA | 3,1 m² |  |  | 499999.782 | 4800190.6241 | Multi Mapa | 499999.782 800190.624
10377 | AVAD02210DES11 | Sistema Venta Alta | DESAGÜE | GETXO | 52 | Sin definir | ZONO-011 | Arqueta | Completa | Bueno | CABB | 2000-05-12 | Sí | No |  | CABB | En servicio | AVAD02210DES11 | 2022-11-02 08:52 | gregorio | No | No | ZONA NORTE DE GETXO | Uribe - Costa | 0 | 2022-03-14 | 0 | ARQUETA DESAGÜE V-99 |  | 2,03 m² | Arqueta - DESAGÜE | 2,03 m² |  |  | 499668.9905 | 4800376.3401 | Multi Mapa | 499668.991 800376.340
10385 | AVAD02210VEN12 | Sistema Venta Alta | VENTOSA | GETXO | 52 | Sin definir | ZONO-012 | Arqueta | Completa | Bueno | CABB | 2000-05-12 | Sí | No |  | CABB | En servicio | AVAD02210VEN12 | 2022-10-31 14:00 | gregorio | No | No | ZONA NORTE DE GETXO | Uribe - Costa | 0 |  | 0 | ARQUETA VENTOSA V-160 |  | 1,96 m² | Arqueta - VENTOSA | 1,96 m² |  |  | 499009.338 | 4800819.8501 | Multi Mapa | 499009.338 800819.850
10472 | AVAD02210ARQ14 | Sistema Venta Alta | VENTOSA Y SECCIONAMIENTO | GETXO | 52 | Sin definir | ZONO-014 | Arqueta | Completa | Bueno | CABB | 2000-05-12 | Sí | No |  | CABB | En servicio | AVAD02210ARQ14 | 2022-11-02 08:54 | gregorio | No | No | ZONA NORTE DE GETXO | Uribe - Costa | 0 | 2022-03-14 | 0 | ARQUETA VENTOSA Y SECCIONAMIENTO V-240 |  | 4,56 m² | Arqueta - VENTOSA Y SECCIONAMIENTO | 4,56 m² |  |  | 497962.9495 | 4801661.2811 | Multi Mapa | 497962.950 801661.281
10480 | AVAD02210DES16 | Sistema Venta Alta | DESAGÜE | GETXO | 52 | Sin definir | ZONO-015 | Arqueta | Completa | Bueno | CABB | 2000-05-12 | Sí | No |  | CABB | En servicio | AVAD02210DES16 | 2022-11-02 08:54 | gregorio | No | No | ZONA NORTE DE GETXO | Uribe - Costa | 0 | 2022-03-14 | 0 | ARQUETA DESAGÜE V-262 |  | 3,84 m² | Arqueta - DESAGÜE | 3,84 m² |  |  | 498017.1655 | 4802038.6576 | Multi Mapa | 498017.166 802038.658
10488 | AVAD02210ARQ17 | Sistema Venta Alta | CONTADOR EL GOLF | GETXO | 52 | Sin definir | ZONO-016 | Arqueta | Completa | Bueno | CABB | 2000-05-12 | Sí | No |  | CABB | En servicio | AVAD02210ARQ17 | 2022-11-02 08:55 | gregorio | Sí | Sí | ZONA NORTE DE GETXO | Uribe - Costa | 0 | 2022-03-14 | 0 | ARQUETA CONTADOR V-266 |  | 12,49 m² | Arqueta - CONTADOR EL GOLF | 12,49 m² |  |  | 498099.5655 | 4802188.4531 | Multi Mapa | 498099.566 802188.453
10496 | AVAD02210ARQ15 | Sistema Venta Alta | GETXO LA GALEA | GETXO | 52 | Sin definir | 2184 | Arqueta | Completa | Bueno | CABB | 2015-10-01 | Sí | No |  | CABB | En servicio | AVAD02210ARQ15 | 2022-11-02 08:54 | gregorio | Sí | Sí | TRANSLADO ZONA NORTE DE GETXO CONTADOR LA GALEA | Uribe - Costa | 1 | 2022-03-14 | 0 |  |  | 15,57 m² | Arqueta - GETXO LA GALEA | 15,57 m² |  |  | 497978.0805 | 4801648.0641 | Multi Mapa | 497978.081 801648.064
10504 | AVAD02210VEN02 | Sistema Venta Alta | VENTOSA | BERANGO | 24 | Agua | ZONO-002 | Arqueta | Completa | Bueno | CABB | 2000-05-12 | Sí | No |  | CABB | En servicio | AVAD02210VEN02 | 2022-10-31 13:39 | gregorio | No | No | ZONA NORTE DE GETXO | Uribe - Costa | 0 |  | 0 | ARQUETA VENTOSA V-8 |  | 1,85 m² | Arqueta - VENTOSA | 1,85 m² |  |  | 500881.0135 | 4800441.8856 | Multi Mapa | 500881.014 800441.885
10520 | AVAD02210ARQ09 | Sistema Venta Alta | SECCIONAMIENTO | GETXO | 52 | Sin definir | ZONO-009 | Arqueta | Completa | Bueno | CABB | 2000-05-12 | Sí | No |  | CABB | En servicio | AVAD02210ARQ09 | 2022-10-31 13:50 | gregorio | No | No | ZONA NORTE DE GETXO | Uribe - Costa | 0 |  | 0 | ARQUETA DE SECCIONAMIENTO V-71 |  | 4,11 m² | Arqueta - SECCIONAMIENTO | 4,11 m² |  |  | 500083.733 | 4800011.2401 | Multi Mapa | 500083.733 800011.240
10544 | AVAD01510ARQ02 | Sistema Venta Alta | BARAKALDO - KAREAGA | BARAKALDO | 20 | Sin definir | 2187 | Arqueta | Básica | Bueno | CABB |  | Sí | No |  | CABB | En servicio | AVAD01510ARQ02 | 2022-01-25 08:22 | MANUF |  |  | RONTEALDE - SEFANITRO | Margen Izquierda | 1 |  | 0 | SIN CIERRE, ESTA AL DESCUBIERTO |  | 12,57 m² | Arqueta - BARAKALDO - KAREAGA | 12,57 m² |  |  | 499477.922 | 4792443.2936 | Multi Mapa | 499477.922000 792443.293500
10552 | AVAD02520SEC07 | Sistema Venta Alta | SECCIONAMIENTO | ZAMUDIO | 107 | Sin definir | TXO-006E | Arqueta | Básica | Bueno | CABB |  | Sí | No |  | CABB | En servicio | AVAD02520SEC07 | 2022-01-18 12:40 | MANUF |  |  | TXORIERRI ESTE | Txorierri Este | 0 |  | 0 | ARQUETA SITUADA EN UNA CAMPA, ES DE FACIL ACCESO AUNQUE HAY QUE SALTAR UNA VALLA METALICA |  | 8,99 m² | Arqueta - SECCIONAMIENTO | 8,99 m² |  |  | 508376.367 | 4792793.9236 | Multi Mapa | 508376.367000 792793.923500
10560 | ASOX02010ARQ07 |  | MANANTIAL | GORDEXOLA | 53 | Agua | GDX-038 | Arqueta | Básica | Bueno | CABB |  | Sí | No |  | Municipal | En servicio | ASOX02010ARQ07 | 2022-06-02 08:00 | gregorio |  |  | GORDEXOLA | Encartaciones | 0 |  | 0 | CAPTACION SAN JUANALES |  | 2,42 m² | Arqueta - MANANTIAL | 2,42 m² |  |  | 498475.0295 | 4782365.7136 | Multi Mapa | 498475.030 782365.713
10568 | AVAD02510ARQ05 | Sistema Venta Alta | DERIVACION AURREKOLANDA | SONDIKA | 96 | Agua | MD-025 | Arqueta | Básica | Bueno | CABB | 1989-05-11 | Sí | No |  | CABB | En servicio | AVAD02510ARQ05 | 2021-11-15 15:58 | gregorio |  |  | DERIVACION A SAN ROQUE | Margen Derecha | 0 |  | 0 | DERIVACION DEPOSITO AURREKOLANDA DESDE LA SALA DE TROKAS HASTA EL FINAL DE LA ARTERIA (APROXIMADAMENTE 3.440 m. DE LONGITUD), LA TUBERIA ES DE 1.200 m.m. DE DIAMETRO INTERIOR CON PRESIONES DE TRABAJO ENTRE LOS 15 Kg/cm2. Y 17 Kg/cm2. LA TUBERIA DE LA DERIVACION A SAN ROQUE ES DE 900 m.m. DE DIAMETRO INTERIOR, CON PRESIONES DE TRABAJO ENTRE LOS 5 Kg/cm2 Y 12 Kg/cm2. Arqueta dimensiones interiores; 3,60 x 2,880 m. h= 3,51 al forjado |  | 11,2 m² | Arqueta - DERIVACION AURREKOLANDA | 11,2 m² |  |  | 506765.478 | 4792443.9171 | Multi Mapa | 506765.478000 792443.917000
10576 | AVAD02130ARQ12 | Sistema Venta Alta | FUTURA DERIVACION | LEIOA | 66 | Agua | MD-046 | Arqueta | Básica | Bueno | CABB |  | Sí | No |  | CABB | En servicio | AVAD02130ARQ12 | 2021-11-17 10:59 | gregorio |  |  | ARRIAGA - KURKUDI | Margen Derecha | 0 |  | 0 |  |  | 17,64 m² | Arqueta - FUTURA DERIVACION | 17,64 m² |  |  | 501462.2035 | 4798450.1936 | Multi Mapa | 501462.203500 798450.193500
10584 | AVAD01210ARQ11 | Sistema Venta Alta | O.F.-XII | TRAPAGARAN | 104 | Agua | UGBA-011 | Arqueta | Básica | Bueno | CABB | 1985-10-22 | Sí | No |  | CABB | En servicio | AVAD01210ARQ11 | 2021-11-22 15:44 | gregorio |  |  | UGARTE-BALLONTI II | Margen Izquierda | 0 |  | 0 | ARQUETA COMPUERTA DE INSPECCION CONDUCCION FORZADA UGARTE-BALLONTI I I HA CONSISTIDO EN LA EJECUCION DE UN TRAMO DE TUBERIA, DE 1.100 m.m. DE DIAMETRO, DE HORMIGON CON ALMA DE CHAPA, DE UNA LONGITUD DE 4.186,82 mts. QUE SON LOS COMPRENDIDOS ENTRE LA CONEXION DE UGARTE Y LA NUEVA SALA DE VALVULAS DE BALLONTI. COMO CONSECUENCIA DE LAS OBRAS DE LA SOLUCION UGAL- DEBIETA (ENLACE DE PORTUGALETE). SE HAN EFECTUADO DOS DESVIOS DE LA "CONDUCCION UGARTE-PORTUGALETE CON UNA LONGITUD TOTAL DE 231,39 ml. Y TUBERIA DE HORMIGON ARMADO CON ALMA DE CHAPA DE UN DIAMETRO DE 900 m.m |  | 7,97 m² | Arqueta - O.F.-XII | 7,97 m² |  |  | 497594.877 | 4794287.1926 | Multi Mapa | 497594.877000 794287.192500
10592 | AVAD01040ARQ03 | Sistema Venta Alta | PURGADOR SONICO | BARAKALDO | 20 | Sin definir | MI-039 | Arqueta | Básica | Bueno | CABB | 1968-04-02 | Sí | No |  | CABB | En servicio | AVAD01040ARQ03 | 2021-11-22 08:48 | gregorio |  |  | SIFON DEL CADAGUA - EL REGATO | Margen Izquierda | 0 |  | 0 | TUNEL CADAGUA - REGATO: CONDUCCION DE 2,40 metros DE DIAMETRO INTERIOR CON REVESTIMIENTO DE HORMIGON ARMADO CON UNA LONGITUD APROXIMADA DE 726 metros. |  | 2,25 m² | Arqueta - PURGADOR SONICO | 2,25 m² |  |  | 500856.966 | 4790557.0631 | Multi Mapa | 500856.966000 790557.063000
10600 | AVAD01050ARQ03 | Sistema Venta Alta | PURGADOR SONICO | BARAKALDO | 20 | Sin definir | MI-047 | Arqueta | Básica | Bueno | CABB | 1968-03-13 | Sí | No |  | CABB | En servicio | AVAD01050ARQ03 | 2022-09-28 12:43 | gregorio |  |  | SIFON DEL REGATO | Margen Izquierda | 0 |  | 0 | Y COMPUERTA DE INSPCCION |  | 1,5 m² | Arqueta - PURGADOR SONICO | 1,5 m² |  |  | 500523.0395 | 4790717.8411 | Multi Mapa | 500523.040 790717.841
10608 | AVAD01310ARQ01 | Sistema Venta Alta | CAUDALIMETRO | BARAKALDO | 20 | Sin definir | UP-001 | Arqueta | Básica | Bueno | CABB | 1970-03-17 | Sí | No |  | CABB | En servicio | AVAD01310ARQ01 | 2021-11-22 16:36 | gregorio |  |  | UGARTE - PORTUGALETE | Margen Izquierda | 0 |  | 0 | MACIZO A1, CASETA CON TUBERIA DE H DE 900 mm |  | 9,01 m² | Arqueta - CAUDALIMETRO | 9,01 m² |  |  | 498583.935 | 4792671.4991 | Multi Mapa | 498583.935000 792671.499000
10656 | AVAD02190DES02 | Sistema Venta Alta | DESAGÜE | LEIOA | 66 | Agua | GK-002 | Arqueta | Básica | Bueno | CABB |  | Sí | No |  | CABB | En servicio | AVAD02190DES02 | 2019-04-11 08:08 | gregorio |  |  | KURKUDI - GAZTELUETA | Margen Derecha | 0 |  | 0 | ARQUETA DESAGÜE P-88 |  | 16,74 m² | Arqueta - DESAGÜE | 16,74 m² |  |  | 500433.368 | 4797523.5586 | Multi Mapa | 500433.368000 4797523.55850
10720 | AVAD02720SAEC01 | Sistema Venta Alta | SECCIONAMIENTO | LARRABETZU | 64 | Agua | LARR-008 | Arqueta | Básica | Bueno | CABB | 1996-05-15 | Sí | No |  | CABB | En servicio | AVAD02720SAEC01 | 2022-01-26 12:39 | MANUF |  |  | RAMAL A LARRABETZU (CONEXION ENTRE DEPOSITOS) | Txorierri Este | 0 |  | 0 | ARQUETA VALVULA DE SECCIONAMIENTO |  | 3 m² | Arqueta - SECCIONAMIENTO | 3 m² |  |  | 516906.4015 | 4790081.5296 | Multi Mapa | 516906.401500 790081.529500
10728 | AVAD02710DES09 | Sistema Venta Alta | DESAGÜE (Anulada) | LARRABETZU | 64 | Agua | LARR-010 | Arqueta | Básica | Bueno | CABB | 1996-05-15 | Sí | No |  | CABB | En servicio | AVAD02710DES09 | 2018-07-03 12:03 | MANUF |  |  | RAMAL A LARRABETZU (CONEXION ENTRE DEPOSITOS) | Txorierri Este | 0 |  | 0 | ARQUETA DESAGÜE PARA LAS DOS TUBERIAS |  | 9 m² | Arqueta - DESAGÜE (Anulada) | 9 m² |  |  | 516978.576 | 4790062.9381 | Multi Mapa | 517084.247296 4790270.87041
10736 | AVAD02720DES01 |  | DESAGUE Nº1 (Anulada) | LARRABETZU | 64 | Agua | LARR-010B | Arqueta | Básica | Bueno | CABB |  | Sí | No |  | CABB | En servicio | AVAD02720DES01 | 2022-03-07 09:28 | gregorio |  |  |  |  | 0 |  | 0 | ARQUETA REUNION DE TODAS LAS TUBERIAS DE DESAGÜE |  | 2,88 m² | Arqueta - DESAGUE Nº1 (Anulada) | 2,88 m² |  |  | 516981.029 | 4790072.4476 | Multi Mapa | 516981.029000 790072.447500
10752 |  |  | BARRENETXES Nº1 BAJO | LARRABETZU | 64 | Agua | 2191 | Arqueta | Básica | Bueno | CABB |  | Sí | No |  | CABB | En servicio | [7 empty] | 0 |  | 0 |  |  | 9 m² | Arqueta - BARRENETXES Nº1 BAJO | 9 m² |  |  | 519605.9225 | 4791293.7836 | Multi Mapa | 519605.922500 791293.783500
10760 |  |  | LEMOA-BEDIA PUENTE | BEDIA | 23 | Agua | 2178 | Arqueta | Básica | Bueno | CABB |  | Sí | No |  | CABB | En servicio | [7 empty] | 0 |  | 0 | Derivación a Lemoa El paso sobre el río Ibaizabal en el término de Bedia 2ª FASE se efectúa por la parte inferior de una pasarela peatonal que salva el cauce con un arco de un solo vano. Del arco nacen cuatro petos verticales que sirven de asiento al tablero peatonal horizontal. La tubería a su paso por esta obra de fábrica es de acero al carbono galvanizada, se apoya en los estribos de mampostería y en los petos ya citados. En los puntos de apoyo se han previsto las cunas correspondientes con neopreno y abarcones para su sujeción. |  | 20,82 m² | Arqueta - LEMOA-BEDIA PUENTE | 20,82 m² |  |  | 515595.2435 | 4783811.6111 | Multi Mapa | 515595.243500 783811.611000
10808 | AVAD02610VEN06 | Sistema Venta Alta | VENTOSA | DERIO | 31 | Agua | DER-005 | Arqueta | Básica | Bueno | CABB |  | Sí | No |  | CABB | En servicio | AVAD02610VEN06 | 2021-11-05 09:01 | gregorio |  |  | RAMAL A DERIO | Txorierri Este | 0 |  | 0 |  |  | 2,62 m² | Arqueta - VENTOSA | 2,62 m² |  |  | 509524.5555 | 4794823.1161 | Multi Mapa | 509524.555500 794823.116000
10863 | AVAC02010ARQ06 |  | ROTURA DE CARGA | ARRIGORRIAGA | 14 | Agua | NORNER-003 | Arqueta | Básica | Bueno | CABB |  | Sí | No |  | CABB | En servicio | AVAC02010ARQ06 | 2021-12-22 11:06 | MANUF |  |  | BOMBEO RIO NERVION | Obras de Emergencia (Cuenca Norte) | 0 |  | 0 | Arqueta rotura de carga Conducción de impulsión - arqueta rotura de carga inicialmente la conducción cruza una carretera local de acceso a Arrigorriaga y el FF.CC. bilbao-Castejón por un paso inferior existente que se utiliza como Cámara de medición de Caudales. Los primeros 168 metros de tubería son metálicos, y se aloja en zanja revestida de hormigón. Desde la salida de las instalaciones de Cementos Rezola hasta la arqueta de rotura, la tubería es de fundición con junta JAF. Los últimos 540 metros de conducción se han instalado por la franja de expropiación del Sifón de Arrigorriaga (Consorcio de aguas) Conducción por gravedad Tramo Arqueta de rotura-Bombeo Nº-3 La longitud de este tramo es de 981 mts., y se desarrolla en un sifón con fuerte pendiente en la rama descendente, ubicandose un desagüe de Ø 250 mm. al paso de la conducción por el cauce del arroyo del Cubo. |  | 9,94 m² | Arqueta - ROTURA DE CARGA | 9,94 m² |  |  | 508082.312 | 4784011.0216 | Multi Mapa | 508082.312000 784011.021500
10871 | AVAC02010DES07 |  | DESAGÜE | ARRIGORRIAGA | 14 | Agua | NORNER-004 | Arqueta | Básica | Bueno | CABB |  | Sí | No |  | CABB | En servicio | AVAC02010DES07 | 2021-12-22 11:11 | MANUF |  |  | BOMBEO RIO NERVION | Obras de Emergencia (Cuenca Norte) | 0 |  | 0 |  |  | 9 m² | Arqueta - DESAGÜE | 9 m² |  |  | 508121.5985 | 4784302.0021 | Multi Mapa | 508121.598500 784302.002000
10879 | AVAD02640DES09 | Sistema Venta Alta | DESAGÜE | GAMIZ-FIKA | 47 | Agua | GAFI-007 | Arqueta | Básica | Bueno | CABB | 2001-09-07 | Sí | No |  | CABB | En servicio | AVAD02640DES09 | 2022-01-19 12:25 | MANUF |  |  | MUNGIA - GAMIZ FIKA | Munguiesado | 0 |  | 0 |  |  | 2,38 m² | Arqueta - DESAGÜE | 2,38 m² |  |  | 513428.0775 | 4796695.7966 | Multi Mapa | 513428.077500 796695.796500
10887 | AVAD02640VEN08 | Sistema Venta Alta | VENTOSA | GAMIZ-FIKA | 47 | Agua | GAFI-006 | Arqueta | Básica | Bueno | CABB | 2001-09-07 | Sí | No |  | CABB | En servicio | AVAD02640VEN08 | 2019-04-10 11:05 | MANUF |  |  | MUNGIA - GAMIZ FIKA | Munguiesado | 0 |  | 0 |  |  | 2,24 m² | Arqueta - VENTOSA | 2,24 m² |  |  | 513441.65 | 4796740.1461 | Multi Mapa | 513547.188425 4796948.20603
10895 | AVAD02640DES06 | Sistema Venta Alta | DESAGÜE | MUNGIA | 81 | Agua | GAFI-005 | Arqueta | Básica | Bueno | CABB | 2001-09-07 | Sí | No |  | CABB | En servicio | AVAD02640DES06 | 2019-04-01 12:55 | gregorio |  |  | MUNGIA - GAMIZ FIKA | Munguiesado | 0 |  | 0 |  |  | 2,38 m² | Arqueta - DESAGÜE | 2,38 m² |  |  | 513735.0895 | 4797549.3711 | Multi Mapa | 513735.089500 4797549.37100
10903 | AVAD02640VEN05 | Sistema Venta Alta | VENTOSA | MUNGIA | 81 | Agua | GAFI-004 | Arqueta | Básica | Bueno | CABB | 2001-09-07 | Sí | No |  | CABB | En servicio | AVAD02640VEN05 | 2019-04-01 12:46 | gregorio |  |  | MUNGIA - GAMIZ FIKA | Munguiesado | 0 |  | 0 |  |  | 2,24 m² | Arqueta - VENTOSA | 2,24 m² |  |  | 513467.304 | 4797828.3186 | Multi Mapa | 513467.304000 4797828.31850
10911 | AVAD02640DES02 | Sistema Venta Alta | DESAGÜE | MUNGIA | 81 | Agua | GAFI-003 | Arqueta | Básica | Bueno | CABB | 2001-09-07 | Sí | No |  | CABB | En servicio | AVAD02640DES02 | 2019-04-01 11:24 | gregorio |  |  | MUNGIA - GAMIZ FIKA | Munguiesado | 0 |  | 0 |  |  | 2,38 m² | Arqueta - DESAGÜE | 2,38 m² |  |  | 513341.3565 | 4798153.8676 | Multi Mapa | 513341.356500 4798153.86750
10919 | AVAD02640VEN01 | Sistema Venta Alta | VENTOSA Nº1 | MUNGIA | 81 | Agua | GAFI-002 | Arqueta | Básica | Bueno | CABB | 2001-09-07 | Sí | No |  | CABB | En servicio | AVAD02640VEN01 | 2019-04-10 11:17 | MANUF |  |  | MUNGIA - GAMIZ FIKA | Munguiesado | 0 |  | 0 |  |  | 2,24 m² | Arqueta - VENTOSA Nº1 | 2,24 m² |  |  | 513286.4975 | 4798333.0096 | Multi Mapa | 513392.009687 4798541.08979
10935 | AVAC02010ARQ05 |  | CAUDALIMETRO | ARRIGORRIAGA | 14 | Agua | NORNER-02' | Arqueta | Básica | Bueno | CABB | 1991-04-24 | Sí | No |  | CABB | En servicio | AVAC02010ARQ05 | 2021-12-22 11:06 | MANUF |  |  | BOMBEO RIO NERVION | Obras de Emergencia (Cuenca Norte) | 0 |  | 0 | CAUDALIMETRO EN TUNEL BAJO LINEA DE FERROCARRIL |  | 29,87 m² | Arqueta - CAUDALIMETRO | 29,87 m² |  |  | 508414.825 | 4783425.7306 | Multi Mapa | 508414.825000 783425.730500
10951 | AVAS02000ARQ06 |  | BERANGO LARRANAZUBI | GETXO | 52 | Sin definir | 2199 | Arqueta | Básica | Bueno | CABB |  | Sí | No |  | Municipal | En servicio | AVAS02000ARQ06 | 2020-09-17 10:37 | MANUF |  |  |  |  | 1 |  | 0 | ARQUETA CONTADOR BERANGO LARRANAZUBI ARQUETA CESION GETXO A BERANGO LARRAÑAZUBI |  | 17,51 m² | Arqueta - BERANGO LARRANAZUBI | 17,51 m² |  |  | 500843.6645 | 4799303.5396 | Multi Mapa | 500949.188248 4799511.45243
10959 | AVAD01120ARQ04 | Sistema Venta Alta | ENTRADA A GALERIA | BARAKALDO | 20 | Sin definir | CR-003 | Arqueta | Completa | Bueno | CABB | 1974-04-01 | Sí | No |  | CABB | En servicio | AVAD01120ARQ04 | 2021-12-22 13:40 | MANUF |  |  | CRUCES-RONTEGI (FASE II) | Margen Izquierda | 0 |  | 0 |  |  | 4 m² | Arqueta - ENTRADA A GALERIA | 4 m² |  |  | 501128.222 | 4792096.5391 | Multi Mapa | 501128.222000 792096.539000
11015 | AVAD01510DES03 | Sistema Venta Alta | DESAGÜE | BARAKALDO | 20 | Sin definir | RS-002A | Arqueta | Básica | Bueno | CABB | 2002-04-11 | Sí | No |  | CABB | En servicio | AVAD01510DES03 | 2018-03-27 09:20 | MANUF |  |  | RONTEALDE - SEFANITRO | Margen Izquierda | 0 |  | 0 | ARQUETA DESAGÜE EN EL TRAZADO MODIFICACO (29-04-02) |  | 11,95 m² | Arqueta - DESAGÜE | 11,95 m² |  |  | 500445.9935 | 4792145.2141 | Multi Mapa | 500551.638080 4792353.11771
11031 | AVAD01510VEN04 | Sistema Venta Alta | VENTOSA | BARAKALDO | 20 | Sin definir | RS-002B | Arqueta | Básica | Bueno | CABB | 2002-04-11 | Sí | No |  | CABB | En servicio | AVAD01510VEN04 | 2018-03-27 09:21 | MANUF |  |  | RONTEALDE - SEFANITRO | Margen Izquierda | 0 |  | 0 | ARQUETA VENTOSA EN EL TRAZADO MODIFICACO (29-04-02) |  | 2,25 m² | Arqueta - VENTOSA | 2,25 m² |  |  | 500502.863 | 4792174.6646 | Multi Mapa | 500608.506832 4792382.56890
11039 | AVAD03340ARQ09 | Sistema Venta Alta | DERIVACION I | ARANTZAZU | 8 | Agua | VARR-015 | Arqueta | Básica | Bueno | CABB |  | Sí | No |  | CABB | En servicio | AVAD03340ARQ09 | 2019-10-15 12:23 | gregorio |  |  | DERIVACION ARTEA | Valle de Arratia | 0 |  | 0 |  |  | 2,25 m² | Arqueta - DERIVACION I | 2,25 m² |  |  | 517108.5785 | 4777897.7106 | Multi Mapa | 517108.578500 4777897.71050
11047 | AVAD03340ARQ10 | Sistema Venta Alta | DERIVACION II | ARANTZAZU | 8 | Agua | VARR-016 | Arqueta | Básica | Bueno | CABB |  | Sí | No |  | CABB | En servicio | AVAD03340ARQ10 | 2018-05-02 11:38 | MANUF |  |  | DERIVACION ARTEA | Valle de Arratia | 0 |  | 0 |  |  | 9 m² | Arqueta - DERIVACION II | 9 m² |  |  | 517158.2995 | 4777651.4106 | Multi Mapa | 517264.124375 4777859.25265
11055 | AVAD03340ARQ14 | Sistema Venta Alta | ANTIGUA DERIVACION | ARANTZAZU | 8 | Agua | VARR-19 | Arqueta | Básica | Bueno | CABB |  | Sí | No |  | CABB | En servicio | AVAD03340ARQ14 | 2022-12-13 13:30 | gregorio |  |  | DERIVACION ARTEA | Valle de Arratia | 0 |  | 0 |  |  | 1 m² | Arqueta - ANTIGUA DERIVACION | 1 m² |  |  | 517661.9195 | 4777073.2241 | Multi Mapa | 517661.920 777073.224
11063 | AVAD03340ARQ18 | Sistema Venta Alta | DERIVACION IV | ARANTZAZU | 8 | Agua | VARR-023 | Arqueta | Básica | Bueno | CABB |  | Sí | No |  | CABB | En servicio | AVAD03340ARQ18 | 2022-12-15 07:20 | gregorio |  |  | DERIVACION ARTEA | Valle de Arratia | 0 |  | 0 |  |  | 1 m² | Arqueta - DERIVACION IV | 1 m² |  |  | 517806.9355 | 4776622.8766 | Multi Mapa | 517806.936 776622.877
11071 | AVAD03340ARQ19 | Sistema Venta Alta | DERIVACION V | ARANTZAZU | 8 | Agua | VARR-024 | Arqueta | Básica | Bueno | CABB |  | Sí | No |  | CABB | En servicio | AVAD03340ARQ19 | 2022-12-15 07:49 | gregorio |  |  | DERIVACION ARTEA | Valle de Arratia | 0 |  | 0 |  |  | 1 m² | Arqueta - DERIVACION V | 1 m² |  |  | 517919.903 | 4776571.7731 | Multi Mapa | 517919.903 776571.773
11079 | AVAD03340ARQ20 | Sistema Venta Alta | DERIVACION VI | DIMA | 32 | Agua | VARR-025 | Arqueta | Básica | Bueno | CABB |  | Sí | No |  | CABB | En servicio | AVAD03340ARQ20 | 2022-12-15 07:53 | gregorio |  |  | DERIVACION ARTEA | Valle de Arratia | 0 |  | 0 |  |  | 1 m² | Arqueta - DERIVACION VI | 1 m² |  |  | 518001.528 | 4776574.5321 | Multi Mapa | 518001.528 776574.532
11087 | AVAD03340VEN17 | Sistema Venta Alta | VENTOSA | ARANTZAZU | 8 | Agua | VARR-022 | Arqueta | Básica | Bueno | CABB |  | Sí | No |  | CABB | En servicio | AVAD03340VEN17 | 2022-12-13 14:13 | gregorio |  |  | DERIVACION ARTEA | Valle de Arratia | 0 |  | 0 |  |  | 1 m² | Arqueta - VENTOSA | 1 m² |  |  | 517781.2935 | 4776657.0686 | Multi Mapa | 517781.294 776657.069
11095 | AVAD03340VEN16 | Sistema Venta Alta | VENTOSA | ARANTZAZU | 8 | Agua | VARR-021 | Arqueta | Básica | Bueno | CABB |  | Sí | No |  | CABB | En servicio | AVAD03340VEN16 | 2022-12-13 13:48 | gregorio |  |  | DERIVACION ARTEA | Valle de Arratia | 0 |  | 0 |  |  | 1 m² | Arqueta - VENTOSA | 1 m² |  |  | 517725.159 | 4776842.8536 | Multi Mapa | 517725.159 776842.854
11103 | AVAD03340DES15 | Sistema Venta Alta | DESAGÜE | ARANTZAZU | 8 | Agua | VARR-020 | Arqueta | Básica | Bueno | CABB |  | Sí | No |  | CABB | En servicio | AVAD03340DES15 | 2022-12-13 13:43 | gregorio |  |  | DERIVACION ARTEA | Valle de Arratia | 0 |  | 0 |  |  | 1 m² | Arqueta - DESAGÜE | 1 m² |  |  | 517713.8745 | 4776903.3736 | Multi Mapa | 517713.875 776903.374
11111 | AVAD03340VEN12 | Sistema Venta Alta | VENTOSA | ARANTZAZU | 8 | Agua | VARR-018 | Arqueta | Básica | Bueno | CABB |  | Sí | No |  | CABB | En servicio | AVAD03340VEN12 | 2019-10-15 12:36 | gregorio |  |  | DERIVACION ARTEA | Valle de Arratia | 0 |  | 0 |  |  | 1 m² | Arqueta - VENTOSA | 1 m² |  |  | 517600.6335 | 4777176.9641 | Multi Mapa | 517600.633500 4777176.96400
11119 | AVAD03340VEN11 | Sistema Venta Alta | VENTOSA | ARANTZAZU | 8 | Agua | VARR-017 | Arqueta | Básica | Bueno | CABB |  | Sí | No |  | CABB | En servicio | AVAD03340VEN11 | 2019-10-15 12:30 | gregorio |  |  | DERIVACION ARTEA | Valle de Arratia | 0 |  | 0 |  |  | 1 m² | Arqueta - VENTOSA | 1 m² |  |  | 517318.9985 | 4777461.7006 | Multi Mapa | 517318.998500 4777461.70050
11135 | AVAD03340VEN07 | Sistema Venta Alta | VENTOSA | ARANTZAZU | 8 | Agua | VARR-013 | Arqueta | Básica | Bueno | CABB | 2019-04-02 | Sí | No |  | CABB | En servicio | AVAD03340VEN07 | 2019-09-11 11:16 | gregorio |  |  | DERIVACION ARTEA | Valle de Arratia | 0 |  | 0 |  |  | 1 m² | Arqueta - VENTOSA | 1 m² |  |  | 517055.451 | 4778097.5216 | Multi Mapa | 517055.451000 4778097.52150
11143 | AVAD03340ARQ06 | Sistema Venta Alta | DERIVACION ARTEA | ARANTZAZU | 8 | Agua | VARR-012 | Arqueta | Básica | Bueno | CABB |  | Sí | No |  | CABB | En servicio | AVAD03340ARQ06 | 2022-05-25 07:40 | gregorio |  |  | DERIVACION ARTEA | Valle de Arratia | 0 |  | 0 |  |  | 2,25 m² | Arqueta - DERIVACION ARTEA | 2,25 m² |  |  | 517073.6865 | 4778170.3591 | Multi Mapa | 517073.687 778170.359
11167 | AVAC01050ARQ16 | Sistema Venta Alta | Nº4 | ZEANURI | 109 | Agua | ARQUND04 | Arqueta | Básica | Bueno | CABB |  | Sí | No |  | CABB | En servicio | AVAC01050ARQ16 | 2021-12-22 09:02 | MANUF |  |  | PRESA - MINICENTRAL | Conducción Undurraga-Venta Alta | 0 |  | 0 | Arqueta con válvula de seccionamiento TUBERÍAS DE BY-PASS: La instalación del by-pass previo a la entrada de las turbinas posibilita el establecimiento de diferentes escenarios de sumi- nistro de las aguas transportadas desde la presa, ya sea como regulación de los caudales desde cualquiera de las conducci- ones de alimentación a las turbinas, como el suministro al canal de abastecimiento a la ETAP de Venta Alta. Al igual que la conducción general anteriormente citada, la eje- cición del citado by-pass permitió la ejecución de las obras de la central y la anulación de las tuberías existentes de suministro al canal, manteniendo dicho suministro y permitiendo la reali- zación de las obras. Los diámetros utilizados en las piezas que componen dicho by-pass, varian entre 1.880, 1.400 y 1.000 mm. y diferentes longitudes. |  | 7,53 m² | Arqueta - Nº4 | 7,53 m² |  |  | 520357.1085 | 4770799.5931 | Multi Mapa | 520357.108500 770799.593000
11199 | AVAC01050SEC23 | Sistema Venta Alta | SECCIONAMIENTO | ZEANURI | 109 | Agua | ARQSECC2 | Arqueta | Básica | Bueno | CABB |  | Sí | No |  | CABB | En servicio | AVAC01050SEC23 | 2022-01-26 13:29 | MANUF |  |  | TUBERIAS DE ASPIRACION | Conducción Undurraga-Venta Alta | 0 |  | 0 | TUBERÍA DE CAUDAL ECOLÓGICO DOS VÁLVULAS EN SERIE LA PRIMERA MANUAL Ø 0 500 mm. Y LA SEGUNDA MOTORIZADA Ø = 500 mm. |  | 14,91 m² | Arqueta - SECCIONAMIENTO | 14,91 m² |  |  | 520325.91 | 4770892.2276 | Multi Mapa | 520325.910000 770892.227500
376206 | AVAD02640VEN03 |  | VENTOSA | MUNGIA | 81 | Agua | GAFI-003A | Arqueta | Completa | Bueno | CABB | 2001-09-07 | Sí | No |  | CABB | En servicio | AVAD02640VEN03 | 2019-04-01 11:34 | gregorio |  |  |  |  | 0 |  | 0 | NO LOCALIZADA |  | 2,24 m² | Arqueta - VENTOSA | 2,24 m² |  |  | 513349.328 | 4798128.9941 | Multi Mapa | 513349.328000 4798128.99400
376236 | AVAD02640VEN04 |  | VENTOSA | MUNGIA | 81 | Agua | GAFI-003B | Arqueta | Completa | Bueno | CABB | 2001-09-07 | Sí | No |  | CABB | En servicio | AVAD02640VEN04 | 2022-06-01 07:36 | gregorio |  |  |  |  | 0 |  | 0 | NO LOCALIZADA |  | 2,24 m² | Arqueta - VENTOSA | 2,24 m² |  |  | 513394.7005 | 4797984.8796 | Multi Mapa | 513394.700 797984.880
2530478 | AVAD01320VEN20 | Sistema Venta Alta | CONEXION Y VENTOSA (AC-3) | SANTURTZI | 94 | Agua | PESZ2-001 | Arqueta | Completa | Bueno | CABB | 2003-07-01 | Sí | No |  | CABB | En servicio | AVAD01320VEN20 | 2020-04-16 18:26 | gregorio |  |  | PUERTO EXTERIOR, SANTURTZI Y ZIERBANA (2º FASE) | Margen Izquierda | 0 |  | 0 | AC-3; P.K. 0+012 Se ha ejecutado además una arqueta de conexión a la fase I con una válvula de mariposa, no prevista en el proyecto de trazado, con el objeto de poder independizar ambas fases (desviación nº-4 |  | 17,07 m² | Arqueta - CONEXION Y VENTOSA (AC-3) | 17,07 m² |  |  | 496536.3025 | 4797864.2271 | Multi Mapa | 496536.302500 797864.227000
2530488 | AVAD01330ARQ01 | Sistema Venta Alta | DERIVACION AYTO. DE SANTURTZI (DE-9) | SANTURTZI | 94 | Agua | PESZ2-002 | Arqueta | Completa | Bueno | CABB | 2003-07-01 | Sí | No |  | CABB | En servicio | AVAD01330ARQ01 | 2018-03-26 12:27 | MANUF |  |  | PUERTO EXTERIOR, SANTURTZI Y ZIERBANA (2º FASE) | Margen Izquierda | 1 |  | 0 | Arqueta derivación a Santurtzi El trazado se inicia en una curva de la calle Vista Alegre en donde se conecta con una tubería existente f600 perteneciente a la Red Primaria del Consorcio de Aguas. En dicho punto se dispone un contador. A partir de ese punto, la tubería atraviesa una serie de fincas particulares y del ayuntamiento antes de descender en perpendicular hasta la calle Regales atravesando una zona de huertas. En este tramo de huertas al trazado es paralelo a una escalera existente y a una tubería de abastecimiento municipal. La calle Regales se atraviesa a cielo abierto, disponiéndose a continuación de la arqueta de derivación a Santurtzi. La tubería desciende hasta la avenida Iparaguirre a través de una serie de fincas particulares en las que en un futuro se construirá un parque según el plan parcial aprobado por el Ayuntamiento de Santurtzi. Actualmente es una zona destinada al pequeño cultivo. Igualmente la avenida Iparaguirre se cruza a cielo abierto, modificando de esta forma el proyecto de trazado, ya que estaba previsto inicialmente realizar una hinca (desviación nº3). La tubería discurre por la avenida paralela al cerramiento de los terrenos de la autoridad portuaria, a un metro y medio de dicha valla. La tubería entra en los terrenos de la Autoridad portuaria por un acceso actualmente en desuso. Dicho acceso está pavimentado y la tubería se dispone por la margen derecha de la calzada según se va descendiendo hasta las explanadas del Puerto. Una vez que se alcanza el final del acceso, se rodea la caseta de la subestación de Iberdrola, se cruza el vial del puerto que viene de la Aduana y se baja hasta el estribo del Puente que cruza la vía y que sigue el trazado del antiguo muelle de Churruca. Una vez cruzada la vía de ferrocarril, se atraviesan las explanadas del Puerto hasta que se alcanza el acceso recientemente construido. Desde ese punto se discurre por una banda de servicios de 4 metro paralelo a dicho vial, alcanzándose finalmente el punto de conexión con la Fase I. |  | 19,55 m² | Arqueta - DERIVACION AYTO. DE SANTURTZI (DE-9) | 19,55 m² |  |  | 496547.4685 | 4797957.8271 | Multi Mapa | 496653.033065 4798165.68899
2530498 | AVAD01330VEN02 | Sistema Venta Alta | VENTOSA (VN-16) | SANTURTZI | 94 | Agua | PESZ2-003 | Arqueta | Completa | Bueno | CABB | 2003-07-01 | Sí | No |  | CABB | En servicio | AVAD01330VEN02 | 2018-03-26 12:30 | MANUF |  |  | PUERTO EXTERIOR, SANTURTZI Y ZIERBANA (2º FASE) | Margen Izquierda | 0 |  | 0 |  |  | 4,06 m² | Arqueta - VENTOSA (VN-16) | 4,06 m² |  |  | 496544.4265 | 4798125.3666 | Multi Mapa | 496649.988318 4798333.22861
2530506 | AVAD01330DES04 | Sistema Venta Alta | DESAGÜE (DG-26) | SANTURTZI | 94 | Agua | PESZ2-004 | Arqueta | Completa | Bueno | CABB | 2003-07-01 | Sí | No |  | CABB | En servicio | AVAD01330DES04 | 2019-05-16 12:44 | gregorio |  |  | PUERTO EXTERIOR, SANTURTZI Y ZIERBANA (2º FASE) | Margen Izquierda | 0 |  | 0 | Arqueta desagüe DG-26 |  | 11,69 m² | Arqueta - DESAGÜE (DG-26) | 11,69 m² |  |  | 496308.9145 | 4798404.7846 | Multi Mapa | 496308.914500 4798404.78450
2530516 | AVAD01330ARQ05 | Sistema Venta Alta | DERIVACION DEL PUERTO (DE-30) | SANTURTZI | 94 | Agua | PESZ2-005 | Arqueta | Completa | Bueno | CABB | 2003-07-01 | Sí | No |  | CABB | En servicio | AVAD01330ARQ05 | 2018-03-26 12:33 | MANUF |  |  | PUERTO EXTERIOR, SANTURTZI Y ZIERBANA (2º FASE) | Margen Izquierda | 0 |  | 0 | DERIVACION DEL PUERTO (DE-30) |  | 19,48 m² | Arqueta - DERIVACION DEL PUERTO (DE-30) | 19,48 m² |  |  | 496309.537 | 4798424.5156 | Multi Mapa | 496415.095100 4798632.37520
2530525 | AVAD01330VEN08 | Sistema Venta Alta | VENTOSA | SANTURTZI | 94 | Agua | PESZ2-008 | Arqueta | Completa | Bueno | CABB | 2006-08-01 | Sí | No |  | CABB | En servicio | AVAD01330VEN08 | 2021-11-30 13:10 | gregorio |  |  | DESVIO PUERTO EXTERIOR, SANTURTZI Y ZIERBANA (1º FASE) | Margen Izquierda | 0 |  | 0 | Trazado modificado de la tuberia DN400 de la red Primaria del CABB para abastecimiento al puerto exterior de Bilbao. Agosto-2.006 realizado por CV ingenieria. |  | 4,84 m² | Arqueta - VENTOSA | 4,84 m² |  |  | 496274.477 | 4798557.1391 | Multi Mapa | 496274.477000 798557.139000
2530540 | AVAD01330ARQ09 | Sistema Venta Alta | CONEXION A 1º FASE (AC-38) | SANTURTZI | 94 | Agua | PESZ2-009 | Arqueta | Completa | Bueno | CABB | 2003-07-01 | Sí | No |  | CABB | En servicio | AVAD01330ARQ09 | 2021-11-30 13:12 | gregorio |  |  | PUERTO EXTERIOR, SANTURTZI Y ZIERBANA (2º FASE) | Margen Izquierda | 0 |  | 0 | Arqueta de bifurcación y ventosa (CD-1) |  | 11,97 m² | Arqueta - CONEXION A 1º FASE (AC-38) | 11,97 m² |  |  | 496107.224 | 4798659.3406 | Multi Mapa | 496107.224000 798659.340500
2534771 | AVAD01330VEN10 | Sistema Venta Alta | VENTOSA (VN-1) | SANTURTZI | 94 | Agua | PESZ1-001 | Arqueta | Completa | Bueno | CABB | 2003-08-07 | Sí | No |  | CABB | En servicio | AVAD01330VEN10 | 2019-05-16 12:51 | gregorio |  |  | PUERTO EXTERIOR, SANTURTZI Y ZIERBANA (1º FASE) | Margen Izquierda | 0 |  | 0 | Durante los primeros 2.020 m., la conducción se sitúa paralela al muro del límite de la parcela de RENFE, a una distancia constante del mismo. Se cruza bajo el puente inferior de la carretera del puerto y se sigue a una distancia fija de las vías propiedad del Ouerto por el lado del mar, hasta llegar a los puentes de Zierbena. |  | 2,19 m² | Arqueta - VENTOSA (VN-1) | 2,19 m² |  |  | 495813.317 | 4798790.8006 | Multi Mapa | 495813.317000 4798790.80050
2534778 | AVAD01330DES11 | Sistema Venta Alta | DESAGÜE (DG-1) | SANTURTZI | 94 | Agua | PESZ1-002 | Arqueta | Completa | Bueno | CABB | 2002-05-15 | Sí | No |  | CABB | En servicio | AVAD01330DES11 | 2019-05-17 08:26 | gregorio |  |  | PUERTO EXTERIOR, SANTURTZI Y ZIERBANA (1º FASE) | Margen Izquierda | 0 |  | 0 |  |  | 6,53 m² | Arqueta - DESAGÜE (DG-1) | 6,53 m² |  |  | 495649.572 | 4798865.0221 | Multi Mapa | 495649.572000 4798865.02200
2534787 | AVAD01330VEN12 | Sistema Venta Alta | VENTOSA (VN-2) | SANTURTZI | 94 | Agua | PESZ1-003 | Arqueta | Completa | Bueno | CABB | 2002-05-15 | Sí | No |  | CABB | En servicio | AVAD01330VEN12 | 2019-05-17 08:57 | gregorio |  |  | PUERTO EXTERIOR, SANTURTZI Y ZIERBANA (1º FASE) | Margen Izquierda | 0 |  | 0 |  |  | 2,58 m² | Arqueta - VENTOSA (VN-2) | 2,58 m² |  |  | 495460.652 | 4798913.2711 | Multi Mapa | 495460.652000 4798913.27100
2534797 | AVAD01330ARQ13 | Sistema Venta Alta | DERIV. ESTACIONES Y PUERTO (DE-1) | SANTURTZI | 94 | Agua | PESZ1-004 | Arqueta | Completa | Bueno | CABB | 2002-05-15 | Sí | No |  | CABB | En servicio | AVAD01330ARQ13 | 2019-05-17 09:41 | gregorio |  |  | PUERTO EXTERIOR, SANTURTZI Y ZIERBANA (1º FASE) | Margen Izquierda | 0 |  | 0 | En esta fase el trazado es sensiblemente horizontal y discurre íntegramente pr terrenos de la Autoridad Portuaria de Bilbao La tubería discurre enterrada la mayor parte de su recorrido, Únicamente se deja al aire en los tramos colocado sobre los Puentes de Zierbena. Otro punto singular se da en la zona de la cantera, llegando al final de la conducción, donde por falta de espacio entre el canal existente y las vías se decide llevar la tubería colocada sobre la propia "limpieza" de las vías, hormigonando posteriormente todo este tramo. En esta fase se ha mantenido el mínimo recubrimiento del tubo en todo el recorrido, excepto en tramos puntuales donde se han producido cruces con otras canalizaciones existentes, lo que ha conllevado disminuir ese recubrimiento para librar los citados tubos. Durante los 2.020 m. la conducción se sitúa paralela al muro del límite de la `parcela de RENFE, a una distancia constante del mismo. Se cruza bajo el puente inferior de la carretera del puerto y se sigue a una distancia fija de las vías propiedad del Puerto por el lado del mar, hasta llegar a los puentes de Zierbena. Antes de llegar a los puentes se realiza un cruce a través de un pasatubos de hormigón existente y se sigue por ese lado de las vás hasta el final de la conducción. El paso sobre los Puentes se efectúa anclando la tubería al tablero junto a la barandilla. En este tramo se utilizan apoyos elásticos para absorber las deformaciones producidas por el paso del ferrocarril. La sección del trazado cambia de nuevo al llegar a una cuneta existente al pie del talud de la cantera. A partir de ese punto la tubería se encaja entre dicha cuneta y la vía. El cruce para entrar en la parcela de B.B.E. se realiza de nuevo con Polietileno, por su mayor flexibilidad a la hora de la colocación. |  | 2,58 m² | Arqueta - DERIV. ESTACIONES Y PUERTO (DE-1) | 2,58 m² |  |  | 495328.6375 | 4798964.5961 | Multi Mapa | 495328.637500 4798964.59600
2534809 | AVAD01330VEN14 | Sistema Venta Alta | VENTOSA (VN-3) | SANTURTZI | 94 | Agua | PESZ1-005 | Arqueta | Completa | Bueno | CABB | 2002-05-15 | Sí | No |  | CABB | En servicio | AVAD01330VEN14 | 2019-05-17 09:43 | gregorio |  |  | PUERTO EXTERIOR, SANTURTZI Y ZIERBANA (1º FASE) | Margen Izquierda | 0 |  | 0 |  |  | 2,58 m² | Arqueta - VENTOSA (VN-3) | 2,58 m² |  |  | 495117.5635 | 4799106.2381 | Multi Mapa | 495117.563500 4799106.23800
2534819 | AVAD01330DES15 | Sistema Venta Alta | DESAGÜE (DG-2) | SANTURTZI | 94 | Agua | PESZ1-006 | Arqueta | Completa | Bueno | CABB | 2002-05-15 | Sí | No |  | CABB | En servicio | AVAD01330DES15 | 2019-05-17 09:49 | gregorio |  |  | PUERTO EXTERIOR, SANTURTZI Y ZIERBANA (1º FASE) | Margen Izquierda | 0 |  | 0 |  |  | 6,53 m² | Arqueta - DESAGÜE (DG-2) | 6,53 m² |  |  | 494862.101 | 4799265.8566 | Multi Mapa | 494862.101000 4799265.85650
2534828 | AVAD01330VEN16 | Sistema Venta Alta | VENTOSA (VN-4) | SANTURTZI | 94 | Agua | PESZ1-007 | Arqueta | Completa | Bueno | CABB | 2002-05-15 | Sí | No |  | CABB | En servicio | AVAD01330VEN16 | 2019-05-20 13:22 | gregorio |  |  | PUERTO EXTERIOR, SANTURTZI Y ZIERBANA (1º FASE) | Margen Izquierda | 0 |  | 0 |  |  | 2,58 m² | Arqueta - VENTOSA (VN-4) | 2,58 m² |  |  | 494703.9115 | 4799351.6481 | Multi Mapa | 494703.911500 4799351.64800
2534837 | AVAD01330VEN17 | Sistema Venta Alta | VENTOSA (VN-5) | SANTURTZI | 94 | Agua | PESZ1-008 | Arqueta | Completa | Bueno | CABB | 2002-05-15 | Sí | No |  | CABB | En servicio | AVAD01330VEN17 | 2019-05-20 13:41 | gregorio |  |  | PUERTO EXTERIOR, SANTURTZI Y ZIERBANA (1º FASE) | Margen Izquierda | 0 |  | 0 |  |  | 2,58 m² | Arqueta - VENTOSA (VN-5) | 2,58 m² |  |  | 494496.3375 | 4799526.2471 | Multi Mapa | 494496.337500 4799526.24700
2534847 | AVAD01330VEN18 | Sistema Venta Alta | VENTOSA (VN-6) | ZIERBENA | 111 | Agua | PESZ1-009 | Arqueta | Completa | Bueno | CABB | 2002-05-15 | Sí | No |  | CABB | En servicio | AVAD01330VEN18 | 2019-05-20 13:47 | gregorio |  |  | PUERTO EXTERIOR, SANTURTZI Y ZIERBANA (1º FASE) | Margen Izquierda | 0 |  | 0 |  |  | 2,58 m² | Arqueta - VENTOSA (VN-6) | 2,58 m² |  |  | 494245.7515 | 4799722.5676 | Multi Mapa | 494245.751500 4799722.56750
2534856 | AVAD01330ARQ19 | Sistema Venta Alta | DERIVACION Y DESAGÜE (DG-3) | ZIERBENA | 111 | Agua | PESZ1-010 | Arqueta | Completa | Bueno | CABB | 2002-05-15 | Sí | No |  | CABB | En servicio | AVAD01330ARQ19 | 2019-05-20 15:25 | gregorio |  |  | PUERTO EXTERIOR, SANTURTZI Y ZIERBANA (1º FASE) | Margen Izquierda | 1 |  | 0 | Arqueta derivación y desagüe |  | 31,07 m² | Arqueta - DERIVACION Y DESAGÜE (DG-3) | 31,07 m² |  |  | 493936.497 | 4799989.2661 | Multi Mapa | 493936.497000 4799989.26600
2534864 | AVAD01330ARQ20 | Sistema Venta Alta | DERIVACION ZIERBENA (DE-2) | ZIERBENA | 111 | Agua | PESZ1-011 | Arqueta | Completa | Bueno | CABB | 2002-05-15 | Sí | No |  | CABB | En servicio | AVAD01330ARQ20 | 2019-05-20 15:29 | gregorio |  |  | PUERTO EXTERIOR, SANTURTZI Y ZIERBANA (1º FASE) | Margen Izquierda | 0 |  | 0 |  |  | 2,58 m² | Arqueta - DERIVACION ZIERBENA (DE-2) | 2,58 m² |  |  | 493772.355 | 4800149.9316 | Multi Mapa | 493772.355000 4800149.93150
2534873 | AVAD01330VEN21 | Sistema Venta Alta | VENTOSA (VN-7) | SANTURTZI | 94 | Agua | PESZ1-012 | Arqueta | Completa | Bueno | CABB | 2002-05-15 | Sí | No |  | CABB | En servicio | AVAD01330VEN21 | 2019-05-21 06:55 | gregorio |  |  | PUERTO EXTERIOR, SANTURTZI Y ZIERBANA (1º FASE) | Margen Izquierda | 0 |  | 0 |  |  | 1 m² | Arqueta - VENTOSA (VN-7) | 1 m² |  |  | 493665.0545 | 4800167.0346 | Multi Mapa | 493665.054500 4800167.03450
2534882 | AVAD01330VEN22 | Sistema Venta Alta | VENTOSA (VN-8) | ZIERBENA | 111 | Agua | PESZ1-013 | Arqueta | Completa | Bueno | CABB | 2002-05-15 | Sí | No |  | CABB | En servicio | AVAD01330VEN22 | 2019-05-21 07:06 | gregorio |  |  | PUERTO EXTERIOR, SANTURTZI Y ZIERBANA (1º FASE) | Margen Izquierda | 0 |  | 0 |  |  | 1 m² | Arqueta - VENTOSA (VN-8) | 1 m² |  |  | 493529.1045 | 4800240.5546 | Multi Mapa | 493529.104500 4800240.55450
2534890 | AVAD01330ARQ24 | Sistema Venta Alta | DERIVACION ZIERBENA Y PUERTO (DE-3) | ZIERBENA | 111 | Agua | PESZ1-014 | Arqueta | Completa | Bueno | CABB | 2002-05-15 | Sí | No |  | CABB | En servicio | AVAD01330ARQ24 | 2018-03-26 13:00 | MANUF |  |  | PUERTO EXTERIOR, SANTURTZI Y ZIERBANA (1º FASE) | Margen Izquierda | 1 |  | 0 | Arqueta derivación a Zierbena |  | 23,48 m² | Arqueta - DERIVACION ZIERBENA Y PUERTO (DE-3) | 23,48 m² |  |  | 493308.219 | 4800269.2981 | Multi Mapa | 493413.760803 4800477.12517
2534898 | AVAD01330DES25 | Sistema Venta Alta | DESAGÜE (DG-4) | ZIERBENA | 111 | Agua | PESZ1-015 | Arqueta | Completa | Bueno | CABB | 2002-05-15 | Sí | No |  | CABB | En servicio | AVAD01330DES25 | 2019-10-07 14:06 | gregorio |  |  | PUERTO EXTERIOR, SANTURTZI Y ZIERBANA (1º FASE) | Margen Izquierda | 0 |  | 0 | Arqueta desagüe |  | 6,53 m² | Arqueta - DESAGÜE (DG-4) | 6,53 m² |  |  | 493003.8195 | 4800332.4541 | Multi Mapa | 493003.819500 4800332.45400
2535041 | AVAD01330VEN27 | Sistema Venta Alta | VENTOSA (VN-9) | ZIERBENA | 111 | Agua | PESZ1-017 | Arqueta | Completa | Bueno | CABB |  | Sí | No |  | CABB | En servicio | AVAD01330VEN27 | 2019-10-07 14:14 | gregorio |  |  | PUERTO EXTERIOR, SANTURTZI Y ZIERBANA (1º FASE) | Margen Izquierda | 0 |  | 0 | Arqueta ventosa |  | 2,58 m² | Arqueta - VENTOSA (VN-9) | 2,58 m² |  |  | 492664.828 | 4800496.9736 | Multi Mapa | 492664.828000 4800496.97350
2535050 | AVAD01330ARQ28 | Sistema Venta Alta | DERIVACION BBE-BBG (DE-5) | ZIERBENA | 111 | Agua | PESZ1-018 | Arqueta | Completa | Bueno | CABB | 2020-05-15 | Sí | No |  | CABB | En servicio | AVAD01330ARQ28 | 2018-03-26 13:05 | MANUF |  |  | PUERTO EXTERIOR, SANTURTZI Y ZIERBANA (1º FASE) | Margen Izquierda | 0 |  | 0 | Arqueta derivación |  | 13,44 m² | Arqueta - DERIVACION BBE-BBG (DE-5) | 13,44 m² |  |  | 492380.3885 | 4800666.0406 | Multi Mapa | 492485.927757 4800873.85839
2786950 | AVAD02330VEN02 | Sistema Venta Alta | VENTOSA | GORLIZ | 54 | Agua | LMZ-002 | Arqueta | Completa | Bueno | CABB | 2003-09-01 | Sí | No |  | CABB | En servicio | AVAD02330VEN02 | 2021-11-10 12:15 | gregorio |  |  | RAMAL A LEMOIZ | Uribe - Costa | 0 |  | 0 | Arqueta ventosa |  | 2,24 m² | Arqueta - VENTOSA | 2,24 m² |  |  | 506080.249 | 4806698.2531 | Multi Mapa | 506080.249000 806698.253000
2786958 | AVAD02330DES03 | Sistema Venta Alta | DESAGÜE | GORLIZ | 54 | Agua | LMZ-003 | Arqueta | Completa | Bueno | CABB | 2003-09-01 | Sí | No |  | CABB | En servicio | AVAD02330DES03 | 2021-11-10 12:47 | gregorio |  |  | RAMAL A LEMOIZ | Uribe - Costa | 0 |  | 0 | Arqueta desagüe |  | 3,61 m² | Arqueta - DESAGÜE | 3,61 m² |  |  | 506208.6865 | 4806662.9136 | Multi Mapa | 506208.686500 806662.913500
3449253 | AVAD01330DES30 | Sistema Venta Alta | DESAGÜE | SANTURTZI | 94 | Agua | PESZP-003 | Arqueta | Completa | Bueno | CABB | 2002-05-15 | Sí | No |  | CABB | En servicio | AVAD01330DES30 | 2019-05-29 07:42 | PMERINO |  |  | PUERTO EXTERIOR, SANTURTZI Y ZIERBANA (1º FASE) | Margen Izquierda | 0 |  | 0 |  |  | 4,68 m² | Arqueta - DESAGÜE | 4,68 m² |  |  | 495842.364 | 4798579.7186 | Multi Mapa | 495947.921931 4798787.57297
3449423 | AVAD01330VEN29 | Sistema Venta Alta | VENTOSA |  |  |  | PESZP-004 | Arqueta | Completa | Bueno | CABB | 2002-05-15 | Sí | No |  | CABB | En servicio | AVAD01330VEN29 | 2021-11-30 10:24 | gregorio |  |  | PUERTO EXTERIOR, SANTURTZI Y ZIERBANA (1º FASE) | Margen Izquierda | 0 |  | 0 |  |  | 2,25 m² | Arqueta - VENTOSA | 2,25 m² |  |  | 496048.469 | 4798562.4486 | Multi Mapa | 496048.469000 798562.448500
3476884 | AVAD01330ARQ32 | Sistema Venta Alta | CONEXION | SANTURTZI | 94 | Agua | PESZP-001 | Arqueta | Completa | Bueno | CABB |  | Sí | No |  | CABB | En servicio | AVAD01330ARQ32 | 2019-05-29 07:43 | PMERINO |  |  | PUERTO EXTERIOR, SANTURTZI Y ZIERBANA (1º FASE) | Margen Izquierda | 0 |  | 0 | CONEXION CON IBERDROLA |  | 23,01 m² | Arqueta - CONEXION | 23,01 m² |  |  | 495852.665 | 4798278.3461 | Multi Mapa | 495958.227898 4798486.20035
3660706 | AVAD02610ARQ02 | Sistema Venta Alta | DERIVACION AL AEROPUERTO | DERIO | 31 | Agua | DER-008 | Arqueta | Completa | Bueno | CABB |  | Sí | No |  | CABB | En servicio | AVAD02610ARQ02 | 2018-04-11 12:17 | MANUF |  |  | RAMAL A DERIO | Txorierri Este | 0 |  | 0 |  |  | 6,53 m² | Arqueta - DERIVACION AL AEROPUERTO | 6,53 m² |  |  | 508744.182 | 4793879.8201 | Multi Mapa | 508849.781157 4794087.79690
3703074 | AVAD01320VEN06 | Sistema Venta Alta | VENTOSA Nº1 | SANTURTZI | 94 | Agua | FOMA-003 | Arqueta | Completa | Bueno | CABB | 2016-03-01 | Sí | No |  | CABB | En servicio | AVAD01320VEN06 | 2020-09-29 06:47 | PMERINO |  |  | LA FLORIDA-MAMARIGA TRAMO II | Margen Izquierda | 0 |  | 0 | TRAMO II SIN REFORMAR |  | 3,61 m² | Arqueta - VENTOSA Nº1 | 3,61 m² |  |  | 496501.8295 | 4796839.9296 | Multi Mapa | 496607.413428 4797047.78987
3703115 | AVAD01320DES16 | Sistema Venta Alta | DESAGÜE | SANTURTZI | 94 | Agua | FOMA-008 | Arqueta | Completa | Bueno | CABB |  | Sí | No |  | CABB | En servicio | AVAD01320DES16 | 2018-03-26 12:16 | MANUF |  |  | LA FLORIDA-MAMARIGA TRAMO II | Margen Izquierda | 0 |  | 0 | TRAMO II VIEJA |  | 4,04 m² | Arqueta - DESAGÜE | 4,04 m² |  |  | 496711.1015 | 4797706.3986 | Multi Mapa | 496816.669341 4797914.26211
4581712 | AGAD01020DES07 |  | Nº1 Desagües y Ventosas | IZURTZA | 61 | Agua | TOGA-001 | Arqueta | Completa | Bueno | CABB | 2003-01-31 | Sí | No |  | CABB | En servicio | AGAD01020DES07 | 2021-04-22 09:38 | MANUF |  |  | LEJARZA-TABIRA | Duranguesado | 0 |  | 0 | DESAGÜE Y VENTOSA |  | 6,75 m² | Arqueta - Nº1 Desagües y Ventosas | 6,75 m² |  |  | 528966.232 | 4777154.0106 | Multi Mapa | 528966.232000 777154.010500
4581721 | AGAD01020DES06 |  | Nº2 Desagüe y ventosa | IZURTZA | 61 | Agua | TOGA-002 | Arqueta | Completa | Bueno | CABB |  | Sí | No |  | CABB | En servicio | AGAD01020DES06 | 2021-04-22 09:36 | MANUF |  |  | LEJARZA-TABIRA | Duranguesado | 0 |  | 0 | DESAGÜE Y VENTOSA |  | 9 m² | Arqueta - Nº2 Desagüe y ventosa | 9 m² |  |  | 529023.494 | 4777314.6901 | Multi Mapa | 529023.494000 777314.690000
4581731 | AGAD01020SEC05 |  | Nº3-Seccionamiento | IZURTZA | 61 | Agua | TOGA-003 | Arqueta | Completa | Bueno | CABB | 2003-01-31 | Sí | No |  | CABB | En servicio | AGAD01020SEC05 | 2021-04-22 09:35 | MANUF |  |  |  |  | 0 |  | 0 | SECCIONAMIENTO |  | 6,5 m² | Arqueta - Nº3-Seccionamiento | 6,5 m² |  |  | 529054.216 | 4777527.3446 | Multi Mapa | 529054.216000 777527.344500
4581739 | AGAC04030DES04 |  | Nº4 Desagüe | IZURTZA | 61 | Agua | TOGA-004 | Arqueta | Completa | Bueno | CABB | 2003-01-31 | Sí | No |  | CABB | En servicio | AGAC04030DES04 | 2018-08-17 10:06 | gregorio |  |  | LEJARZA-TABIRA | Duranguesado | 0 |  | 0 | DESAGÜE |  | 6,5 m² | Arqueta - Nº4 Desagüe | 6,5 m² |  |  | 529388.2475 | 4777985.7631 | Multi Mapa | 529493.927595 4778193.80750
4581747 | AGAD01020VEN03 |  | Nº5 Ventosa | IZURTZA | 61 | Agua | TOGA-005 | Arqueta | Completa | Bueno | CABB | 2003-01-31 | Sí | No |  | CABB | En servicio | AGAD01020VEN03 | 2021-04-22 08:33 | MANUF |  |  | LEJARZA-TABIRA | Duranguesado | 0 |  | 0 | VENTOSA |  | 7,21 m² | Arqueta - Nº5 Ventosa | 7,21 m² |  |  | 529401.132 | 4778112.1356 | Multi Mapa | 529401.132000 778112.135500
4581755 | AGAD01020DES02 |  | Nº6 Desagüe | DURANGO | 33 | Sin definir | TOGA-006 | Arqueta | Completa | Bueno | CABB |  | Sí | No |  | CABB | En servicio | AGAD01020DES02 | 2021-04-22 08:32 | MANUF |  |  | LEJARZA-TABIRA | Duranguesado | 0 |  | 0 | DESAGÜE |  | 9,76 m² | Arqueta - Nº6 Desagüe | 9,76 m² |  |  | 529655.203 | 4778216.7441 | Multi Mapa | 529655.203000 778216.744000
4582736 | AGAD01010VEN13 |  | Nº8 Ventosa | DURANGO | 33 | Sin definir | TOGA-008 | Arqueta | Completa | Bueno | CABB | 2003-03-31 | Sí | No |  | CABB | En servicio | AGAD01010VEN13 | 2021-04-22 08:27 | MANUF |  |  |  |  | 0 |  | 0 | NO DEJAN PASAR |  | 7,21 m² | Arqueta - Nº8 Ventosa | 7,21 m² |  |  | 529911.6245 | 4778417.7101 | Multi Mapa | 529911.624500 778417.710000
4582744 | AGAD01010DES12 |  | Nº9 Desagüe | DURANGO | 33 | Sin definir | TOGA-009 | Arqueta | Completa | Bueno | CABB | 2003-01-31 | Sí | No |  | CABB | En servicio | AGAD01010DES12 | 2021-04-22 08:25 | MANUF |  |  | TABIRA-GARAIZAR | Duranguesado | 0 |  | 0 | DESAGÜE |  | 5,59 m² | Arqueta - Nº9 Desagüe | 5,59 m² |  |  | 529911.4265 | 4778570.3676 | Multi Mapa | 529911.426500 778570.367500
4582752 | AGAC04040VEN03 |  | Nº10 Ventosa | DURANGO | 33 | Sin definir | TOGA-010 | Arqueta | Completa | Bueno | CABB |  | Sí | No |  | CABB | En servicio | AGAC04040VEN03 | 2018-07-11 11:21 | MANUF |  |  | TABIRA-GARAIZAR | Duranguesado | 0 |  | 0 | VENTOSA ANEGADA |  | 6 m² | Arqueta - Nº10 Ventosa | 6 m² |  |  | 530000.411 | 4778622.9091 | Multi Mapa | 530106.067694 4778830.98067
4582760 | AGAD01010DES10 |  | Nº11 Desagüe y Seccionamiento | DURANGO | 33 | Sin definir | TOGA-011 | Arqueta | Completa | Bueno | CABB | 2003-01-31 | Sí | No |  | CABB | En servicio | AGAD01010DES10 | 2021-04-22 08:23 | MANUF |  |  | TABIRA-GARAIZAR | Duranguesado | 0 |  | 0 | DESAGÜE Y SECCIONAMIENTO |  | 11,56 m² | Arqueta - Nº11 Desagüe y Seccionamiento | 11,56 m² |  |  | 530056.727 | 4778741.8596 | Multi Mapa | 530056.727000 778741.859500
4582768 | AGAD01010VEN09 |  | Nº12 Ventosa | DURANGO | 33 | Sin definir | TOGA-012 | Arqueta | Completa | Bueno | CABB | 2003-01-31 | Sí | No |  | CABB | En servicio | AGAD01010VEN09 | 2021-04-22 08:21 | MANUF |  |  | TABIRA-GARAIZAR | Duranguesado | 0 |  | 0 | VENTOSA |  | 8,44 m² | Arqueta - Nº12 Ventosa | 8,44 m² |  |  | 530168.5775 | 4778747.8766 | Multi Mapa | 530168.577500 778747.876500
4582776 | AGAD01010DES07 |  | Nº13 derivación,desagüe y seccionamiento | DURANGO | 33 | Sin definir | TOGA-013 | Arqueta | Completa | Bueno | CABB |  | Sí | No |  | CABB | En servicio | AGAD01010DES07 | 2021-07-06 10:00 | gregorio |  |  | TABIRA-GARAIZAR | Duranguesado | 1 |  | 0 | DERIVACION, DESAGÜE Y SECCIONAMIENTO |  | 14,96 m² | Arqueta - Nº13 derivación,desagüe y seccionamiento | 14,96 m² |  |  | 530269.566 | 4779176.6426 | Multi Mapa | 530269.566000 779176.642500
4582784 | AGAD01010VEN06 |  | Nº14 ventosas | DURANGO | 33 | Sin definir | TOGA-014 | Arqueta | Completa | Bueno | CABB | 2003-01-31 | Sí | No |  | CABB | En servicio | AGAD01010VEN06 | 2021-04-22 08:15 | MANUF |  |  | TABIRA-GARAIZAR | Duranguesado | 0 |  | 0 | VENTOSA |  | 6 m² | Arqueta - Nº14 ventosas | 6 m² |  |  | 530505.9145 | 4779120.1241 | Multi Mapa | 530505.914500 779120.124000
4582792 | AGAD01010DES05 |  | Nº15 Desagüe | ABADIÑO | 1 | Sin definir | TOGA-015 | Arqueta | Completa | Bueno | CABB | 2003-01-31 | Sí | No |  | CABB | En servicio | AGAD01010DES05 | 2021-04-22 06:59 | MANUF |  |  | TABIRA-GARAIZAR | Duranguesado | 0 |  | 0 | DESAGÜE |  | 7,13 m² | Arqueta - Nº15 Desagüe | 7,13 m² |  |  | 531172.3505 | 4780029.6526 | Multi Mapa | 531172.350500 780029.652500
4582800 | AGAD01010SEC04 |  | Nº16 Derivación y seccionamiento | ABADIÑO | 1 | Sin definir | TOGA-016 | Arqueta | Completa | Bueno | CABB | 2003-01-31 | Sí | No |  | CABB | En servicio | AGAD01010SEC04 | 2021-04-22 07:00 | MANUF |  |  | TABIRA-GARAIZAR | Duranguesado | 0 |  | 0 | DERIVACION Y SECCIONAMIENTO |  | 5,85 m² | Arqueta - Nº16 Derivación y seccionamiento | 5,85 m² |  |  | 531144.5905 | 4780155.9296 | Multi Mapa | 531144.590500 780155.929500
4582817 | AGAD01010ARQ03 |  | Nº17 Conexión | IURRETA | 60 | Agua | TOGA-017 | Arqueta | Completa | Bueno | CABB | 2003-01-31 | Sí | No |  | CABB | En servicio | AGAD01010ARQ03 | 2021-04-15 12:20 | jmorales |  |  | TABIRA-GARAIZAR | Duranguesado | 0 |  | 0 | CONEXION |  | 6,75 m² | Arqueta - Nº17 Conexión | 6,75 m² |  |  | 530930.063 | 4780241.6916 | Multi Mapa | 530930.063000 780241.691500
4582825 | AGAD01010ARQ02 |  | Nº19 Conexión y Derivación | IURRETA | 60 | Agua | TOGA-019 | Arqueta | Completa | Bueno | CABB |  | Sí | No |  | CABB | En servicio | AGAD01010ARQ02 | 2021-04-15 12:19 | jmorales |  |  | TABIRA-GARAIZAR | Duranguesado | 0 |  | 0 | CONEXION Y DERIVACION |  | 6,82 m² | Arqueta - Nº19 Conexión y Derivación | 6,82 m² |  |  | 530867.99 | 4780233.8361 | Multi Mapa | 530867.990000 780233.836000
4641423 | AVAD01080DES02 | Sistema Venta Alta | DESAGÜE Nº1 | BILBAO | 28 | Sin definir | ZABA-002 | Arqueta | Completa | Bueno | CABB | 2003-12-31 | Sí | No |  | CABB | En servicio | AVAD01080DES02 | 2019-04-24 10:44 | gregorio |  |  | SUMINISTRO ZABALGARBI | Margen Izquierda | 0 |  | 0 |  |  | 4,87 m² | Arqueta - DESAGÜE Nº1 | 4,87 m² |  |  | 502372.1515 | 4790470.1416 | Multi Mapa | 502372.151500 4790470.14150
4641436 | AVAD01080VEN03 | Sistema Venta Alta | VENTOSA Nº2 | BILBAO | 28 | Sin definir | ZABA-003 | Arqueta | Completa | Bueno | CABB | 2003-12-31 | Sí | No |  | CABB | En servicio | AVAD01080VEN03 | 2019-04-24 11:00 | gregorio |  |  | SUMINISTRO ZABALGARBI | Margen Izquierda | 0 |  | 0 | Arqueta ventosa Nº2 |  | 3,83 m² | Arqueta - VENTOSA Nº2 | 3,83 m² |  |  | 502376.7035 | 4790460.0911 | Multi Mapa | 502376.703500 4790460.09100
4641448 | AVAD01080DES04 | Sistema Venta Alta | DESAGÜE Nº2 | BILBAO | 28 | Sin definir | ZABA-004 | Arqueta | Completa | Bueno | CABB | 2003-12-31 | Sí | No |  | CABB | En servicio | AVAD01080DES04 | 2021-11-19 08:22 | gregorio |  |  | SUMINISTRO ZABALGARBI | Margen Izquierda | 0 |  | 0 |  |  | 7,19 m² | Arqueta - DESAGÜE Nº2 | 7,19 m² |  |  | 502385.9315 | 4790389.0486 | Multi Mapa | 502385.931500 790389.048500
4641456 | AVAD01080VEN05 | Sistema Venta Alta | VENTOSA Nº3 | BILBAO | 28 | Sin definir | ZABA-005 | Arqueta | Completa | Bueno | CABB | 2003-12-31 | Sí | No |  | CABB | En servicio | AVAD01080VEN05 | 2019-04-24 11:14 | gregorio |  |  | SUMINISTRO ZABALGARBI | Margen Izquierda | 0 |  | 0 |  |  | 3,06 m² | Arqueta - VENTOSA Nº3 | 3,06 m² |  |  | 502415.5135 | 4790051.2991 | Multi Mapa | 502415.513500 4790051.29900
4641464 | AVAD01080DES06 | Sistema Venta Alta | DESAGÜE Nº3 | BILBAO | 28 | Sin definir | ZABA-006 | Arqueta | Completa | Bueno | CABB | 2003-12-31 | Sí | No |  | CABB | En servicio | AVAD01080DES06 | 2019-04-24 11:53 | gregorio |  |  | SUMINISTRO ZABALGARBI | Margen Izquierda | 0 |  | 0 |  |  | 5,87 m² | Arqueta - DESAGÜE Nº3 | 5,87 m² |  |  | 502567.4055 | 4789906.2486 | Multi Mapa | 502567.405500 4789906.24850
4641477 | AVAD01080VEN07 | Sistema Venta Alta | VENTOSA Nº4 | BILBAO | 28 | Sin definir | ZABA-007 | Arqueta | Completa | Bueno | CABB | 2003-12-31 | Sí | No |  | CABB | En servicio | AVAD01080VEN07 | 2019-04-24 11:55 | gregorio |  |  | SUMINISTRO ZABALGARBI | Margen Izquierda | 0 |  | 0 |  |  | 4,62 m² | Arqueta - VENTOSA Nº4 | 4,62 m² |  |  | 502615.2775 | 4789847.6101 | Multi Mapa | 502615.277500 4789847.61000
4641485 | AVAD01080VEN08 | Sistema Venta Alta | VENTOSA Nº5 | BILBAO | 28 | Sin definir | ZABA-008 | Arqueta | Completa | Bueno | CABB | 2003-12-31 | Sí | No |  | CABB | En servicio | AVAD01080VEN08 | 2019-04-24 12:24 | gregorio |  |  | SUMINISTRO ZABALGARBI | Margen Izquierda | 0 |  | 0 |  |  | 3,53 m² | Arqueta - VENTOSA Nº5 | 3,53 m² |  |  | 502621.765 | 4789669.7481 | Multi Mapa | 502621.765000 4789669.74800
4641493 | AVAD01080DES09 | Sistema Venta Alta | DESAGÜE Nº4 | BILBAO | 28 | Sin definir | ZABA-009 | Arqueta | Completa | Bueno | CABB | 2003-12-31 | Sí | No |  | CABB | En servicio | AVAD01080DES09 | 2019-04-24 12:29 | gregorio |  |  | SUMINISTRO ZABALGARBI | Margen Izquierda | 0 |  | 0 |  |  | 4,51 m² | Arqueta - DESAGÜE Nº4 | 4,51 m² |  |  | 502630.0265 | 4789633.5081 | Multi Mapa | 502630.026500 4789633.50800
4641501 | AVAD01080VEN10 | Sistema Venta Alta | VENTOSA Nº6 | BILBAO | 28 | Sin definir | ZABA-010 | Arqueta | Completa | Bueno | CABB | 2003-12-31 | Sí | No |  | CABB | En servicio | AVAD01080VEN10 | 2019-04-24 12:48 | gregorio |  |  | SUMINISTRO ZABALGARBI | Margen Izquierda | 0 |  | 0 |  |  | 2,76 m² | Arqueta - VENTOSA Nº6 | 2,76 m² |  |  | 502678.0005 | 4789544.4341 | Multi Mapa | 502678.000500 4789544.43400
4641509 | AVAD01080VEN11 | Sistema Venta Alta | VENTOSA Nº7 | BILBAO | 28 | Sin definir | ZABA-011 | Arqueta | Completa | Bueno | CABB | 2003-12-31 | Sí | No |  | CABB | En servicio | AVAD01080VEN11 | 2019-04-24 13:03 | gregorio |  |  | SUMINISTRO ZABALGARBI | Margen Izquierda | 0 |  | 0 |  |  | 4,21 m² | Arqueta - VENTOSA Nº7 | 4,21 m² |  |  | 502718.166 | 4789293.4191 | Multi Mapa | 502718.166000 4789293.41900
4641517 | AVAD01080DES12 | Sistema Venta Alta | DESAGÜE Nº5 | BILBAO | 28 | Sin definir | ZABA-012 | Arqueta | Completa | Bueno | CABB | 2003-12-31 | Sí | No |  | CABB | En servicio | AVAD01080DES12 | 2019-04-25 06:33 | gregorio |  |  | SUMINISTRO ZABALGARBI | Margen Izquierda | 0 |  | 0 |  |  | 5,56 m² | Arqueta - DESAGÜE Nº5 | 5,56 m² |  |  | 502746.4635 | 4789253.7601 | Multi Mapa | 502746.463500 4789253.76000
4641525 | AVAD01080VEN13 | Sistema Venta Alta | VENTOSA Nº8 | BILBAO | 28 | Sin definir | ZABA-013 | Arqueta | Completa | Bueno | CABB | 2003-12-31 | Sí | No |  | CABB | En servicio | AVAD01080VEN13 | 2021-11-19 09:26 | gregorio |  |  | SUMINISTRO ZABALGARBI | Margen Izquierda | 0 |  | 0 |  |  | 3,29 m² | Arqueta - VENTOSA Nº8 | 3,29 m² |  |  | 502804.3485 | 4789131.3881 | Multi Mapa | 502804.348500 789131.388000
4641533 | AVAD01080DES14 | Sistema Venta Alta | DESAGÜE Nº6 | BILBAO | 28 | Sin definir | ZABA-014 | Arqueta | Completa | Bueno | CABB |  | Sí | No |  | CABB | En servicio | AVAD01080DES14 | 2019-04-25 06:59 | gregorio |  |  | SUMINISTRO ZABALGARBI | Margen Izquierda | 0 |  | 0 |  |  | 5,05 m² | Arqueta - DESAGÜE Nº6 | 5,05 m² |  |  | 502804.983 | 4789032.1431 | Multi Mapa | 502804.983000 4789032.14300
4641541 | AVAD01080VEN15 | Sistema Venta Alta | VENTOSA Nº9 | BILBAO | 28 | Sin definir | ZABA-015 | Arqueta | Completa | Bueno | CABB |  | Sí | No |  | CABB | En servicio | AVAD01080VEN15 | 2019-04-25 07:10 | gregorio |  |  | SUMINISTRO ZABALGARBI | Margen Izquierda | 0 |  | 0 |  |  | 2,88 m² | Arqueta - VENTOSA Nº9 | 2,88 m² |  |  | 502738.501 | 4788887.0556 | Multi Mapa | 502738.501000 4788887.05550
4641549 | AVAD01080VEN16 | Sistema Venta Alta | VENTOSA Nº10 | BILBAO | 28 | Sin definir | ZABA-016 | Arqueta | Completa | Bueno | CABB |  | Sí | No |  | CABB | En servicio | AVAD01080VEN16 | 2019-04-25 07:21 | gregorio |  |  | SUMINISTRO ZABALGARBI | Margen Izquierda | 0 |  | 0 |  |  | 3,33 m² | Arqueta - VENTOSA Nº10 | 3,33 m² |  |  | 502630.2335 | 4788919.5681 | Multi Mapa | 502630.233500 4788919.56800
4656580 | AVAD02720VEN03 |  | VENTOSA | LARRABETZU | 64 | Agua | LAMO-002 | Arqueta | Completa | Bueno | CABB |  | Sí | No |  | CABB | En servicio | AVAD02720VEN03 | 2018-07-03 12:15 | MANUF |  |  |  |  | 0 |  | 0 |  |  | 2,25 m² | Arqueta - VENTOSA | 2,25 m² |  |  | 518104.897 | 4790370.8481 | Multi Mapa | 518210.570323 4790578.77979
4656588 | AVAD02720DES04 |  | DESAGÜE DE FONDO | LARRABETZU | 64 | Agua | LAMO-003 | Arqueta | Completa | Bueno | CABB |  | Sí | No |  | CABB | En servicio | AVAD02720DES04 | 2018-07-03 12:16 | MANUF |  |  |  |  | 0 |  | 0 |  |  | 4 m² | Arqueta - DESAGÜE DE FONDO | 4 m² |  |  | 518268.0545 | 4790422.9306 | Multi Mapa | 518373.727906 4790630.86254
4656605 | AVAD02720ARQ07 | Sistema Venta Alta | ROTURA DE CARGA BIZKARGI | MORGA | 79 | Agua | LAMO-005 | Arqueta | Completa | Bueno | CABB |  | Sí | No |  | CABB | En servicio | AVAD02720ARQ07 | 2020-01-30 11:52 | gregorio |  |  | RAMAL LARRABETZU-MORGA | Txorierri Este | 1 |  | 0 | CONTADOR MORGA BIZKARGI |  | 15 m² | Arqueta - ROTURA DE CARGA BIZKARGI | 15 m² |  |  | 519970.8815 | 4792060.0741 | Multi Mapa | 519970.881500 792060.074000
4656617 | AVAD02720ARQ09 | Sistema Venta Alta | REDUCTORA DE PRESION | MORGA | 79 | Agua | LAMO-006 | Arqueta | Completa | Bueno | CABB |  | Sí | No |  | CABB | En servicio | AVAD02720ARQ09 | 2022-12-12 09:07 | gregorio |  |  | RAMAL LARRABETZU-MORGA | Txorierri Este | 0 |  | 0 |  |  | 4,91 m² | Arqueta - REDUCTORA DE PRESION | 4,91 m² |  |  | 519597.8385 | 4792623.0866 | Multi Mapa | 519597.839 792623.087
4726723 | AVAD03110ARQ05 | Sistema Venta Alta | CONEXION LABEAGA | GALDAKAO | 45 | Agua | BELE-001 | Arqueta | Completa | Bueno | CABB | 2007-12-01 | Sí | No |  | CABB | En servicio | AVAD03110ARQ05 | 2018-04-20 11:23 | MANUF |  |  | BEDIA - LEMOA | Valle de Arratia | 0 |  | 0 |  |  | 5,57 m² | Arqueta - CONEXION LABEAGA | 5,57 m² |  |  | 514552.4815 | 4785605.8991 | Multi Mapa | 514658.220610 4785813.75977
4726731 | AVAD03110DES09 | Sistema Venta Alta | DESAGÜE Nº1 | GALDAKAO | 45 | Agua | BELE-004 | Arqueta | Completa | Bueno | CABB | 2007-12-01 | Sí | No |  | CABB | En servicio | AVAD03110DES09 | 2018-04-20 12:49 | MANUF |  |  | BEDIA - LEMOA | Valle de Arratia | 0 |  | 0 |  |  | 7,15 m² | Arqueta - DESAGÜE Nº1 | 7,15 m² |  |  | 514650.201 | 4785384.8811 | Multi Mapa | 514755.944544 4785592.73679
4726739 | AVAD03110VEN10 | Sistema Venta Alta | VENTOSA Nº2 | GALDAKAO | 45 | Agua | BELE-005 | Arqueta | Completa | Bueno | CABB | 2007-12-01 | Sí | No |  | CABB | En servicio | AVAD03110VEN10 | 2018-04-20 12:52 | MANUF |  |  | BEDIA - LEMOA | Valle de Arratia | 0 |  | 0 |  |  | 2,78 m² | Arqueta - VENTOSA Nº2 | 2,78 m² |  |  | 514910.411 | 4785098.4531 | Multi Mapa | 515016.158983 4785306.30544
4726747 | AVAD03110DES11 | Sistema Venta Alta | DESAGÜE Nº2 | GALDAKAO | 45 | Agua | BELE-006 | Arqueta | Completa | Bueno | CABB | 2007-12-01 | Sí | No |  | CABB | En servicio | AVAD03110DES11 | 2018-04-20 12:53 | MANUF |  |  | BEDIA - LEMOA | Valle de Arratia | 0 |  | 0 |  |  | 7,38 m² | Arqueta - DESAGÜE Nº2 | 7,38 m² |  |  | 514922.1965 | 4785061.4901 | Multi Mapa | 515027.944908 4785269.34225
4726755 | AVAD03110VEN12 | Sistema Venta Alta | VENTOSA Nº3 | GALDAKAO | 45 | Agua | BELE-007 | Arqueta | Completa | Bueno | CABB | 2007-12-01 | Sí | No |  | CABB | En servicio | AVAD03110VEN12 | 2018-04-20 12:54 | MANUF |  |  | BEDIA - LEMOA | Valle de Arratia | 0 |  | 0 |  |  | 2,96 m² | Arqueta - VENTOSA Nº3 | 2,96 m² |  |  | 514961.142 | 4784947.0196 | Multi Mapa | 515066.891737 4785154.87114
4726771 | AVAD03110VEN13 | Sistema Venta Alta | VENTOSA Nº4 | BEDIA | 23 | Agua | BELE-008 | Arqueta | Completa | Bueno | CABB | 2007-12-01 | Sí | No |  | CABB | En servicio | AVAD03110VEN13 | 2018-04-25 10:20 | MANUF |  |  | BEDIA - LEMOA | Valle de Arratia | 0 |  | 0 |  |  | 4,22 m² | Arqueta - VENTOSA Nº4 | 4,22 m² |  |  | 514987.496 | 4784964.1626 | Multi Mapa | 515093.245746 4785172.01389
4726788 | AVAD03110ARQ15 | Sistema Venta Alta | DERIVACION Y SECCIONAMIENTO | BEDIA | 23 | Agua | BELE-009 | Arqueta | Completa | Bueno | CABB | 2007-12-01 | Sí | No |  | CABB | En servicio | AVAD03110ARQ15 | 2020-01-17 07:39 | elederl |  |  | BEDIA - LEMOA | Valle de Arratia | 2 |  | 0 | BEDIA Nº1 |  | 23,52 m² | Arqueta - DERIVACION Y SECCIONAMIENTO | 23,52 m² |  |  | 515107.4545 | 4784994.3411 | Multi Mapa | 515213.204742 4785202.19118
4726796 | AVAD03110VEN16 | Sistema Venta Alta | VENTOSA Nº5 | BEDIA | 23 | Agua | BELE-010 | Arqueta | Completa | Bueno | CABB |  | Sí | No |  | CABB | En servicio | AVAD03110VEN16 | 2018-04-25 10:24 | MANUF |  |  | BEDIA - LEMOA | Valle de Arratia | 0 |  | 0 |  |  | 3,39 m² | Arqueta - VENTOSA Nº5 | 3,39 m² |  |  | 515168.2925 | 4784623.0881 | Multi Mapa | 515274.046583 4784830.93698
4726804 | AVAD03110VEN17 | Sistema Venta Alta | VENTOSA Nº6 | BEDIA | 23 | Agua | BELE-011 | Arqueta | Completa | Bueno | CABB | 2007-12-01 | Sí | No |  | CABB | En servicio | AVAD03110VEN17 | 2018-04-25 10:27 | MANUF |  |  | BEDIA - LEMOA | Valle de Arratia | 0 |  | 0 |  |  | 3,89 m² | Arqueta - VENTOSA Nº6 | 3,89 m² |  |  | 515630.674 | 4784041.1161 | Multi Mapa | 515736.436259 4784248.95971
4726812 | AVAD03110DES18 | Sistema Venta Alta | DESAGÜE Nº3 | BEDIA | 23 | Agua | BELE-012 | Arqueta | Completa | Bueno | CABB | 2007-12-01 | Sí | No |  | CABB | En servicio | AVAD03110DES18 | 2018-04-25 10:32 | MANUF |  |  | BEDIA - LEMOA | Valle de Arratia | 0 |  | 0 |  |  | 7,36 m² | Arqueta - DESAGÜE Nº3 | 7,36 m² |  |  | 515602.9145 | 4783853.3616 | Multi Mapa | 515708.678292 4784061.20528
4726821 | AVAD03110SEC19 | Sistema Venta Alta | SECCIONAMIENTO Nº1 | BEDIA | 23 | Agua | BELE-014 | Arqueta | Completa | Bueno | CABB | 2007-12-01 | Sí | No |  | CABB | En servicio | AVAD03110SEC19 | 2018-04-25 10:39 | MANUF |  |  | BEDIA - LEMOA | Valle de Arratia | 0 |  | 0 |  |  | 4,63 m² | Arqueta - SECCIONAMIENTO Nº1 | 4,63 m² |  |  | 515566.8295 | 4783764.3976 | Multi Mapa | 515672.593887 4783972.24153
4726837 | AVAD03110VEN20 | Sistema Venta Alta | SECCIONAMIENTO Y VENTOSA Nº1 | BEDIA | 23 | Agua | BELE-015 | Arqueta | Completa | Bueno | CABB | 2007-12-01 | Sí | No |  | CABB | En servicio | AVAD03110VEN20 | 2018-04-25 10:41 | MANUF |  |  | BEDIA - LEMOA | Valle de Arratia | 0 |  | 0 |  |  | 4,5 m² | Arqueta - SECCIONAMIENTO Y VENTOSA Nº1 | 4,5 m² |  |  | 515567.115 | 4783732.4251 | Multi Mapa | 515672.879678 4783940.26899
4726845 | AVAD03110DES21 | Sistema Venta Alta | DESAGÜE Nº1 | BEDIA | 23 | Agua | BELE-016 | Arqueta | Completa | Bueno | CABB | 2007-12-01 | Sí | No |  | CABB | En servicio | AVAD03110DES21 | 2018-04-25 10:42 | MANUF |  |  | BEDIA - LEMOA | Valle de Arratia | 0 |  | 0 | DOBLE CUERPO |  | 7,9 m² | Arqueta - DESAGÜE Nº1 | 7,9 m² |  |  | 515639.8805 | 4783717.5531 | Multi Mapa | 515745.645738 4783925.39631
4726853 | AVAD03110VEN22 | Sistema Venta Alta | DERIVACION Y VENTOSA | BEDIA | 23 | Agua | BELE-017 | Arqueta | Completa | Bueno | CABB | 2007-12-01 | Sí | No |  | CABB | En servicio | AVAD03110VEN22 | 2018-04-25 10:45 | MANUF |  |  | BEDIA - LEMOA | Valle de Arratia | 0 |  | 0 | DERIVACION BEDIA 2 |  | 4,51 m² | Arqueta - DERIVACION Y VENTOSA | 4,51 m² |  |  | 516149.1415 | 4783635.3941 | Multi Mapa | 516254.910428 4783843.23260
4726861 | AVAD03110DES24 | Sistema Venta Alta | DESAGÜE Nº2 | BEDIA | 23 | Agua | BELE-019 | Arqueta | Completa | Bueno | CABB |  | Sí | No |  | CABB | En servicio | AVAD03110DES24 | 2018-04-25 10:48 | MANUF |  |  | BEDIA - LEMOA | Valle de Arratia | 0 |  | 0 | DOBLE CUERPO |  | 7,77 m² | Arqueta - DESAGÜE Nº2 | 7,77 m² |  |  | 516369.5825 | 4783675.0836 | Multi Mapa | 516475.352362 4783882.92011
4726869 | AVAD03110ARQ23 | Sistema Venta Alta | CONTADOR BEDIA BARROETA | BEDIA | 23 | Agua | BELE-018 | Arqueta | Completa | Bueno | CABB | 2007-12-01 | Sí | No |  | CABB | En servicio | AVAD03110ARQ23 | 2018-04-25 10:47 | MANUF |  |  | BEDIA - LEMOA | Valle de Arratia | 1 |  | 0 | BEDIA BARROETA |  | 14,41 m² | Arqueta - CONTADOR BEDIA BARROETA | 14,41 m² |  |  | 516153.2295 | 4783677.4546 | Multi Mapa | 516258.998083 4783885.29308
4726877 | AVAD03110VEN26 | Sistema Venta Alta | VENTOSA Nº9 | BEDIA | 23 | Agua | BELE-021 | Arqueta | Completa | Bueno | CABB | 2007-12-01 | Sí | No |  | CABB | En servicio | AVAD03110VEN26 | 2018-04-25 10:50 | MANUF |  |  | BEDIA - LEMOA | Valle de Arratia | 0 |  | 0 |  |  | 2,54 m² | Arqueta - VENTOSA Nº9 | 2,54 m² |  |  | 516685.163 | 4783679.4636 | Multi Mapa | 516790.934916 4783887.29674
4726885 | AVAD03110DES27 | Sistema Venta Alta | DESAGÜE Nº3 | LEMOA | 68 | Agua | BELE-022 | Arqueta | Completa | Bueno | CABB |  | Sí | No |  | CABB | En servicio | AVAD03110DES27 | 2018-04-25 10:54 | MANUF |  |  | BEDIA - LEMOA | Valle de Arratia | 0 |  | 0 | DOBLE CUERPO |  | 7,3 m² | Arqueta - DESAGÜE Nº3 | 7,3 m² |  |  | 516900.884 | 4783806.7366 | Multi Mapa | 517006.656766 4784014.56652
4726894 | AVAD03110VEN28 | Sistema Venta Alta | VENTOSA Nº10 | LEMOA | 68 | Agua | BELE-023 | Arqueta | Completa | Bueno | CABB | 2007-12-01 | Sí | No |  | CABB | En servicio | AVAD03110VEN28 | 2018-04-25 10:55 | MANUF |  |  | BEDIA - LEMOA | Valle de Arratia | 0 |  | 0 |  |  | 2,86 m² | Arqueta - VENTOSA Nº10 | 2,86 m² |  |  | 516969.1935 | 4783861.5696 | Multi Mapa | 517074.966445 4784069.39844
4726902 | AVAD03110DES29 | Sistema Venta Alta | DESAGÜE Nº4 | LEMOA | 68 | Agua | BELE-024 | Arqueta | Completa | Bueno | CABB |  | Sí | No |  | CABB | En servicio | AVAD03110DES29 | 2018-04-25 10:56 | MANUF |  |  | BEDIA - LEMOA | Valle de Arratia | 0 |  | 0 | DOBLE CUERPO |  | 6,8 m² | Arqueta - DESAGÜE Nº4 | 6,8 m² |  |  | 517024.2985 | 4783928.6286 | Multi Mapa | 517130.071426 4784136.45652
4726910 | AVAD03110VEN30 | Sistema Venta Alta | VENTOSA Nº11 | LEMOA | 68 | Agua | BELE-025 | Arqueta | Completa | Bueno | CABB | 2007-12-01 | Sí | No |  | CABB | En servicio | AVAD03110VEN30 | 2018-04-25 11:16 | MANUF |  |  | BEDIA - LEMOA | Valle de Arratia | 0 |  | 0 |  |  | 2,87 m² | Arqueta - VENTOSA Nº11 | 2,87 m² |  |  | 517153.1045 | 4783997.1911 | Multi Mapa | 517258.878092 4784205.01694
4726926 | AVAD03110VEN31 | Sistema Venta Alta | VENTOSA Nº12 | LEMOA | 68 | Agua | BELE-026 | Arqueta | Completa | Bueno | CABB | 2007-12-01 | Sí | No |  | CABB | En servicio | AVAD03110VEN31 | 2018-04-25 11:21 | MANUF |  |  | BEDIA - LEMOA | Valle de Arratia | 0 |  | 0 |  |  | 3,37 m² | Arqueta - VENTOSA Nº12 | 3,37 m² |  |  | 517441.108 | 4784136.0731 | Multi Mapa | 517546.883309 4784343.89413
4726934 | AVAD03110DES32 | Sistema Venta Alta | DESAGÜE Nº5 | LEMOA | 68 | Agua | BELE-027 | Arqueta | Completa | Bueno | CABB | 2007-12-01 | Sí | No |  | CABB | En servicio | AVAD03110DES32 | 2018-04-25 11:22 | MANUF |  |  | BEDIA - LEMOA | Valle de Arratia | 0 |  | 0 | DOBLE CUERPO |  | 8,76 m² | Arqueta - DESAGÜE Nº5 | 8,76 m² |  |  | 517560.415 | 4784113.4926 | Multi Mapa | 517666.191595 4784321.31182
4726942 | AVAD03110SEC33 | Sistema Venta Alta | SECCIONAMIENTO Nº2 | LEMOA | 68 | Agua | BELE-028 | Arqueta | Completa | Bueno | CABB | 2007-12-01 | Sí | No |  | CABB | En servicio | AVAD03110SEC33 | 2018-04-25 11:23 | MANUF |  |  | BEDIA - LEMOA | Valle de Arratia | 0 |  | 0 | JUNTO AL PUENTE |  | 3,28 m² | Arqueta - SECCIONAMIENTO Nº2 | 3,28 m² |  |  | 517641.116 | 4784066.9381 | Multi Mapa | 517746.893659 4784274.75621
4726950 | AVAD03110DES34 | Sistema Venta Alta | SECCIONAMIENTO Y DESAGÜE Nº1 | LEMOA | 68 | Agua | BELE-029 | Arqueta | Completa | Bueno | CABB |  | Sí | No |  | CABB | En servicio | AVAD03110DES34 | 2018-04-25 11:28 | MANUF |  |  | BEDIA - LEMOA | Valle de Arratia | 0 |  | 0 | JUNTO AL PUENTE |  | 3,44 m² | Arqueta - SECCIONAMIENTO Y DESAGÜE Nº1 | 3,44 m² |  |  | 517670.9065 | 4784121.3776 | Multi Mapa | 517776.684093 4784329.19505
4726958 | AVAD03110VEN35 | Sistema Venta Alta | VENTOSA Nº13 | LEMOA | 68 | Agua | BELE-030 | Arqueta | Completa | Bueno | CABB | 2007-12-01 | Sí | No |  | CABB | En servicio | AVAD03110VEN35 | 2018-04-25 11:29 | MANUF |  |  | BEDIA - LEMOA | Valle de Arratia | 0 |  | 0 |  |  | 2,84 m² | Arqueta - VENTOSA Nº13 | 2,84 m² |  |  | 517911.8565 | 4784057.8656 | Multi Mapa | 518017.636754 4784265.67953
4726974 | AVAD03110VEN37 | Sistema Venta Alta | VENTOSA Nº14 | LEMOA | 68 | Agua | BELE-032 | Arqueta | Completa | Bueno | CABB |  | Sí | No |  | CABB | En servicio | AVAD03110VEN37 | 2018-04-25 11:32 | MANUF |  |  | BEDIA - LEMOA | Valle de Arratia | 0 |  | 0 |  |  | 2,81 m² | Arqueta - VENTOSA Nº14 | 2,81 m² |  |  | 518298.9475 | 4784008.7891 | Multi Mapa | 518404.731632 4784216.59728
4726982 | AVAD03110VEN38 | Sistema Venta Alta | VENTOSA Nº15 | LEMOA | 68 | Agua | BELE-033 | Arqueta | Completa | Bueno | CABB | 2007-12-01 | Sí | No |  | CABB | En servicio | AVAD03110VEN38 | 2018-04-25 11:33 | MANUF |  |  | BEDIA - LEMOA | Valle de Arratia | 0 |  | 0 |  |  | 3,42 m² | Arqueta - VENTOSA Nº15 | 3,42 m² |  |  | 518583.6205 | 4784000.3356 | Multi Mapa | 518689.407310 4784208.13946
4726998 | AVAD03110VEN40 | Sistema Venta Alta | VENTOSA Nº16 | LEMOA | 68 | Agua | BELE-035 | Arqueta | Completa | Bueno | CABB | 2007-12-01 | Sí | No |  | CABB | En servicio | AVAD03110VEN40 | 2018-04-25 11:36 | MANUF |  |  | BEDIA - LEMOA | Valle de Arratia | 0 |  | 0 |  |  | 2,8 m² | Arqueta - VENTOSA Nº16 | 2,8 m² |  |  | 518828.1855 | 4783791.3396 | Multi Mapa | 518933.975412 4783999.14121
4727006 | AVAD03110DES41 | Sistema Venta Alta | DESAGÜE Nº4 | LEMOA | 68 | Agua | BELE-036 | Arqueta | Completa | Bueno | CABB | 2007-12-01 | Sí | No |  | CABB | En servicio | AVAD03110DES41 | 2018-04-25 12:36 | MANUF |  |  | BEDIA - LEMOA | Valle de Arratia | 0 |  | 0 |  |  | 6,89 m² | Arqueta - DESAGÜE Nº4 | 6,89 m² |  |  | 518811.9205 | 4783701.2271 | Multi Mapa | 518917.710633 4783909.02959
4727014 | AVAD03110VEN42 | Sistema Venta Alta | SECCIONAMIENTO Y VENTOSA Nº2 | LEMOA | 68 | Agua | BELE-037 | Arqueta | Completa | Bueno | CABB | 2007-12-01 | Sí | No |  | CABB | En servicio | AVAD03110VEN42 | 2018-04-25 12:37 | MANUF |  |  | BEDIA - LEMOA | Valle de Arratia | 0 |  | 0 |  |  | 3,53 m² | Arqueta - SECCIONAMIENTO Y VENTOSA Nº2 | 3,53 m² |  |  | 518695.368 | 4783670.2656 | Multi Mapa | 518801.157258 4783878.06998
4727022 | AVAD03110SEC43 | Sistema Venta Alta | SECCIONAMIENTO Nº3 | LEMOA | 68 | Agua | BELE-038 | Arqueta | Completa | Bueno | CABB | 2007-12-01 | Sí | No |  | CABB | En servicio | AVAD03110SEC43 | 2018-04-25 12:38 | MANUF |  |  | BEDIA - LEMOA | Valle de Arratia | 0 |  | 0 |  |  | 3,14 m² | Arqueta - SECCIONAMIENTO Nº3 | 3,14 m² |  |  | 518653.407 | 4783662.3316 | Multi Mapa | 518759.195932 4783870.13663
4727038 | AVAD03110DES44 | Sistema Venta Alta | DESAGÜE Nº5 | LEMOA | 68 | Agua | BELE-039 | Arqueta | Completa | Bueno | CABB | 2007-12-01 | Sí | No |  | CABB | En servicio | AVAD03110DES44 | 2018-04-25 12:39 | MANUF |  |  | BEDIA - LEMOA | Valle de Arratia | 0 |  | 0 |  |  | 7,53 m² | Arqueta - DESAGÜE Nº5 | 7,53 m² |  |  | 518519.328 | 4783531.6231 | Multi Mapa | 518625.116389 4783739.43085
4727047 | AVAD03110VEN45 | Sistema Venta Alta | VENTOSA Nº17 | LEMOA | 68 | Agua | BELE-040 | Arqueta | Completa | Bueno | CABB | 2007-12-01 | Sí | No |  | CABB | En servicio | AVAD03110VEN45 | 2018-04-25 12:40 | MANUF |  |  | BEDIA - LEMOA | Valle de Arratia | 0 |  | 0 |  |  | 2,07 m² | Arqueta - VENTOSA Nº17 | 2,07 m² |  |  | 518576.6655 | 4783365.8676 | Multi Mapa | 518682.455116 4783573.67562
4727055 | AVAD03110DES46 | Sistema Venta Alta | DESAGÜE Nº7 | LEMOA | 68 | Agua | BELE-041 | Arqueta | Completa | Bueno | CABB | 2007-12-01 | Sí | No |  | CABB | En servicio | AVAD03110DES46 | 2018-04-25 12:41 | MANUF |  |  | BEDIA - LEMOA | Valle de Arratia | 0 |  | 0 | DOBLE CUERPO |  | 7,52 m² | Arqueta - DESAGÜE Nº7 | 7,52 m² |  |  | 518590.28 | 4783199.6786 | Multi Mapa | 518696.070472 4783407.48750
4727063 | AVAD03110ARQ47 | Sistema Venta Alta | DERIVACION DPTO. LEMOA | LEMOA | 68 | Agua | BELE-042 | Arqueta | Completa | Bueno | CABB | 2007-12-01 | Sí | No |  | CABB | En servicio | AVAD03110ARQ47 | 2018-04-25 12:42 | MANUF |  |  | BEDIA - LEMOA | Valle de Arratia | 0 |  | 0 | DESAGÜE Y VENTOSA |  | 16,14 m² | Arqueta - DERIVACION DPTO. LEMOA | 16,14 m² |  |  | 518514.513 | 4782724.6326 | Multi Mapa | 518620.305104 4782932.44541
4727071 | AVAD03110ARQ49 | Sistema Venta Alta | CONTADOR LEMOA | LEMOA | 68 | Agua | BELE-044 | Arqueta | Completa | Bueno | CABB | 2007-12-01 | Sí | No |  | CABB | En servicio | AVAD03110ARQ49 | 2020-11-03 08:51 | gregorio |  |  | BEDIA - LEMOA | Valle de Arratia | 1 |  | 0 | JUNTO AL DEPOSITO VIEJO |  | 11,63 m² | Arqueta - CONTADOR LEMOA | 11,63 m² |  |  | 518609.3025 | 4782666.9521 | Multi Mapa | 518609.302500 782666.952000
4727080 | AVAD03120DES02 | Sistema Venta Alta | DESAGÜE Nº1 | LEMOA | 68 | Agua | LEIG-001 | Arqueta | Completa | Bueno | CABB | 2006-09-01 | Sí | No |  | CABB | En servicio | AVAD03120DES02 | 2018-04-27 11:05 | MANUF |  |  | LEMOA - IGORRE | Valle de Arratia | 0 |  | 0 |  |  | 4,59 m² | Arqueta - DESAGÜE Nº1 | 4,59 m² |  |  | 518528.325 | 4782315.3716 | Multi Mapa | 518634.119091 4782523.18680
4727088 | AVAD03120VEN03 | Sistema Venta Alta | VENTOSA Nº1 | LEMOA | 68 | Agua | LEIG-002 | Arqueta | Completa | Bueno | CABB | 2006-09-01 | Sí | No |  | CABB | En servicio | AVAD03120VEN03 | 2018-04-27 11:06 | MANUF |  |  | LEMOA - IGORRE | Valle de Arratia | 0 |  | 0 |  |  | 4,59 m² | Arqueta - VENTOSA Nº1 | 4,59 m² |  |  | 518459.316 | 4782070.0291 | Multi Mapa | 518565.110857 4782277.84646
4727096 | AVAD03120DES04 | Sistema Venta Alta | DESAGÜE Nº2 | LEMOA | 68 | Agua | LEIG-003 | Arqueta | Completa | Bueno | CABB | 2006-09-01 | Sí | No |  | CABB | En servicio | AVAD03120DES04 | 2018-04-27 11:08 | MANUF |  |  | LEMOA - IGORRE | Valle de Arratia | 0 |  | 0 |  |  | 4,59 m² | Arqueta - DESAGÜE Nº2 | 4,59 m² |  |  | 518371.5735 | 4781830.1681 | Multi Mapa | 518477.369074 4782037.98764
4727112 | AVAD03120VEN15 | Sistema Venta Alta | VENTOSA Nº7 | IGORRE | 58 | Agua | LEIG-013 | Arqueta | Completa | Bueno | CABB | 2006-09-01 | Sí | No |  | CABB | En servicio | AVAD03120VEN15 | 2018-04-27 11:47 | MANUF |  |  | LEMOA - IGORRE | Valle de Arratia | 0 |  | 0 |  |  | 2,55 m² | Arqueta - VENTOSA Nº7 | 2,55 m² |  |  | 518345.586 | 4780052.8311 | Multi Mapa | 518451.390345 4780260.66084
4727136 | AVAD03120DES16 | Sistema Venta Alta | DESAGÜE Nº7 | IGORRE | 58 | Agua | LEIG-014 | Arqueta | Completa | Bueno | CABB | 2006-09-01 | Sí | No |  | CABB | En servicio | AVAD03120DES16 | 2018-04-27 11:48 | MANUF |  |  | LEMOA - IGORRE | Valle de Arratia | 0 |  | 0 |  |  | 6,96 m² | Arqueta - DESAGÜE Nº7 | 6,96 m² |  |  | 518441.026 | 4779641.1546 | Multi Mapa | 518546.832451 4779848.98652
4727144 | AVAD03120VEN17 | Sistema Venta Alta | VENTOSA Nº8 | IGORRE | 58 | Agua | LEIG-015 | Arqueta | Completa | Bueno | CABB | 2006-09-01 | Sí | No |  | CABB | En servicio | AVAD03120VEN17 | 2018-04-27 11:52 | MANUF |  |  | LEMOA - IGORRE | Valle de Arratia | 0 |  | 0 |  |  | 2,55 m² | Arqueta - VENTOSA Nº8 | 2,55 m² |  |  | 518637.3505 | 4779200.4001 | Multi Mapa | 518743.159120 4779408.23463
4962602 | AVAD03050ARQ05 | Sistema Venta Alta | FIRESTONE | BASAURI | 22 | Sin definir | 1063 | Arqueta | Completa | Bueno | CABB |  | Sí | No |  | CABB | En servicio | AVAD03050ARQ05 | 2019-12-03 13:46 | PMERINO |  |  | ARKOTXA - TALLERES S. MIGUEL | Venta Alta - San Vicente | 0 |  | 0 |  |  | 37,87 m² | Arqueta - FIRESTONE | 33,98 m² |  |  | 510281.034 | 4787010.7906 | Multi Mapa | 510386.733026 4787218.70081
5714802 | AGAD00000ARQ01 |  | ARQUETA SECCIONAMIENTO GARAIZAR ESTE | IURRETA | 60 | Agua | IURR-004A | Arqueta | Básica | Bueno | CABB |  | Sí | No |  | CABB | En servicio | AGAD00000ARQ01 | 2021-07-15 11:19 | gregorio |  |  | TUBERIAS INTERIOR ETAP GARAIZAR | Duranguesado | 0 |  | 0 | Aspiración BBO a Garaizar Alto |  | 2,91 m² | Arqueta - ARQUETA SECCIONAMIENTO GARAIZAR ESTE | 2,91 m² |  |  | 530903.7165 | 4780173.3546 | Multi Mapa | 530903.716500 780173.354500
5714810 |  |  | SECCIONAMIENTO C | IURRETA | 60 | Agua | IURR-004B | Arqueta | Básica | Bueno | CABB |  | Sí | No |  | CABB | En servicio |  | 2021-07-15 11:19 | gregorio |  |  | TUBERIAS INTERIOR ETAP GARAIZAR | Duranguesado | 0 |  | 0 | DE DISTRIBUCION |  | 2,91 m² | Arqueta - SECCIONAMIENTO C | 2,91 m² |  |  | 530915.726 | 4780155.0206 | Multi Mapa | 530915.726000 780155.020500
5714815 |  |  | CAUDALIMETRO | IURRETA | 60 | Agua | IURR-004C | Arqueta | Básica | Bueno | CABB |  | Sí | No |  | CABB | En servicio |  | 2021-07-15 11:21 | gregorio |  |  |  |  | 0 |  | 0 |  |  | 1,83 m² | Arqueta - CAUDALIMETRO | 1,83 m² |  |  | 530917.2765 | 4780199.4486 | Multi Mapa | 530917.276500 780199.448500
5714820 |  |  | BALSA DE RECUPERACION | IURRETA | 60 | Agua | IURR-004D | Arqueta | Básica | Bueno | CABB |  | Sí | No |  | CABB | En servicio |  | 2021-07-15 11:20 | gregorio |  |  |  |  | 0 |  | 0 |  |  | 60,95 m² | Arqueta - BALSA DE RECUPERACION | 60,95 m² |  |  | 530909.5215 | 4780192.0016 | Multi Mapa | 530909.521500 780192.001500
8467971 | AVAD01080VEN01 | Sistema Venta Alta | VENTOSA Nº1 | BILBAO | 28 | Sin definir | ZABA-001 | Arqueta | Básica | Bueno | CABB | 1973-02-02 | Sí | No |  | CABB | En servicio | AVAD01080VEN01 | 2019-04-24 10:22 | gregorio |  |  | SUMINISTRO ZABALGARBI | Margen Izquierda | 0 |  | 0 |  |  | 2,25 m² | Arqueta - VENTOSA Nº1 | 2,25 m² |  |  | 502522.384 | 4790505.1021 | Multi Mapa | 502522.384000 4790505.10200
8713976 | AVAD02530ARQ01 | Sistema Venta Alta | CONEXION | LARRABETZU | 64 | Agua | LAER-001 | Arqueta | Básica | Bueno | CABB | 2005-01-03 | Sí | No |  | CABB | En servicio | AVAD02530ARQ01 | 2018-07-06 10:04 | MANUF |  |  | TXORIERRI ESTE - VENTA ALTA SAN VICENTE | Interconexión Margen Izquierda - Margen Derecha | 0 |  | 0 |  |  | 6,98 m² | Arqueta - CONEXION | 6,98 m² |  |  | 515114.39 | 4790419.8876 | Multi Mapa | 515220.047807 4790627.83339
8713981 | AVAD02530DES01 | Sistema Venta Alta | DESAGÜE Nº1 | LARRABETZU | 64 | Agua | LAER-002 | Arqueta | Básica | Bueno | CABB | 2005-01-03 | Sí | No |  | CABB | En servicio | AVAD02530DES01 | 2021-08-03 07:31 | jmorales |  |  | TXORIERRI ESTE - VENTA ALTA SAN VICENTE | Interconexión Margen Izquierda - Margen Derecha | 0 |  | 0 |  |  | 5,92 m² | Arqueta - DESAGÜE Nº1 | 5,92 m² |  |  | 515245.534 | 4789919.2276 | Multi Mapa | 515245.534000 789919.227500
8713986 | AVAD02530VEN03 | Sistema Venta Alta | VENTOSA Nº1 | LARRABETZU | 64 | Agua | LAER-003 | Arqueta | Básica | Bueno | CABB | 2005-01-03 | Sí | No |  | CABB | En servicio | AVAD02530VEN03 | 2019-04-03 07:18 | gregorio |  |  | TXORIERRI ESTE - VENTA ALTA SAN VICENTE | Interconexión Margen Izquierda - Margen Derecha | 0 |  | 0 |  |  | 4,11 m² | Arqueta - VENTOSA Nº1 | 4,11 m² |  |  | 515381.5675 | 4789853.7621 | Multi Mapa | 515381.567500 4789853.76200
8713991 | AVAD02530VEN15 | Sistema Venta Alta | VENTOSA Nº8 | LARRABETZU | 64 | Agua | LAER-015 | Arqueta | Básica | Bueno | CABB | 2005-01-03 | Sí | No |  | CABB | En servicio | AVAD02530VEN15 | 2019-04-03 10:20 | gregorio |  |  | TXORIERRI ESTE - VENTA ALTA SAN VICENTE | Interconexión Margen Izquierda - Margen Derecha | 0 |  | 0 |  |  | 3,42 m² | Arqueta - VENTOSA Nº8 | 3,42 m² |  |  | 515956.7955 | 4787773.0771 | Multi Mapa | 515956.795500 4787773.07700
8713999 | AVAD02530DES04 | Sistema Venta Alta | DESAGÜE Nº2 | LARRABETZU | 64 | Agua | LAER-004 | Arqueta | Básica | Bueno | CABB | 2005-01-03 | Sí | No |  | CABB | En servicio | AVAD02530DES04 | 2019-04-03 06:43 | gregorio |  |  | TXORIERRI ESTE - VENTA ALTA SAN VICENTE | Interconexión Margen Izquierda - Margen Derecha | 0 |  | 0 |  |  | 7,56 m² | Arqueta - DESAGÜE Nº2 | 7,56 m² |  |  | 515696.113 | 4789288.4056 | Multi Mapa | 515696.113000 4789288.40550
8714004 | AVAD02530VEN05 | Sistema Venta Alta | VENTOSA Nº2 | LARRABETZU | 64 | Agua | LAER-005 | Arqueta | Básica | Bueno | CABB | 2005-01-03 | Sí | No |  | CABB | En servicio | AVAD02530VEN05 | 2019-04-03 08:14 | gregorio |  |  | TXORIERRI ESTE - VENTA ALTA SAN VICENTE | Interconexión Margen Izquierda - Margen Derecha | 0 |  | 0 |  |  | 4,11 m² | Arqueta - VENTOSA Nº2 | 4,11 m² |  |  | 515724.2235 | 4789269.3406 | Multi Mapa | 515724.223500 4789269.34050
8714009 | AVAD02530DES06 | Sistema Venta Alta | DESAGÜE Nº3 | LARRABETZU | 64 | Agua | LAER-006 | Arqueta | Básica | Bueno | CABB | 2005-01-03 | Sí | No |  | CABB | En servicio | AVAD02530DES06 | 2019-04-03 08:24 | gregorio |  |  | TXORIERRI ESTE - VENTA ALTA SAN VICENTE | Interconexión Margen Izquierda - Margen Derecha | 0 |  | 0 |  |  | 4,35 m² | Arqueta - DESAGÜE Nº3 | 4,35 m² |  |  | 515810.333 | 4789109.3156 | Multi Mapa | 515810.333000 4789109.31550
8714014 | AVAD02530VEN07 | Sistema Venta Alta | VENTOSA Nº3 | LARRABETZU | 64 | Agua | LAER-007 | Arqueta | Básica | Bueno | CABB | 2005-01-03 | Sí | No |  | CABB | En servicio | AVAD02530VEN07 | 2019-04-03 08:40 | gregorio |  |  | TXORIERRI ESTE - VENTA ALTA SAN VICENTE | Interconexión Margen Izquierda - Margen Derecha | 0 |  | 0 |  |  | 3,97 m² | Arqueta - VENTOSA Nº3 | 3,97 m² |  |  | 515845.8285 | 4789067.8276 | Multi Mapa | 515845.828500 4789067.82750
8714019 | AVAD02530VEN08 | Sistema Venta Alta | VENTOSA Nº4 | LARRABETZU | 64 | Agua | LAER-008 | Arqueta | Básica | Bueno | CABB | 2005-01-03 | Sí | No |  | CABB | En servicio | AVAD02530VEN08 | 2021-07-06 07:46 | gregorio |  |  | TXORIERRI ESTE - VENTA ALTA SAN VICENTE | Interconexión Margen Izquierda - Margen Derecha | 0 |  | 0 |  |  | 4 m² | Arqueta - VENTOSA Nº4 | 4 m² |  |  | 515906.7475 | 4788994.0686 | Multi Mapa | 515906.747500 788994.068500
8714024 | AVAD02530DES09 | Sistema Venta Alta | DESAGÜE Nº4 | LARRABETZU | 64 | Agua | LAER-009 | Arqueta | Básica | Bueno | CABB | 2005-01-03 | Sí | No |  | CABB | En servicio | AVAD02530DES09 | 2019-04-03 09:45 | gregorio |  |  | TXORIERRI ESTE - VENTA ALTA SAN VICENTE | Interconexión Margen Izquierda - Margen Derecha | 0 |  | 0 |  |  | 4,35 m² | Arqueta - DESAGÜE Nº4 | 4,35 m² |  |  | 515914.0015 | 4788919.5026 | Multi Mapa | 515914.001500 4788919.50250
8714029 | AVAD02530VEN10 | Sistema Venta Alta | VENTOSA Nº5 | LARRABETZU | 64 | Agua | LAER-010 | Arqueta | Básica | Bueno | CABB | 2005-01-03 | Sí | No |  | CABB | En servicio | AVAD02530VEN10 | 2019-04-03 09:47 | gregorio |  |  | TXORIERRI ESTE - VENTA ALTA SAN VICENTE | Interconexión Margen Izquierda - Margen Derecha | 0 |  | 0 |  |  | 3,92 m² | Arqueta - VENTOSA Nº5 | 3,92 m² |  |  | 515991.5195 | 4788789.5821 | Multi Mapa | 515991.519500 4788789.58200
8714034 | AVAD02530VEN11 | Sistema Venta Alta | VENTOSA Nº6 | LARRABETZU | 64 | Agua | LAER-011 | Arqueta | Básica | Bueno | CABB | 2005-01-03 | Sí | No |  | CABB | En servicio | AVAD02530VEN11 | 2019-04-03 09:49 | gregorio |  |  | TXORIERRI ESTE - VENTA ALTA SAN VICENTE | Interconexión Margen Izquierda - Margen Derecha | 0 |  | 0 |  |  | 3,97 m² | Arqueta - VENTOSA Nº6 | 3,97 m² |  |  | 516052.8595 | 4788577.2241 | Multi Mapa | 516052.859500 4788577.22400
8714039 | AVAD02530DES12 | Sistema Venta Alta | DESAGÜE Nº5 | GALDAKAO | 45 | Agua | LAER-012 | Arqueta | Básica | Bueno | CABB | 2005-01-03 | Sí | No |  | CABB | En servicio | AVAD02530DES12 | 2019-04-03 09:50 | gregorio |  |  | TXORIERRI ESTE - VENTA ALTA SAN VICENTE | Interconexión Margen Izquierda - Margen Derecha | 0 |  | 0 |  |  | 6,9 m² | Arqueta - DESAGÜE Nº5 | 6,9 m² |  |  | 515917.7385 | 4788357.8646 | Multi Mapa | 515917.738500 4788357.86450
8714044 | AVAD02530VEN13 | Sistema Venta Alta | VENTOSA Nº7 | LARRABETZU | 64 | Agua | LAER-013 | Arqueta | Básica | Bueno | CABB | 2005-01-03 | Sí | No |  | CABB | En servicio | AVAD02530VEN13 | 2019-04-03 10:04 | gregorio |  |  | TXORIERRI ESTE - VENTA ALTA SAN VICENTE | Interconexión Margen Izquierda - Margen Derecha | 0 |  | 0 |  |  | 4,03 m² | Arqueta - VENTOSA Nº7 | 4,03 m² |  |  | 515882.6955 | 4788300.4871 | Multi Mapa | 515882.695500 4788300.48700
8714049 | AVAD02530DES14 | Sistema Venta Alta | DESAGÜE Nº6 | LARRABETZU | 64 | Agua | LAER-014 | Arqueta | Básica | Bueno | CABB | 2005-01-03 | Sí | No |  | CABB | En servicio | AVAD02530DES14 | 2019-04-03 10:09 | gregorio |  |  | TXORIERRI ESTE - VENTA ALTA SAN VICENTE | Interconexión Margen Izquierda - Margen Derecha | 0 |  | 0 |  |  | 6,38 m² | Arqueta - DESAGÜE Nº6 | 6,38 m² |  |  | 515950.746 | 4787783.7291 | Multi Mapa | 515950.746000 4787783.72900
8792035 | AVAD01330ARQ23 | Sistema Venta Alta | DERIVACION BURGE IBERICA S.A. | ZIERBENA | 111 | Agua | PESZ1-014a | Arqueta | Completa | Bueno | CABB | 2002-05-15 | Sí | No |  | CABB | En servicio | AVAD01330ARQ23 | 2022-01-21 08:32 | MANUF |  |  | PUERTO EXTERIOR, SANTURTZI Y ZIERBANA (1º FASE) | Margen Izquierda | 0 |  | 0 | ARQUETA DE SUMINISTRO A BUNGE IBERICA S.A. (ANTIGUA MOYRESA). |  | 23,48 m² | Arqueta - DERIVACION BURGE IBERICA S.A. | 23,48 m² |  |  | 493315.113 | 4800268.7811 | Multi Mapa | 493315.113000 800268.781000
8802467 | AGAD01110ARQ08 |  | MAÑARIA HARROBIA Nº2 | IZURTZA | 61 | Agua | 2225 | Arqueta | Básica | Bueno | CABB |  | Sí | Sí |  | CABB | En servicio | AGAD01110ARQ08 | 2021-06-30 12:24 | PMERINO |  |  | MAÑARIA - ERMUA FASE I | Duranguesado | 1 |  | 0 |  |  | 10,34 m² | Arqueta - MAÑARIA HARROBIA Nº2 | 10,34 m² |  |  | 528251.408 | 4776370.6601 | Multi Mapa | 528251.408000 776370.660000
8803273 | AGAD01050ARQ02 |  | ZALDIBAR EGAÑA | ZALDIBAR | 105 | Agua | 2212 | Arqueta | Básica | Bueno | CABB | 1992-12-29 | Sí | No |  | CABB | En servicio | AGAD01050ARQ02 | 2018-07-11 09:58 | MANUF |  |  | MAÑARIA - ERMUA FASE II | Duranguesado | 1 |  | 0 |  |  | 26,33 m² | Arqueta - ZALDIBAR EGAÑA | 26,33 m² |  |  | 536254.712 | 4779297.4956 | Multi Mapa | 536360.291684 4779505.71804
8808612 | AVAS02000ARQ14 |  | SOPELANA BARRIKA-MENDIETA | SOPELA | 97 | Agua | 2537 | Arqueta | Básica | Bueno | CABB |  | Sí | No |  | Municipal | En servicio | AVAS02000ARQ14 | 2020-09-22 11:06 | MANUF |  |  |  |  | 1 |  | 0 | ARQUETA CESION BARRIKA A SOPELA MENDIETA |  | 3,85 m² | Arqueta - SOPELANA BARRIKA-MENDIETA | 3,85 m² |  |  | 502606.943 | 4803737.2131 | Multi Mapa | 502712.392340 4803945.16068
8808620 | AVAS02000ARQ15 |  | SOPELANA BARRIKA-ZABALETXE | SOPELA | 97 | Agua | 2538 | Arqueta | Básica | Bueno | CABB |  | Sí | No |  | Municipal | En servicio | AVAS02000ARQ15 | 2020-09-22 11:14 | MANUF |  |  |  |  | 1 |  | 0 | ARQUETA CESION BARRIKA A SOPELA ZABALETXE |  | 8,98 m² | Arqueta - SOPELANA BARRIKA-ZABALETXE | 8,98 m² |  |  | 501498.898 | 4804530.3406 | Multi Mapa | 501604.339117 4804738.27369
8808980 | AVAS02000ARQ13 |  | LEMOIZ GATIKA | LEMOIZ | 69 | Agua | 2531 | Arqueta | Básica | Bueno | CABB |  | Sí | No |  | Municipal | En servicio | AVAS02000ARQ13 | 2020-09-22 09:19 | MANUF |  |  |  |  | 1 |  | 0 | ARQUETA CESION GATIKA A LEMOIZ |  | 2,3 m² | Arqueta - LEMOIZ GATIKA | 2,3 m² |  |  | 506606.6785 | 4803961.9896 | Multi Mapa | 506712.116976 4804169.99697
8809075 | AVAD03320ARQ01 |  | IGORRE TOMA DE EMERGENCIA | IGORRE | 58 | Agua | 2211 | Arqueta | Básica | Bueno | CABB |  | Sí | Sí |  | CABB | En servicio | AVAD03320ARQ01 | 2021-09-28 12:40 | jmorales |  |  |  |  | 1 |  | 0 |  |  | 5,3 m² | Arqueta - IGORRE TOMA DE EMERGENCIA | 5,3 m² |  |  | 517908.8775 | 4778635.9731 | Multi Mapa | 517908.877500 778635.973000
8820344 | AVAS02000ARQ16 |  | ARQ CESION BILBAO A ZAMUDIO GALBARRIATU | ZAMUDIO | 107 | Sin definir | 2202 | Arqueta | Básica | Bueno | CABB |  | Sí | No |  | CABB | En servicio | AVAS02000ARQ16 | 2021-04-15 14:47 | jmorales |  |  |  |  | 0 |  | 0 | ZONA GALBARRIATU |  | 4,57 m² | Arqueta - ARQ CESION BILBAO A ZAMUDIO GALBARRIATU | 4,57 m² |  |  | 508117.594 | 4791717.2421 | Multi Mapa | 508117.594000 791717.242000
8863504 | AVAD01220VEN10 | Sistema Venta Alta | VENTOSA | ORTUELLA | 90 | Agua | PM-009 | Arqueta | Básica | Bueno | CABB | 2006-02-01 | Sí | No |  | CABB | En servicio | AVAD01220VEN10 | 2021-11-29 09:01 | gregorio |  |  | PORTUGALETE-MUSKIZ | Margen Izquierda | 0 |  | 0 | (1.7) Modificación de la conducción de abastecimiento del Consorcio de Aguas Bilbao Bizkaia (SA 1007) debido a la construcción del eje del Ballonti. Tramo Nocedal - Balparda. Fase II. Febrero-2006. |  | 1,96 m² | Arqueta - VENTOSA | 1,96 m² |  |  | 495443.8225 | 4796107.9931 | Multi Mapa | 495443.822500 796107.993000
8863530 | AVAD01220DES11 | Sistema Venta Alta | DESAGÜE | ORTUELLA | 90 | Agua | PM-010 | Arqueta | Básica | Bueno | CABB | 2006-02-01 | Sí | No |  | CABB | En servicio | AVAD01220DES11 | 2021-11-25 13:46 | gregorio |  |  | PORTUGALETE-MUSKIZ | Margen Izquierda | 0 |  | 0 | (1.7) Modificación de la conducción de abastecimiento del Consorcio de Aguas Bilbao Bizkaia (SA 1007) debido a la construcción del eje del Ballonti. Tramo Nocedal - Balparda. Fase II. Febrero-2006. |  | 13,38 m² | Arqueta - DESAGÜE | 13,38 m² |  |  | 495430.3015 | 4796166.4771 | Multi Mapa | 495430.301500 796166.477000
8863565 | AVAD01220VEN12 | Sistema Venta Alta | VENTOSA | ORTUELLA | 90 | Agua | PM-011 | Arqueta | Básica | Bueno | CABB | 2006-02-01 | Sí | No |  | CABB | En servicio | AVAD01220VEN12 | 2021-11-25 13:48 | gregorio |  |  | PORTUGALETE-MUSKIZ | Margen Izquierda | 0 |  | 0 | (1.7) Modificación de la conducción de abastecimiento del Consorcio de Aguas Bilbao Bizkaia (SA 1007) debido a la construcción del eje del Ballonti. Tramo Nocedal - Balparda. Fase II. Febrero-2006. |  | 9,29 m² | Arqueta - VENTOSA | 9,29 m² |  |  | 495123.139 | 4796085.6401 | Multi Mapa | 495123.139000 796085.640000
8863597 | AVAD01220VEN13 | Sistema Venta Alta | VENTOSA | ORTUELLA | 90 | Agua | PM-012 | Arqueta | Básica | Bueno | CABB | 2006-02-01 | Sí | No |  | CABB | En servicio | AVAD01220VEN13 | 2021-11-25 13:49 | gregorio |  |  | PORTUGALETE-MUSKIZ | Margen Izquierda | 0 |  | 0 | (1.7) Modificación de la conducción de abastecimiento del Consorcio de Aguas Bilbao Bizkaia (SA 1007) debido a la construcción del eje del Ballonti. Tramo Nocedal - Balparda. Fase II. Febrero-2006. |  | 9,3 m² | Arqueta - VENTOSA | 9,3 m² |  |  | 494907.308 | 4796055.3596 | Multi Mapa | 494907.308000 796055.359500
8909122 | AVAD02530ARQ02 | Sistema Venta Alta | CAMPO DE GOLF DE ARTXANDA | LARRABETZU | 64 | Agua | 2230 | Arqueta | Completa | Bueno | CABB | 2006-05-01 | Sí | No |  | CABB | En servicio | AVAD02530ARQ02 | 2021-03-25 07:39 | jmorales |  |  | TXORIERRI ESTE - VENTA ALTA SAN VICENTE | Interconexión Margen Izquierda - Margen Derecha | 1 |  | 0 |  |  | 9,4 m² | Arqueta - CAMPO DE GOLF DE ARTXANDA | 9,4 m² |  |  | 515254.514 | 4789914.0476 | Multi Mapa | 515252.669000 789914.633500
8975145 | AVAD03030ARQ03 | Sistema Venta Alta | GALDAKAO BARRIO BEKEA | GALDAKAO | 45 | Agua | 2232 | Arqueta | Básica | Bueno | CABB | 2001-03-01 | Sí | No |  | CABB | En servicio | AVAD03030ARQ03 | 2022-01-20 10:50 | MANUF |  |  | GUTURRIBAI - EL GALLO | Guturribai - Labeaga - El Gallo - Erletxes | 1 |  | 0 |  |  | 14,62 m² | Arqueta - GALDAKAO BARRIO BEKEA | 14,62 m² |  |  | 513707.5365 | 4786302.7236 | Multi Mapa | 513707.536500 786302.723500
8990914 | AVAD03210VEN14 | Sistema Venta Alta | VENTOSA Nº2 | ARANTZAZU | 8 | Agua | ARAR-003 | Arqueta | Completa | Bueno | CABB | 2006-06-01 | Sí | No |  | CABB | En servicio | AVAD03210VEN14 | 2018-05-03 10:46 | MANUF |  |  | ARANTZAZU - AREATZA | Valle de Arratia | 0 |  | 0 |  |  | 2,55 m² | Arqueta - VENTOSA Nº2 | 2,55 m² |  |  | 517021.9695 | 4778315.1126 | Multi Mapa | 517127.787780 4778522.95131
8990922 | AVAD03210DES15 | Sistema Venta Alta | DESAGÜE Nº2 | ARANTZAZU | 8 | Agua | ARAR-004 | Arqueta | Completa | Bueno | CABB | 2006-06-01 | Sí | No |  | CABB | En servicio | AVAD03210DES15 | 2018-05-03 10:45 | MANUF |  |  | ARANTZAZU - AREATZA | Valle de Arratia | 0 |  | 0 |  |  | 5,28 m² | Arqueta - DESAGÜE Nº2 | 5,28 m² |  |  | 516958.309 | 4778232.8966 | Multi Mapa | 517064.128175 4778440.73561
8990930 | AVAD03210VEN16 | Sistema Venta Alta | VENTOSA Nº3 | ARANTZAZU | 8 | Agua | ARAR-005 | Arqueta | Completa | Bueno | CABB | 2006-06-01 | Sí | No |  | CABB | En servicio | AVAD03210VEN16 | 2018-05-02 12:59 | MANUF |  |  | ARANTZAZU - AREATZA | Valle de Arratia | 0 |  | 0 |  |  | 2,55 m² | Arqueta - VENTOSA Nº3 | 2,55 m² |  |  | 516956.6575 | 4777765.8776 | Multi Mapa | 517062.481448 4777973.71873
8990938 | AVAD03210VEN17 | Sistema Venta Alta | VENTOSA Nº4 | ARANTZAZU | 8 | Agua | ARAR-006 | Arqueta | Completa | Bueno | CABB | 2006-06-01 | Sí | No |  | CABB | En servicio | AVAD03210VEN17 | 2018-05-02 12:57 | MANUF |  |  | ARANTZAZU - AREATZA | Valle de Arratia | 0 |  | 0 |  |  | 2,55 m² | Arqueta - VENTOSA Nº4 | 2,55 m² |  |  | 516965.9515 | 4777461.7051 | Multi Mapa | 517071.778544 4777669.54763
8990946 | AVAD03210VEN18 | Sistema Venta Alta | VENTOSA Nº5 | ARANTZAZU | 8 | Agua | ARAR-007 | Arqueta | Completa | Bueno | CABB | 2006-06-01 | Sí | No |  | CABB | En servicio | AVAD03210VEN18 | 2018-05-02 12:57 | MANUF |  |  | ARANTZAZU - AREATZA | Valle de Arratia | 0 |  | 0 |  |  | 2,55 m² | Arqueta - VENTOSA Nº5 | 2,55 m² |  |  | 517132.192 | 4777456.1011 | Multi Mapa | 517238.018884 4777663.94403
8990954 | AVAD03210DES19 | Sistema Venta Alta | DESAGÜE Nº3 | ARANTZAZU | 8 | Agua | ARAR-008 | Arqueta | Completa | Bueno | CABB | 2006-06-01 | Sí | No |  | CABB | En servicio | AVAD03210DES19 | 2018-05-02 12:55 | MANUF |  |  | ARANTZAZU - AREATZA | Valle de Arratia | 0 |  | 0 |  |  | 5,28 m² | Arqueta - DESAGÜE Nº3 | 5,28 m² |  |  | 517186.638 | 4777483.8351 | Multi Mapa | 517292.464533 4777691.67802
8990962 | AVAD03210VEN20 | Sistema Venta Alta | VENTOSA Nº6 | ARANTZAZU | 8 | Agua | ARAR-009 | Arqueta | Completa | Bueno | CABB | 2006-06-01 | Sí | No |  | CABB | En servicio | AVAD03210VEN20 | 2018-05-02 12:54 | MANUF |  |  | ARANTZAZU - AREATZA | Valle de Arratia | 0 |  | 0 |  |  | 2,55 m² | Arqueta - VENTOSA Nº6 | 2,55 m² |  |  | 517291.9395 | 4777429.0146 | Multi Mapa | 517397.766448 4777636.85803
8990970 | AVAD03210ARQ21 | Sistema Venta Alta | ANTIGUA DERIVACIÓN | ARANTZAZU | 8 | Agua | ARAR-010 | Arqueta | Completa | Bueno | CABB | 2006-06-01 | Sí | No |  | CABB | En servicio | AVAD03210ARQ21 | 2021-09-28 08:10 | jmorales |  |  | ARANTZAZU - AREATZA | Valle de Arratia | 0 |  | 0 |  |  | 10,56 m² | Arqueta - ANTIGUA DERIVACIÓN | 10,56 m² |  |  | 517338.311 | 4777407.5516 | Multi Mapa | 517338.311000 777407.551500
8990978 | AVAD03210DVEN22 | Sistema Venta Alta | VENTOSA Nº8 | ARANTZAZU | 8 | Agua | ARAR-011 | Arqueta | Completa | Bueno | CABB | 2006-06-01 | Sí | No |  | CABB | En servicio | AVAD03210DVEN22 | 2018-05-02 12:52 | MANUF |  |  | ARANTZAZU - AREATZA | Valle de Arratia | 0 |  | 0 |  |  | 2,55 m² | Arqueta - VENTOSA Nº8 | 2,55 m² |  |  | 517423.1145 | 4777165.7591 | Multi Mapa | 517528.943901 4777373.60419
8990986 | AVAD03210DES23 | Sistema Venta Alta | DESAGÜE Nº4 | ARTEA | 15 | Agua | ARAR-012 | Arqueta | Completa | Bueno | CABB | 2006-06-01 | Sí | No |  | CABB | En servicio | AVAD03210DES23 | 2018-05-02 12:50 | MANUF |  |  | ARANTZAZU - AREATZA | Valle de Arratia | 0 |  | 0 |  |  | 5,28 m² | Arqueta - DESAGÜE Nº4 | 5,28 m² |  |  | 517431.066 | 4777099.0171 | Multi Mapa | 517536.896055 4777306.86256
8991002 | AVAD03210DES25 | Sistema Venta Alta | DESAGÜE Nº5 | ARTEA | 15 | Agua | ARAR-014 | Arqueta | Completa | Bueno | CABB | 2006-06-01 | Sí | No |  | CABB | En servicio | AVAD03210DES25 | 2018-05-02 12:48 | MANUF |  |  | ARANTZAZU - AREATZA | Valle de Arratia | 0 |  | 0 |  |  | 5,28 m² | Arqueta - DESAGÜE Nº5 | 5,28 m² |  |  | 517411.423 | 4776849.5321 | Multi Mapa | 517517.255574 4777057.37878
8991010 | AVAD03210VEN26 | Sistema Venta Alta | VENTOSA Nº9 | ARTEA | 15 | Agua | ARAR-015 | Arqueta | Completa | Bueno | CABB | 2006-06-01 | Sí | No |  | CABB | En servicio | AVAD03210VEN26 | 2022-09-21 09:01 | gregorio | No | No | ARANTZAZU - AREATZA | Valle de Arratia | 0 |  | 0 |  |  | 1,44 m² | Arqueta - VENTOSA Nº9 | 1,44 m² |  |  | 517414.0545 | 4776711.9456 | Multi Mapa | 517414.055 776711.946
8991018 | AVAD03210DES27 | Sistema Venta Alta | DESAGÜE Nº6 | ARTEA | 15 | Agua | ARAR-016 | Arqueta | Completa | Bueno | CABB | 2006-06-01 | Sí | No |  | CABB | En servicio | AVAD03210DES27 | 2022-09-21 09:13 | gregorio | No | No | ARANTZAZU - AREATZA | Valle de Arratia | 0 |  | 0 |  |  | 5,28 m² | Arqueta - DESAGÜE Nº6 | 5,28 m² |  |  | 517470.712 | 4776434.7596 | Multi Mapa | 517470.712 776434.760
8991026 | AVAD03210VEN28 | Sistema Venta Alta | VENTOSA Nº10 | ARTEA | 15 | Agua | ARAR-017 | Arqueta | Completa | Bueno | CABB | 2006-06-01 | Sí | No |  | CABB | En servicio | AVAD03210VEN28 | 2022-09-21 09:43 | gregorio | No | No | ARANTZAZU - AREATZA | Valle de Arratia | 0 |  | 0 |  |  | 2,55 m² | Arqueta - VENTOSA Nº10 | 2,55 m² |  |  | 517487.017 | 4776318.6386 | Multi Mapa | 517487.017 776318.639
8991034 | AVAD03210DES29 | Sistema Venta Alta | DESAGÜE Nº7 | ARTEA | 15 | Agua | ARAR-018 | Arqueta | Completa | Bueno | CABB | 2006-06-01 | Sí | No |  | CABB | En servicio | AVAD03210DES29 | 2022-09-21 09:50 | gregorio | No | No | ARANTZAZU - AREATZA | Valle de Arratia | 0 |  | 0 |  |  | 5,28 m² | Arqueta - DESAGÜE Nº7 | 5,28 m² |  |  | 517507.1885 | 4776207.5996 | Multi Mapa | 517507.188 776207.600
8991042 | AVAD03210VEN30 | Sistema Venta Alta | VENTOSA Nº11 | ARTEA | 15 | Agua | ARAR-019 | Arqueta | Completa | Bueno | CABB | 2006-06-01 | Sí | No |  | CABB | En servicio | AVAD03210VEN30 | 2018-05-02 12:35 | MANUF |  |  | ARANTZAZU - AREATZA | Valle de Arratia | 0 |  | 0 |  |  | 2,55 m² | Arqueta - VENTOSA Nº11 | 2,55 m² |  |  | 517547.182 | 4775998.4256 | Multi Mapa | 517653.022789 4776206.27723
8991050 | AVAD03210DES31 | Sistema Venta Alta | DESAGÜE Nº8 | ARTEA | 15 | Agua | ARAR-020 | Arqueta | Completa | Bueno | CABB | 2006-06-01 | Sí | No |  | CABB | En servicio | AVAD03210DES31 | 2018-05-02 12:34 | MANUF |  |  | ARANTZAZU - AREATZA | Valle de Arratia | 0 |  | 0 |  |  | 5,28 m² | Arqueta - DESAGÜE Nº8 | 5,28 m² |  |  | 517622.7285 | 4775906.7236 | Multi Mapa | 517728.570039 4776114.57605
8991058 | AVAD03210VEN32 | Sistema Venta Alta | VENTOSA Nº12 | ARTEA | 15 | Agua | ARAR-021 | Arqueta | Completa | Bueno | CABB | 2006-06-01 | Sí | No |  | CABB | En servicio | AVAD03210VEN32 | 2018-05-02 12:32 | MANUF |  |  | ARANTZAZU - AREATZA | Valle de Arratia | 0 |  | 0 |  |  | 2,55 m² | Arqueta - VENTOSA Nº12 | 2,55 m² |  |  | 517692.8865 | 4775520.5441 | Multi Mapa | 517798.731688 4775728.39899
8991066 | AVAD03210DES33 | Sistema Venta Alta | DESAGÜE Nº9 | ARTEA | 15 | Agua | ARAR-022 | Arqueta | Completa | Bueno | CABB | 2006-06-01 | Sí | No |  | CABB | En servicio | AVAD03210DES33 | 2018-05-02 12:20 | MANUF |  |  | ARANTZAZU - AREATZA | Valle de Arratia | 0 |  | 0 |  |  | 5,28 m² | Arqueta - DESAGÜE Nº9 | 5,28 m² |  |  | 517763.949 | 4775426.5111 | Multi Mapa | 517869.794946 4775634.36686
8991074 | AVAD03210VEN34 | Sistema Venta Alta | VENTOSA Nº13 | ARTEA | 15 | Agua | ARAR-023 | Arqueta | Completa | Bueno | CABB | 2006-06-01 | Sí | No |  | CABB | En servicio | AVAD03210VEN34 | 2018-05-02 12:19 | MANUF |  |  | ARANTZAZU - AREATZA | Valle de Arratia | 0 |  | 0 |  |  | 2,55 m² | Arqueta - VENTOSA Nº13 | 2,55 m² |  |  | 518060.829 | 4775019.4621 | Multi Mapa | 518166.678172 4775227.32180
8991082 | AVAD03210DES35 | Sistema Venta Alta | DESAGÜE Nº10 | ARTEA | 15 | Agua | ARAR-024 | Arqueta | Completa | Bueno | CABB | 2006-06-01 | Sí | No |  | CABB | En servicio | AVAD03210DES35 | 2018-05-02 12:18 | MANUF |  |  | ARANTZAZU - AREATZA | Valle de Arratia | 0 |  | 0 |  |  | 5,28 m² | Arqueta - DESAGÜE Nº10 | 5,28 m² |  |  | 518109.5225 | 4774917.3551 | Multi Mapa | 518215.372529 4775125.21569
8993368 | AVAD01210ARQ08 | Sistema Venta Alta | CONTADOR TRAPAGA | TRAPAGARAN | 104 | Agua | UGBA-008 | Arqueta | Básica | Bueno | CABB | 2003-05-01 | Sí | No |  | CABB | En servicio | AVAD01210ARQ08 | 2021-11-22 15:26 | gregorio |  |  | CONEXION TRAPAGA UGARTE-BALLONTI II | Margen Izquierda | 1 |  | 0 | CONEXION A TRAPAGA DESDE LA CONDUCCION UGARTE BALLONTI II. NOTA: ELIMINACION DEL FILTRO POR UNA VRP. Pe=15 Atm. Ps=10,6 Atm. |  | 20,8 m² | Arqueta - CONTADOR TRAPAGA | 20,8 m² |  |  | 497803.257 | 4793811.1591 | Multi Mapa | 497803.257000 793811.159000
9008400 | AVAD03210VEN12 | Sistema Venta Alta | VENTOSA Nº1 | ARANTZAZU | 8 | Agua | ARAR-001 | Arqueta | Completa | Bueno | CABB | 2006-06-01 | Sí | No |  | CABB | En servicio | AVAD03210VEN12 | 2018-05-03 10:51 | MANUF |  |  | ARANTZAZU - AREATZA | Valle de Arratia | 0 |  | 0 | DENTRO DE FINCA |  | 2,55 m² | Arqueta - VENTOSA Nº1 | 2,55 m² |  |  | 517148.218 | 4778339.2141 | Multi Mapa | 517254.035928 4778547.05284
9011001 | AVAD03210VEN24 | Sistema Venta Alta | VENTOSA Nº8 | ARTEA | 15 | Agua | ARAR-013 | Arqueta | Completa | Bueno | CABB | 2006-06-01 | Sí | No |  | CABB | En servicio | AVAD03210VEN24 | 2018-05-02 12:49 | MANUF |  |  | ARANTZAZU - AREATZA | Valle de Arratia | 0 |  | 0 |  |  | 2,25 m² | Arqueta - VENTOSA Nº8 | 2,25 m² |  |  | 517414.7415 | 4777017.9071 | Multi Mapa | 517520.572389 4777225.75293
9013071 | AVAD03210VEN36 | Sistema Venta Alta | VENTOSA | AREATZA | 10 | Agua | SACR-001 | Arqueta | Completa | Bueno | CABB | 2005-11-01 | Sí | No |  | CABB | En servicio | AVAD03210VEN36 | 2018-05-02 12:13 | MANUF |  |  | SACRAMENTINOS | Valle de Arratia | 0 |  | 0 |  |  | 1 m² | Arqueta - VENTOSA | 1 m² |  |  | 518592.114 | 4774462.2131 | Multi Mapa | 518697.967030 4774670.07950
9013766 | AVAD01350DES06 | Sistema Venta Alta | DESAGÜE Nº1 | TRAPAGARAN | 104 | Agua | F1AR-002 | Arqueta | Completa | Bueno | CABB | 2005-12-01 | Sí | No |  | CABB | En servicio | AVAD01350DES06 | 2018-03-27 07:05 | MANUF |  |  | ABASTECIMIENTO A LA ARBOLEDA FASE I | Recursos Propios (Trapaga - Ortuella) | 0 |  | 0 |  |  | 8,5 m² | Arqueta - DESAGÜE Nº1 | 8,5 m² |  |  | 495803.5485 | 4792629.0556 | Multi Mapa | 495909.209258 4792836.90315
9014186 | AVAD01350DES09 | Sistema Venta Alta | DESAGÜE Nº2 | TRAPAGARAN | 104 | Agua | F1AR-003 | Arqueta | Completa | Bueno | CABB | 2005-12-01 | Sí | No |  | CABB | En servicio | AVAD01350DES09 | 2018-03-27 07:11 | MANUF |  |  | ABASTECIMIENTO A LA ARBOLEDA FASE I | Recursos Propios (Trapaga - Ortuella) | 0 |  | 0 |  |  | 5,5 m² | Arqueta - DESAGÜE Nº2 | 5,5 m² |  |  | 495271.8825 | 4792452.2541 | Multi Mapa | 495377.549460 4792660.09494
9014428 | AVAD01350ARQ10 | Sistema Venta Alta | PATXO NUEVA | TRAPAGARAN | 104 | Agua | F1AR-004 | Arqueta | Completa | Bueno | CABB | 2015-03-24 | Sí | No |  | CABB | En servicio | AVAD01350ARQ10 | 2020-09-29 10:30 | gregorio |  |  | ABASTECIMIENTO A LA ARBOLEDA FASE I | Recursos Propios (Trapaga - Ortuella) | 0 |  | 0 | COD.ACT.AVAD01350DEP11 Nº OT 140.411 Nº OT 143.622 Nº OT 149.349 Nº OT 152.512 Nº OT 152.723 |  | 9,8 m² | Arqueta - PATXO NUEVA | 9,8 m² |  |  | 494961.2955 | 4791980.9791 | Multi Mapa | 494961.295500 791980.979000
9020977 | AVAD03120VEN05 | Sistema Venta Alta | VENTOSA Nº2 | LEMOA | 68 | Agua | LEIG-004 | Arqueta | Completa | Bueno | CABB | 2006-09-01 | Sí | No |  | CABB | En servicio | AVAD03120VEN05 | 2018-04-27 11:20 | MANUF |  |  | LEMOA - IGORRE | Valle de Arratia | 0 |  | 0 |  |  | 2,55 m² | Arqueta - VENTOSA Nº2 | 2,55 m² |  |  | 518496.1105 | 4781573.2761 | Multi Mapa | 518601.907887 4781781.09616
9021494 | AVAD03210ARQ01 | Sistema Venta Alta | CONTROL DIMA | IGORRE | 58 | Agua | 5093 | Arqueta | Básica | Bueno | CABB | 2006-08-01 | Sí | No |  | CABB | En servicio | AVAD03210ARQ01 | 2021-09-28 07:01 | jmorales |  |  | LEMOA - IGORRE | Valle de Arratia | 0 |  | 0 | ANTERIOR 2844 |  | 7,49 m² | Arqueta - CONTROL DIMA | 7,49 m² |  |  | 518695.5875 | 4778628.2371 | Multi Mapa | 518695.587500 778628.237000
9030409 | AVAD03210DES37 | Sistema Venta Alta | DESAGÜE | AREATZA | 10 | Agua | TRQU-001 | Arqueta | Completa | Bueno | CABB | 2005-10-01 | Sí | No |  | CABB | En servicio | AVAD03210DES37 | 2018-05-03 11:10 | MANUF |  |  | TRANQUILIZACION AREATZA | Valle de Arratia | 0 |  | 0 | TRANQUILIZACION DEL TRAFICO. |  | 2,89 m² | Arqueta - DESAGÜE | 2,89 m² |  |  | 518706.64 | 4774331.7876 | Multi Mapa | 518812.493917 4774539.65562
9030614 | AVAD03210ARQ38 | Sistema Venta Alta | DERIVACION ALTAMIRA | AREATZA | 10 | Agua | TRQU-002 | Arqueta | Completa | Bueno | CABB | 2005-10-01 | Sí | No |  | CABB | En servicio | AVAD03210ARQ38 | 2018-05-03 11:15 | MANUF |  |  | TRANQUILIZACION AREATZA | Valle de Arratia | 0 |  | 0 | SOLO REGISTRO "AP" |  | 2,25 m² | Arqueta - DERIVACION ALTAMIRA | 2,25 m² |  |  | 518734.665 | 4774297.6461 | Multi Mapa | 518840.519152 4774505.51453
9035386 | AVAD03120VEN06 | Sistema Venta Alta | VENTOSA Nº3 | LEMOA | 68 | Agua | LEIG-005 | Arqueta | Completa | Bueno | CABB | 2001-01-01 | Sí | No |  | CABB | En servicio | AVAD03120VEN06 | 2018-04-27 11:21 | MANUF |  |  | LEMOA - IGORRE | Valle de Arratia | 0 |  | 0 | ANEGADA |  | 4,41 m² | Arqueta - VENTOSA Nº3 | 4,41 m² |  |  | 518646.3585 | 4781311.2746 | Multi Mapa | 518752.157692 4781519.09524
9035394 | AVAD03120DES07 | Sistema Venta Alta | DESAGÜE Nº3 | LEMOA | 68 | Agua | LEIG-006 | Arqueta | Completa | Bueno | CABB | 2001-01-01 | Sí | No |  | CABB | En servicio | AVAD03120DES07 | 2018-04-27 11:23 | MANUF |  |  | LEMOA - IGORRE | Valle de Arratia | 0 |  | 0 | ANEGADA |  | 4,41 m² | Arqueta - DESAGÜE Nº3 | 4,41 m² |  |  | 518633.665 | 4781293.2591 | Multi Mapa | 518739.464223 4781501.07995
9035402 | AVAD03120VEN08 | Sistema Venta Alta | VENTOSA Nº4 | LEMOA | 68 | Agua | LEIG-007 | Arqueta | Completa | Bueno | CABB | 2001-01-01 | Sí | No |  | CABB | En servicio | AVAD03120VEN08 | 2018-04-27 11:24 | MANUF |  |  | LEMOA - IGORRE | Valle de Arratia | 0 |  | 0 |  |  | 4,41 m² | Arqueta - VENTOSA Nº4 | 4,41 m² |  |  | 518603.708 | 4781119.7891 | Multi Mapa | 518709.507888 4781327.61127
9035410 | AVAD03120DES09 | Sistema Venta Alta | DESAGÜE Nº4 | LEMOA | 68 | Agua | LEIG-008 | Arqueta | Completa | Bueno | CABB | 2001-01-01 | Sí | No |  | CABB | En servicio | AVAD03120DES09 | 2018-04-27 11:27 | MANUF |  |  | LEMOA - IGORRE | Valle de Arratia | 0 |  | 0 |  |  | 4,41 m² | Arqueta - DESAGÜE Nº4 | 4,41 m² |  |  | 518606.304 | 4781115.1031 | Multi Mapa | 518712.103918 4781322.92528
9035418 | AVAD03120VEN10 | Sistema Venta Alta | VENTOSA Nº5 | LEMOA | 68 | Agua | LEIG-009 | Arqueta | Completa | Bueno | CABB | 2001-01-01 | Sí | No |  | CABB | En servicio | AVAD03120VEN10 | 2021-09-28 07:29 | jmorales |  |  | LEMOA - IGORRE | Valle de Arratia | 0 |  | 0 |  |  | 4,41 m² | Arqueta - VENTOSA Nº5 | 4,41 m² |  |  | 518521.658 | 4781017.8436 | Multi Mapa | 518521.658000 781017.843500
9035429 | AVAD03120DES11 | Sistema Venta Alta | DESAGÜE Nº5 | LEMOA | 68 | Agua | LEIG-010 | Arqueta | Completa | Bueno | CABB | 2001-01-01 | Sí | No |  | CABB | En servicio | AVAD03120DES11 | 2018-04-27 11:36 | MANUF |  |  | LEMOA - IGORRE | Valle de Arratia | 0 |  | 0 | ARQUETA DENTRO DE FINCA, NO DEJAN PASAR. |  | 4,41 m² | Arqueta - DESAGÜE Nº5 | 4,41 m² |  |  | 518488.838 | 4780956.5981 | Multi Mapa | 518594.638263 4781164.42196
9035437 | AVAD03120VEN12 | Sistema Venta Alta | VENTOSA Nº6 | LEMOA | 68 | Agua | LEIG-011 | Arqueta | Completa | Bueno | CABB | 2001-01-01 | Sí | No |  | CABB | En servicio | AVAD03120VEN12 | 2018-04-27 11:41 | MANUF |  |  | LEMOA - IGORRE | Valle de Arratia | 0 |  | 0 | ARQUETA INTERIOR DE FABRICA. FABRICA CERRADO O ABANDONADA. |  | 4,41 m² | Arqueta - VENTOSA Nº6 | 4,41 m² |  |  | 518332.206 | 4780612.5336 | Multi Mapa | 518438.007509 4780820.36026
9035445 | AVAD03120DES13 | Sistema Venta Alta | DESAGÜE Nº6 | LEMOA | 68 | Agua | LEIG-012 | Arqueta | Completa | Bueno | CABB | 2001-01-01 | Sí | No |  | CABB | En servicio | AVAD03120DES13 | 2018-04-27 11:42 | MANUF |  |  | LEMOA - IGORRE | Valle de Arratia | 0 |  | 0 | ARQUETA INTERIOR DE FABRICA. FABRICA CERRADO O ABANDONADA. |  | 4,41 m² | Arqueta - DESAGÜE Nº6 | 4,41 m² |  |  | 518326.749 | 4780562.8751 | Multi Mapa | 518432.550747 4780770.70206
9035766 | AVAD03120VEN18 | Sistema Venta Alta | VENTOSA Nº9 | IGORRE | 58 | Agua | LEIG-016 | Arqueta | Completa | Bueno | CABB | 2006-09-01 | Sí | No |  | CABB | En servicio | AVAD03120VEN18 | 2018-04-27 12:04 | MANUF |  |  | LEMOA - IGORRE | Valle de Arratia | 0 |  | 0 |  |  | 2,55 m² | Arqueta - VENTOSA Nº9 | 2,55 m² |  |  | 518779.3325 | 4778602.6906 | Multi Mapa | 518885.146608 4778810.52929
9045267 | AVAD03320ARQ02 | Sistema Venta Alta | CONEXION | IGORRE | 58 | Agua | IGAR-001 | Arqueta | Completa | Bueno | CABB | 2006-10-06 | Sí | No |  | CABB | En servicio | AVAD03320ARQ02 | 2021-09-28 12:40 | jmorales |  |  | IGORRE - ARANTZAZU | Valle de Arratia | 0 |  | 0 |  |  | 3,42 m² | Arqueta - CONEXION | 3,42 m² |  |  | 517905.354 | 4778656.9951 | Multi Mapa | 517905.354000 778656.995000
9045286 | AVAD03210VEN07 | Sistema Venta Alta | VENTOSA Nº1 | IGORRE | 58 | Agua | IGAR-002 | Arqueta | Completa | Bueno | CABB | 2006-10-06 | Sí | No |  | CABB | En servicio | AVAD03210VEN07 | 2018-05-03 10:57 | MANUF |  |  | IGORRE - ARANTZAZU | Valle de Arratia | 0 |  | 0 |  |  | 2,85 m² | Arqueta - VENTOSA Nº1 | 2,85 m² |  |  | 517885.581 | 4778646.7881 | Multi Mapa | 517991.395309 4778854.62587
9045297 | AVAD03210DES08 | Sistema Venta Alta | DESAGÜE Nº1 | IGORRE | 58 | Agua | IGAR-003 | Arqueta | Completa | Bueno | CABB | 2006-10-06 | Sí | No |  | CABB | En servicio | AVAD03210DES08 | 2018-05-03 10:56 | MANUF |  |  | IGORRE - ARANTZAZU | Valle de Arratia | 0 |  | 0 |  |  | 5,28 m² | Arqueta - DESAGÜE Nº1 | 5,28 m² |  |  | 517736.895 | 4778625.1131 | Multi Mapa | 517842.709624 4778832.95089
9045308 | AVAD03210VEN09 | Sistema Venta Alta | VENTOSA Nº2 | IGORRE | 58 | Agua | IGAR-004 | Arqueta | Completa | Bueno | CABB | 2006-10-06 | Sí | No |  | CABB | En servicio | AVAD03210VEN09 | 2018-05-03 10:54 | MANUF |  |  | IGORRE - ARANTZAZU | Valle de Arratia | 0 |  | 0 |  |  | 2,85 m² | Arqueta - VENTOSA Nº2 | 2,85 m² |  |  | 517469.811 | 4778519.4256 | Multi Mapa | 517575.626862 4778727.26375
9045330 | AVAD03210DES11 | Sistema Venta Alta | DESAGÜE Nº2 | IGORRE | 58 | Agua | IGAR-006 | Arqueta | Completa | Bueno | CABB | 2006-10-06 | Sí | No |  | CABB | En servicio | AVAD03210DES11 | 2018-05-03 10:52 | MANUF |  |  | IGORRE - ARANTZAZU | Valle de Arratia | 0 |  | 0 |  |  | 5,28 m² | Arqueta - DESAGÜE Nº2 | 5,28 m² |  |  | 517271.2515 | 4778434.1756 | Multi Mapa | 517377.068369 4778642.01400
9062723 | AVAD03520VEN10 | Sistema Venta Alta | VENTOSA Nº1 | UGAO-MIRABALLES | 102 | Agua | MDNR-021A | Arqueta | Completa | Bueno | CABB | 2005-03-01 | Sí | No |  | CABB | En servicio | AVAD03520VEN10 | 2021-11-08 12:39 | gregorio |  |  | TRAMO II / BENTAKOERREKA - MIRABALLES | Medio Nervion | 0 |  | 0 | DESVIO DE LA CONDUCCION POR LA CONSTRUCCION: URBANIZACION DEL SECTOR 4 GOIKIRI-SAN RAMON MARZO - 2.005 |  | 2,7 m² | Arqueta - VENTOSA Nº1 | 2,7 m² |  |  | 507579.7875 | 4780846.3891 | Multi Mapa | 507579.787500 780846.389000
9062752 | AVAD03520VEN11 | Sistema Venta Alta | VENTOSA Nº2 | UGAO-MIRABALLES | 102 | Agua | MDNR-021B | Arqueta | Completa | Bueno | CABB | 2005-03-01 | Sí | No |  | CABB | En servicio | AVAD03520VEN11 | 2021-11-08 12:41 | gregorio |  |  | TRAMO II / BENTAKOERREKA - MIRABALLES | Medio Nervion | 0 |  | 0 | DESVIO DE LA CONDUCCION POR LA CONSTRUCCION: |  | 2,7 m² | Arqueta - VENTOSA Nº2 | 2,7 m² |  |  | 507484.5945 | 4780907.3066 | Multi Mapa | 507484.594500 780907.306500
9103346 | AVAD01350VEN08 | Sistema Venta Alta | VENTOSA Nº1 | TRAPAGARAN | 104 | Agua | F1AR-005 | Arqueta | Completa | Bueno | CABB | 2005-12-01 | Sí | No |  | CABB | En servicio | AVAD01350VEN08 | 2018-03-27 07:09 | MANUF |  |  | ABASTECIMIENTO A LA ARBOLEDA FASE I | Recursos Propios (Trapaga - Ortuella) | 0 |  | 0 |  |  | 1 m² | Arqueta - VENTOSA Nº1 | 1 m² |  |  | 495552.271 | 4792546.8921 | Multi Mapa | 495657.934662 4792754.73649
9136323 | AVAD02150SEC01 | Sistema Venta Alta | SECCIONAMIENTO | LOIU | 71 | Agua | LO-000 | Arqueta | Completa | Bueno | CABB | 2005-05-01 | Sí | No |  | CABB | En servicio | AVAD02150SEC01 | 2022-11-02 08:37 | gregorio | No | No | RAMAL A LOIU | Margen Derecha | 0 | 2022-03-16 | 0 | RAMAL LOIU TRAMO I |  | 1,57 m² | Arqueta - SECCIONAMIENTO | 1,57 m² |  |  | 504478.2535 | 4794859.7751 | Multi Mapa | 504478.253 794859.775
9156902 | AVAD02640ARQ07 | Sistema Venta Alta | CONEXION | FRUIZ | 44 | Agua | FUZ-001 | Arqueta | Básica | Bueno | CABB | 2006-09-01 | Sí | No |  | CABB | En servicio | AVAD02640ARQ07 | 2018-04-16 08:36 | MANUF |  |  | GAMIZ FIKA - FRUIZ | Munguiesado | 0 |  | 0 |  |  | 4,94 m² | Arqueta - CONEXION | 4,94 m² |  |  | 513736.2235 | 4797545.6681 | Multi Mapa | 513841.745590 4797753.74720
9266515 | AVAD01510ARQ05 | Sistema Venta Alta | SECCIONAMIENTO | BARAKALDO | 20 | Sin definir | RS-002C | Arqueta | Básica | Bueno | CABB | 2002-04-11 | Sí | No |  | CABB | En servicio | AVAD01510ARQ05 | 2018-03-27 09:22 | MANUF |  |  | RONTEALDE - SEFANITRO | Margen Izquierda | 0 |  | 0 |  |  | 3 m² | Arqueta - SECCIONAMIENTO | 3 m² |  |  | 500484.913 | 4792205.7026 | Multi Mapa | 500590.556384 4792413.60669
9331108 | AVAD01420VEN01 | Sistema Venta Alta | SECCIONAMIENTO Y VENTOSA | SESTAO | 95 | Agua | ABGA-001 | Arqueta | Completa | Bueno | CABB | 2007-02-01 | Sí | No |  | CABB | En servicio | AVAD01420VEN01 | 2019-11-11 14:57 | gregorio |  |  | ABASTECIMIENTO A GALINDO | Margen Izquierda | 0 |  | 0 | ARQUETA Nº1 |  | 6,07 m² | Arqueta - SECCIONAMIENTO Y VENTOSA | 6,07 m² |  |  | 499384.3055 | 4794571.7641 | Multi Mapa | 499489.913457 4794779.65598
9331142 | AVAD01420VEN02 | Sistema Venta Alta | DESAGÜE Y SECCIONAMIENTO | SESTAO | 95 | Agua | ABGA-002 | Arqueta | Completa | Bueno | CABB | 2007-02-01 | Sí | No |  | CABB | En servicio | AVAD01420VEN02 | 2019-11-11 15:00 | gregorio |  |  | ABASTECIMIENTO A GALINDO | Margen Izquierda | 0 |  | 0 | ARQUETA Nº2 |  | 6,5 m² | Arqueta - DESAGÜE Y SECCIONAMIENTO | 6,5 m² |  |  | 499731.346 | 4794610.9616 | Multi Mapa | 499836.951815 4794818.85748
9331180 | AVAD01420VEN03 | Sistema Venta Alta | VENTOSA | SESTAO | 95 | Agua | ABGA-003 | Arqueta | Completa | Bueno | CABB | 2007-02-01 | Sí | No |  | CABB | En servicio | AVAD01420VEN03 | 2019-11-11 15:02 | gregorio |  |  | ABASTECIMIENTO A GALINDO | Margen Izquierda | 0 |  | 0 | ARQUETA Nº3 |  | 3,78 m² | Arqueta - VENTOSA | 3,78 m² |  |  | 499837.952 | 4794703.5646 | Multi Mapa | 499943.555789 4794911.46173
9331213 | AVAD01420ARQ04 | Sistema Venta Alta | DERIVACION Y CONTADOR | SESTAO | 95 | Agua | ABGA-004 | Arqueta | Completa | Bueno | CABB | 2007-02-01 | Sí | No |  | CABB | En servicio | AVAD01420ARQ04 | 2019-11-11 15:05 | gregorio |  |  | ABASTECIMIENTO A GALINDO | Margen Izquierda | 1 |  | 0 | ARQUETA Nº4 |  | 16,5 m² | Arqueta - DERIVACION Y CONTADOR | 16,5 m² |  |  | 499947.6625 | 4794742.7476 | Multi Mapa | 500053.265158 4794950.64600
9331252 | AVAD01420VEN05 | Sistema Venta Alta | VENTOSA Y SECCIONAMIENTO | SESTAO | 95 | Agua | ABGA-005 | Arqueta | Completa | Bueno | CABB | 2007-02-01 | Sí | No |  | CABB | En servicio | AVAD01420VEN05 | 2019-11-11 15:08 | gregorio |  |  | ABASTECIMIENTO A GALINDO | Margen Izquierda | 0 |  | 0 | ARQUETA Nº5 |  | 5,4 m² | Arqueta - VENTOSA Y SECCIONAMIENTO | 5,4 m² |  |  | 500012.794 | 4794767.8716 | Multi Mapa | 500118.395955 4794975.77075
9331285 | AVAD01420DES06 | Sistema Venta Alta | DESAGÜE Y SECCIONAMIENTO | SESTAO | 95 | Agua | ABGA-006 | Arqueta | Completa | Bueno | CABB | 2007-02-01 | Sí | No |  | CABB | En servicio | AVAD01420DES06 | 2019-11-11 15:10 | gregorio |  |  | ABASTECIMIENTO A GALINDO | Margen Izquierda | 0 |  | 0 | ARQUETA Nº6 |  | 6,5 m² | Arqueta - DESAGÜE Y SECCIONAMIENTO | 6,5 m² |  |  | 500060.6335 | 4794624.5396 | Multi Mapa | 500166.237685 4794832.43925
9331493 | AVAD01420ARQ07 | Sistema Venta Alta | CONTADOR | SESTAO | 95 | Agua | ABGA-007 | Arqueta | Completa | Bueno | CABB | 2007-02-01 | Sí | No |  | CABB | En servicio | AVAD01420ARQ07 | 2020-10-14 11:52 | elederl |  |  | ABASTECIMIENTO A GALINDO | Margen Izquierda | 0 |  | 0 | ARQUETA Nº7 REDUCTORA DE PRESION, CONTADOR Y DESAGÜE |  | 15,89 m² | Arqueta - CONTADOR | 15,89 m² |  |  | 500066.837 | 4794626.8551 | Multi Mapa | 500066.837000 4794626.85500
9359884 | AVAD02650VEN01 | Sistema Venta Alta | VENTOSA Nº1 | GAMIZ-FIKA | 47 | Agua | FUZ-002 | Arqueta | Básica | Bueno | CABB | 2006-09-01 | Sí | No |  | Municipal | En servicio | AVAD02650VEN01 | 2019-04-10 09:10 | MANUF |  |  | GAMIZ FIKA - FRUIZ | Munguiesado | 0 |  | 0 |  |  | 2,25 m² | Arqueta - VENTOSA Nº1 | 2,25 m² |  |  | 514348.3485 | 4797657.2376 | Multi Mapa | 514453.865668 4797865.32871
9359919 | AVAD02650DES02 | Sistema Venta Alta | DESAGÜE Y SECCIONAMIENTO Nº1 | GAMIZ-FIKA | 47 | Agua | FUZ-003 | Arqueta | Básica | Bueno | CABB | 2006-09-01 | Sí | No |  | Municipal | En servicio | AVAD02650DES02 | 2019-04-10 09:14 | MANUF |  |  | GAMIZ FIKA - FRUIZ | Munguiesado | 0 |  | 0 |  |  | 5,62 m² | Arqueta - DESAGÜE Y SECCIONAMIENTO Nº1 | 5,62 m² |  |  | 514837.9505 | 4797533.2286 | Multi Mapa | 514943.467913 4797741.32496
9359952 | AVAD02650VEN03 | Sistema Venta Alta | VENTOSA Nº2 | GAMIZ-FIKA | 47 | Agua | FUZ-004 | Arqueta | Básica | Bueno | CABB | 2006-09-01 | Sí | No |  | Municipal | En servicio | AVAD02650VEN03 | 2022-06-01 07:40 | gregorio |  |  | GAMIZ FIKA - FRUIZ | Munguiesado | 0 |  | 0 |  |  | 2,25 m² | Arqueta - VENTOSA Nº2 | 2,25 m² |  |  | 515489.7405 | 4797160.9191 | Multi Mapa | 515489.741 797160.919
9359984 | AVAD02650DES04 | Sistema Venta Alta | DESAGÜE Y SECCIONAMIENTO Nº2 | FRUIZ | 44 | Agua | FUZ-005 | Arqueta | Básica | Bueno | CABB | 2006-09-01 | Sí | No |  | Municipal | En servicio | AVAD02650DES04 | 2019-04-10 09:40 | MANUF |  |  | GAMIZ FIKA - FRUIZ | Munguiesado | 0 |  | 0 |  |  | 5,62 m² | Arqueta - DESAGÜE Y SECCIONAMIENTO Nº2 | 5,62 m² |  |  | 515798.3745 | 4796928.7666 | Multi Mapa | 515903.900363 4797136.86358
9360019 | AVAD02650VEN05 | Sistema Venta Alta | VENTOSA Nº3 | FRUIZ | 44 | Agua | FUZ-006 | Arqueta | Básica | Bueno | CABB | 2006-09-01 | Sí | No |  | Municipal | En servicio | AVAD02650VEN05 | 2019-04-10 09:42 | MANUF |  |  | GAMIZ FIKA - FRUIZ | Munguiesado | 0 |  | 0 |  |  | 2,25 m² | Arqueta - VENTOSA Nº3 | 2,25 m² |  |  | 515886.647 | 4796683.2806 | Multi Mapa | 515992.177715 4796891.37285
9360051 | AVAD02650DES06 | Sistema Venta Alta | DESAGÜE Y SECCIONAMIENTO Nº3 | FRUIZ | 44 | Agua | FUZ-007 | Arqueta | Básica | Bueno | CABB | 2006-09-01 | Sí | No |  | Municipal | En servicio | AVAD02650DES06 | 2019-04-10 09:47 | MANUF |  |  | GAMIZ FIKA - FRUIZ | Munguiesado | 0 |  | 0 |  |  | 5,63 m² | Arqueta - DESAGÜE Y SECCIONAMIENTO Nº3 | 5,63 m² |  |  | 516011.55 | 4796678.4851 | Multi Mapa | 516117.080370 4796886.57894
9360089 | AVAD02650VEN07 | Sistema Venta Alta | VENTOSA Nº4 | FRUIZ | 44 | Agua | FUZ-008 | Arqueta | Básica | Bueno | CABB | 2006-09-01 | Sí | No |  | Municipal | En servicio | AVAD02650VEN07 | 2019-04-10 09:58 | MANUF |  |  | GAMIZ FIKA - FRUIZ | Munguiesado | 0 |  | 0 |  |  | 2,25 m² | Arqueta - VENTOSA Nº4 | 2,25 m² |  |  | 516432.75 | 4796842.5676 | Multi Mapa | 516538.275306 4797050.67140
9360122 | AVAD02650DES08 | Sistema Venta Alta | DESAGÜE Y SECCIONAMIENTO Nº4 | FRUIZ | 44 | Agua | FUZ-009 | Arqueta | Básica | Bueno | CABB | 2006-09-01 | Sí | No |  | Municipal | En servicio | AVAD02650DES08 | 2019-04-10 10:04 | MANUF |  |  | GAMIZ FIKA - FRUIZ | Munguiesado | 0 |  | 0 |  |  | 5,62 m² | Arqueta - DESAGÜE Y SECCIONAMIENTO Nº4 | 5,62 m² |  |  | 516661.094 | 4796925.2366 | Multi Mapa | 516766.616723 4797133.34575
9360154 | AVAD02650ARQ09 | Sistema Venta Alta | CONTADOR | FRUIZ | 44 | Agua | FUZ-010 | Arqueta | Básica | Bueno | CABB | 2006-09-01 | Sí | No |  | Municipal | En servicio | AVAD02650ARQ09 | 2022-02-15 09:18 | MANUF |  |  | GAMIZ FIKA - FRUIZ | Munguiesado | 1 |  | 0 |  |  | 8,36 m² | Arqueta - CONTADOR | 8,36 m² |  |  | 517189.676 | 4796688.1281 | Multi Mapa | 517189.676000 796688.128000
9408167 | AVAD02420VEN03 | Sistema Venta Alta | VENTOSA Nº2 | GATIKA | 49 | Agua | GAMA-003 | Arqueta | Completa | Bueno | CABB | 2006-09-01 | Sí | No |  | CABB | En servicio | AVAD02420VEN03 | 2018-04-06 11:52 | MANUF |  |  | GATIKA Y MARURI DESDE URIBE-KOSTA | Uribe - Costa | 0 |  | 0 |  |  | 2,25 m² | Arqueta - VENTOSA Nº2 | 2,25 m² |  |  | 507025.325 | 4802080.6051 | Multi Mapa | 507130.794466 4802288.61006
9412510 | AVAD02420VEN05 | Sistema Venta Alta | VENTOSA Nº3 | GATIKA | 49 | Agua | GAMA-005 | Arqueta | Completa | Bueno | CABB | 2006-09-01 | Sí | No |  | CABB | En servicio | AVAD02420VEN05 | 2018-04-06 11:57 | MANUF |  |  | GATIKA Y MARURI DESDE URIBE-KOSTA | Uribe - Costa | 0 |  | 0 |  |  | 2,25 m² | Arqueta - VENTOSA Nº3 | 2,25 m² |  |  | 507205.9285 | 4801978.1076 | Multi Mapa | 507311.399541 4802186.11466
9412523 | AVAD02420DES06 | Sistema Venta Alta | DESAGÜE Nº2 | GATIKA | 49 | Agua | GAMA-006 | Arqueta | Completa | Bueno | CABB | 2006-09-01 | Sí | No |  | CABB | En servicio | AVAD02420DES06 | 2018-04-06 11:59 | MANUF |  |  | GATIKA Y MARURI DESDE URIBE-KOSTA | Uribe - Costa | 0 |  | 0 |  |  | 3,1 m² | Arqueta - DESAGÜE Nº2 | 3,1 m² |  |  | 507377.7915 | 4802138.0201 | Multi Mapa | 507483.259655 4802346.03041
9412536 | AVAD02420VEN07 | Sistema Venta Alta | VENTOSA Nº4 | GATIKA | 49 | Agua | GAMA-007 | Arqueta | Completa | Bueno | CABB | 2006-09-01 | Sí | No |  | CABB | En servicio | AVAD02420VEN07 | 2018-04-06 12:02 | MANUF |  |  | GATIKA Y MARURI DESDE URIBE-KOSTA | Uribe - Costa | 0 |  | 0 |  |  | 2,25 m² | Arqueta - VENTOSA Nº4 | 2,25 m² |  |  | 507440.794 | 4802205.7941 | Multi Mapa | 507546.260934 4802413.80564
9412549 | AVAD02420VEN08 | Sistema Venta Alta | VENTOSA Nº5 | GATIKA | 49 | Agua | GAMA-008 | Arqueta | Completa | Bueno | CABB | 2006-09-01 | Sí | No |  | CABB | En servicio | AVAD02420VEN08 | 2018-04-06 12:02 | MANUF |  |  | GATIKA Y MARURI DESDE URIBE-KOSTA | Uribe - Costa | 0 |  | 0 |  |  | 2,25 m² | Arqueta - VENTOSA Nº5 | 2,25 m² |  |  | 507687.149 | 4802314.3341 | Multi Mapa | 507792.613748 4802522.35008
9412562 | AVAD02420VEN09 | Sistema Venta Alta | VENTOSA Nº6 | GATIKA | 49 | Agua | GAMA-009 | Arqueta | Completa | Bueno | CABB | 2006-09-01 | Sí | No |  | CABB | En servicio | AVAD02420VEN09 | 2018-04-06 12:03 | MANUF |  |  | GATIKA Y MARURI DESDE URIBE-KOSTA | Uribe - Costa | 0 |  | 0 |  |  | 2,25 m² | Arqueta - VENTOSA Nº6 | 2,25 m² |  |  | 508141.0115 | 4802301.0066 | Multi Mapa | 508246.475767 4802509.03018
9412575 | AVAD02420DES10 | Sistema Venta Alta | DESAGÜE Nº3 | GATIKA | 49 | Agua | GAMA-010 | Arqueta | Completa | Bueno | CABB | 2006-09-01 | Sí | No |  | CABB | En servicio | AVAD02420DES10 | 2018-04-06 12:09 | MANUF |  |  | GATIKA Y MARURI DESDE URIBE-KOSTA | Uribe - Costa | 0 |  | 0 |  |  | 3,1 m² | Arqueta - DESAGÜE Nº3 | 3,1 m² |  |  | 508230.4265 | 4802278.2921 | Multi Mapa | 508335.891010 4802486.31707
9412588 | AVAD02420ARQ11 | Sistema Venta Alta | CONEXION A KIMERA | GATIKA | 49 | Agua | GAMA-011 | Arqueta | Completa | Bueno | CABB | 2006-09-01 | Sí | No |  | CABB | En servicio | AVAD02420ARQ11 | 2018-04-06 12:06 | MANUF |  |  | GATIKA Y MARURI DESDE URIBE-KOSTA | Uribe - Costa | 0 |  | 0 | BOMBEO KIMERA |  | 4,68 m² | Arqueta - CONEXION A KIMERA | 4,68 m² |  |  | 508532.399 | 4802221.8511 | Multi Mapa | 508637.863977 4802429.88085
9412597 | AVAD02420ARQ12 | Sistema Venta Alta | CONTADOR KIMERA | GATIKA | 49 | Agua | GAMA-012 | Arqueta | Completa | Bueno | CABB | 2006-09-01 | Sí | No |  | CABB | En servicio | AVAD02420ARQ12 | 2021-02-22 08:53 | jmorales |  |  | GATIKA Y MARURI DESDE URIBE-KOSTA | Uribe - Costa | 1 |  | 0 | BOMBEO KIMERA |  | 12,53 m² | Arqueta - CONTADOR KIMERA | 12,53 m² |  |  | 508531.401 | 4802212.8566 | Multi Mapa | 508531.401000 802212.856500
9412618 | AVAD02420ARQ15 | Sistema Venta Alta | FUTURA DERIVACION | GATIKA | 49 | Agua | GAMA-013 | Arqueta | Completa | Bueno | CABB | 2006-09-01 | Sí | No |  | CABB | En servicio | AVAD02420ARQ15 | 2018-04-06 12:10 | MANUF |  |  | GATIKA Y MARURI DESDE URIBE-KOSTA | Uribe - Costa | 0 |  | 0 | DERIVACION AL MUNGUIESADO (ZABALONDO) |  | 4,95 m² | Arqueta - FUTURA DERIVACION | 4,95 m² |  |  | 508980.3545 | 4802279.6986 | Multi Mapa | 509085.817808 4802487.73623
9412631 | AVAD02420VEN16 | Sistema Venta Alta | VENTOSA Nº7 | GATIKA | 49 | Agua | GAMA-014 | Arqueta | Completa | Bueno | CABB | 2006-09-01 | Sí | No |  | CABB | En servicio | AVAD02420VEN16 | 2018-04-06 12:12 | MANUF |  |  | GATIKA Y MARURI DESDE URIBE-KOSTA | Uribe - Costa | 0 |  | 0 |  |  | 2,25 m² | Arqueta - VENTOSA Nº7 | 2,25 m² |  |  | 509534.1145 | 4802741.2506 | Multi Mapa | 509639.569468 4802949.30040
9412644 | AVAD02420DES17 | Sistema Venta Alta | DESAGÜE Nº4 | MARURI - JATABE | 75 | Agua | GAMA-015 | Arqueta | Completa | Bueno | CABB | 2006-09-01 | Sí | No |  | CABB | En servicio | AVAD02420DES17 | 2018-04-06 12:12 | MANUF |  |  | GATIKA Y MARURI DESDE URIBE-KOSTA | Uribe - Costa | 0 |  | 0 |  |  | 2,94 m² | Arqueta - DESAGÜE Nº4 | 2,94 m² |  |  | 509652.66 | 4802897.1671 | Multi Mapa | 509758.112294 4803105.21990
9412656 | AVAD02420VEN18 | Sistema Venta Alta | VENTOSA Nº8 | MARURI - JATABE | 75 | Agua | GAMA-016 | Arqueta | Completa | Bueno | CABB | 2006-09-01 | Sí | No |  | CABB | En servicio | AVAD02420VEN18 | 2018-04-06 12:13 | MANUF |  |  | GATIKA Y MARURI DESDE URIBE-KOSTA | Uribe - Costa | 0 |  | 0 |  |  | 2,25 m² | Arqueta - VENTOSA Nº8 | 2,25 m² |  |  | 509751.5285 | 4803021.9821 | Multi Mapa | 509856.978662 4803230.03738
9412671 | AVAD02420DES19 | Sistema Venta Alta | DESAGÜE Nº5 | MARURI - JATABE | 75 | Agua | GAMA-017 | Arqueta | Completa | Bueno | CABB | 2006-09-01 | Sí | No |  | CABB | En servicio | AVAD02420DES19 | 2018-04-06 12:14 | MANUF |  |  | GATIKA Y MARURI DESDE URIBE-KOSTA | Uribe - Costa | 0 |  | 0 |  |  | 2,94 m² | Arqueta - DESAGÜE Nº5 | 2,94 m² |  |  | 510005.9345 | 4803096.0101 | Multi Mapa | 510111.383174 4803304.07026
9412684 | AVAD02420VEN20 | Sistema Venta Alta | VENTOSA Nº9 | MARURI - JATABE | 75 | Agua | GAMA-018 | Arqueta | Completa | Bueno | CABB | 2006-09-01 | Sí | No |  | CABB | En servicio | AVAD02420VEN20 | 2018-04-06 12:14 | MANUF |  |  | GATIKA Y MARURI DESDE URIBE-KOSTA | Uribe - Costa | 0 |  | 0 |  |  | 2,25 m² | Arqueta - VENTOSA Nº9 | 2,25 m² |  |  | 510104.264 | 4803139.5451 | Multi Mapa | 510209.711867 4803347.60725
9412718 | AVAD02420ARQ22 | Sistema Venta Alta | CONTADOR ELEXPURU | MARURI - JATABE | 75 | Agua | GAMA-020 | Arqueta | Completa | Bueno | CABB | 2006-09-01 | Sí | No |  | CABB | En servicio | AVAD02420ARQ22 | 2022-06-01 09:08 | gregorio |  |  | GATIKA Y MARURI DESDE URIBE-KOSTA | Uribe - Costa | 1 |  | 0 | CONTADOR DE ENTRADA A DEPOSITO. EN ARQUETA FUERA DEL DEPOSITO DE ELEXPURU. |  | 8,17 m² | Arqueta - CONTADOR ELEXPURU | 8,17 m² |  |  | 510715.7495 | 4803869.1551 | Multi Mapa | 510715.750 803869.155
9413287 | AVAD02110GAL02 | Sistema Venta Alta | GALERIA VISITABLE | SONDIKA | 96 | Agua | MD-010 | Arqueta | Completa | Bueno | CABB | 1990-12-01 | Sí | No |  | CABB | En servicio | AVAD02110GAL02 | 2022-10-27 07:57 | gregorio |  |  | TROKAS - KORILSA | Margen Derecha | 0 |  | 0 |  |  | 105,71 m² | Arqueta - GALERIA VISITABLE | 105,71 m² |  |  | 505979.283 | 4792566.0156 | Multi Mapa | 505979.283 792566.016
9413524 | AVAD01510VEN09 | Sistema Venta Alta | VENTOSA | BARAKALDO | 20 | Sin definir | RS-006 | Arqueta | Básica | Bueno | CABB | 2002-02-18 | Sí | No |  | CABB | En servicio | AVAD01510VEN09 | 2020-03-12 13:19 | PMERINO |  |  | RONTEALDE - SEFANITRO | Margen Izquierda | 0 |  | 0 | ANEGADA |  | 1,21 m² | Arqueta - VENTOSA | 1,21 m² |  |  | 500607.4695 | 4792948.2996 | Multi Mapa | 500713.099767 4793156.20527
9414091 | AVAD02180ARQ01 | Sistema Venta Alta | CAUDALIMETRO | LEIOA | 66 | Agua | MD-044 | Arqueta | Básica | Bueno | CABB | 1987-05-26 | Sí | No |  | CABB | En servicio | AVAD02180ARQ01 | 2021-11-17 09:16 | gregorio |  |  | DERIVACION UNIVERSIDAD | Margen Derecha | 0 |  | 0 | CONDUCCION FORZADA QUE DISCURRE DESDE LA SALA DE VALVLAS DE ARRIAGA, PUNTO DE CONEXION DE LA MARGEN DERECHA CON LA MARGEN IZQUIERDA A TRAVES DEL PUENTE DE RONTEGUI HASTA LA SALA DE VALVULAS DE KURKUDI, SI- TUADA EN LAS INMEDIACIONES DE LOS FUTUROS DEPOSITOS DE KURKUDI. LA TUBERIA ES DE HORMIGON ARMADO CON CAMISA DE CHAPA DE 1.500 m.m. DE DIAMETRO INTERIOR, DISEÑADA PARA UNAS PRESIONES DE TRABAJO QUE OSCILAN ENTRE LOS 6 Y LOS 16 Kg/Cm2. EN LA ZONA DE ASTRABUDUA Y ARROYO IBERRE, LA CONDU- CCION ESTA FORMADA POR TUBERIA DE CHAPA DE ACERO RE- CUBIERTA POR UN DADO DE HORMIGON EN TODA SU LONGI- TUD, ESTANDO EN EL PASO DEL ARROYO IBERRE APOYADA SOBRE PILOTES. |  | 4,16 m² | Arqueta - CAUDALIMETRO | 4,16 m² |  |  | 501828.0205 | 4797734.3806 | Multi Mapa | 501828.020500 797734.380500
9414733 | AVAD02130ARQ14 | Sistema Venta Alta | CAUDALIMETRO ENTRADA KURKUDI | LEIOA | 66 | Agua | MD-048A | Arqueta | Básica | Bueno | CABB | 1987-05-25 | Sí | No |  | CABB | En servicio | AVAD02130ARQ14 | 2021-11-17 11:10 | gregorio |  |  | ARRIAGA - KURKUDI | Margen Derecha | 0 |  | 0 |  |  | 3,91 m² | Arqueta - CAUDALIMETRO ENTRADA KURKUDI | 3,91 m² |  |  | 501335.6955 | 4798505.3121 | Multi Mapa | 501335.695500 798505.312000
9414831 | AVAD02130ARQ16 | Sistema Venta Alta | CAUDALIMETRO SALIDA GETXO | LEIOA | 66 | Agua | MD-048B | Arqueta | Completa | Bueno | CABB | 1987-05-25 | Sí | No |  | CABB | En servicio | AVAD02130ARQ16 | 2021-11-17 11:08 | gregorio |  |  | ARRIAGA - KURKUDI | Margen Derecha | 0 |  | 0 | KURKUDI - GETXO |  | 4 m² | Arqueta - CAUDALIMETRO SALIDA GETXO | 4 m² |  |  | 501317.627 | 4798524.7741 | Multi Mapa | 501317.627000 798524.774000
9415836 | AVAD01410ARQ06 | Sistema Venta Alta | CONTADOR BY-PASS | SESTAO | 95 | Agua | ACB-010A | Arqueta | Completa | Bueno | CABB | 2007-01-01 | Sí | No |  | CABB | En servicio | AVAD01410ARQ06 | 2021-11-25 08:55 | gregorio |  |  | INTERCONEXION ACB - BALLONTI CUETO | Margen Izquierda | 1 |  | 0 | INTERCONEXION ACB CON BALLONTI CUETO |  | 16,82 m² | Arqueta - CONTADOR BY-PASS | 16,82 m² |  |  | 499149.936 | 4794708.0621 | Multi Mapa | 499149.936000 794708.062000
9415845 | AVAD01410ARQ04 | Sistema Venta Alta | DERIVACION Y SECCIONAMIENTO | SESTAO | 95 | Agua | ACB-010 | Arqueta | Completa | Bueno | CABB | 2007-01-01 | Sí | No |  | CABB | En servicio | AVAD01410ARQ04 | 2021-11-25 08:46 | gregorio |  |  | INTERCONEXION ACB - BALLONTI CUETO | Margen Izquierda | 0 |  | 0 | INTERCONEXION ACB CON BALLONTI CUETO |  | 12,16 m² | Arqueta - DERIVACION Y SECCIONAMIENTO | 12,16 m² |  |  | 499151.766 | 4794703.3361 | Multi Mapa | 499151.766000 794703.336000
9445019 | AVAD02420DES04 | Sistema Venta Alta | DESAGÜE Nº1 | GATIKA | 49 | Agua | GAMA-004 | Arqueta | Completa | Bueno | CABB | 2013-01-05 | Sí | No |  | CABB | En servicio | AVAD02420DES04 | 2022-01-17 13:13 | MANUF |  |  | GATIKA Y MARURI DESDE URIBE-KOSTA | Uribe - Costa | 0 |  | 0 |  |  | 3,1 m² | Arqueta - DESAGÜE Nº1 | 3,1 m² |  |  | 507072.3695 | 4802007.7171 | Multi Mapa | 507072.369500 802007.717000
9931981 | AVAC02020ARQ64 | Sistema Venta Alta | SECCIONAMIENTO | ARRIGORRIAGA | 14 | Agua | IMPN-007 | Arqueta | Completa | Bueno | CABB |  | Sí | No |  | CABB | En servicio | AVAC02020ARQ64 | 2022-01-25 08:44 | MANUF |  |  | IMPULSION DEL NERVION | Margen Derecha | 0 |  | 0 |  |  | 4 m² | Arqueta - SECCIONAMIENTO | 4 m² |  |  | 507307.8605 | 4785081.0201 | Multi Mapa | 507307.860500 785081.020000
10401762 | AVAD03010ARQ03 | Sistema Venta Alta | SECCIONAMIENTO | ARRIGORRIAGA | 14 | Agua | BY.VA.-006 | Arqueta | Completa | Bueno | CABB |  | Sí | No |  | CABB | En servicio | AVAD03010ARQ03 | 2021-09-02 11:13 | gregorio |  |  | BY-PASS DEL DEPOSITO DE VENTA ALTA | Margen Izquierda | 0 |  | 0 |  |  | 4 m² | Arqueta - SECCIONAMIENTO | 4 m² |  |  | 507492.6765 | 4784976.2986 | Multi Mapa | 507492.676500 784976.298500
10582647 | AVAD01220ARQ24 | Sistema Venta Alta | CAUDALIMETRO | ABANTO Y CIERVANA | 2 | Agua | PM-024 | Arqueta | Básica | Bueno | CABB |  | Sí | No |  | CABB | En servicio | AVAD01220ARQ24 | 2021-11-26 08:15 | gregorio |  |  | PORTUGALETE-MUSKIZ | Margen Izquierda | 0 |  | 0 |  |  | 4 m² | Arqueta - CAUDALIMETRO | 4 m² |  |  | 492489.1585 | 4796456.2956 | Multi Mapa | 492489.158500 796456.295500
10583976 | AVAD01410ARQ02 | Sistema Venta Alta | INICIO GALERIA | SESTAO | 95 | Agua | ACB-008 | Arqueta | Completa | Bueno | CABB | 2007-01-01 | Sí | No |  | CABB | En servicio | AVAD01410ARQ02 | 2021-11-25 09:21 | gregorio |  |  | DPTO. UGARTE-PLANTA ACB EN SESTAO | Margen Izquierda | 0 |  | 0 | EJE DEL BALLONTI TRAMO: PORTUGALETE - MARKONZAGA - CUETO. |  | 5,69 m² | Arqueta - INICIO GALERIA | 5,69 m² |  |  | 499086.854 | 4794658.2471 | Multi Mapa | 499086.854000 794658.247000
10583985 | AVAD01410ARQ03 | Sistema Venta Alta | FINAL GALERIA | SESTAO | 95 | Agua | ACB-009 | Arqueta | Completa | Bueno | CABB | 2007-01-01 | Sí | No |  | CABB | En servicio | AVAD01410ARQ03 | 2021-11-25 09:11 | gregorio |  |  | DPTO. UGARTE-PLANTA ACB EN SESTAO | Margen Izquierda | 0 |  | 0 | EJE DEL BALLONTI TRAMO: PORTUGALETE - MARKONZAGA - CUETO. |  | 5,37 m² | Arqueta - FINAL GALERIA | 5,37 m² |  |  | 499121.704 | 4794682.8951 | Multi Mapa | 499121.704000 794682.895000
10583994 | AVAD01410ARQ05 | Sistema Venta Alta | CONTADOR SESTAO | SESTAO | 95 | Agua | ACB-011 | Arqueta | Completa | Bueno | CABB | 2007-01-01 | Sí | No |  | CABB | En servicio | AVAD01410ARQ05 | 2021-11-25 08:37 | gregorio |  |  | DPTO. UGARTE-PLANTA ACB EN SESTAO | Margen Izquierda | 1 |  | 0 | EJE DEL BALLONTI TRAMO: PORTUGALETE - MARKONZAGA - CUETO. CONTADOR PARA EMERGENCIA. |  | 27,44 m² | Arqueta - CONTADOR SESTAO | 27,44 m² |  |  | 499158.9055 | 4794704.0941 | Multi Mapa | 499158.905500 794704.094000
10584004 | AVAD01410ARQ07 | Sistema Venta Alta | CONTADOR_ACB | SESTAO | 95 | Agua | ACB-012 | Arqueta | Completa | Bueno | CABB | 2007-01-01 | Sí | No |  | CABB | En servicio | AVAD01410ARQ07 | 2021-11-25 08:25 | gregorio |  |  | DPTO. UGARTE-PLANTA ACB EN SESTAO | Margen Izquierda | 0 |  | 0 | EJE DEL BALLONTI TRAMO: PORTUGALETE - MARKONZAGA - CUETO. CONTADOR PARA EMERGENCIA. |  | 61,2 m² | Arqueta - CONTADOR_ACB | 61,2 m² |  |  | 499242.3655 | 4794660.5756 | Multi Mapa | 499242.365500 794660.575500
11054081 | AVAD03120SEC14 | Sistema Venta Alta | SECCIONAMIENTO | IGORRE | 58 | Agua | LEIG-012S | Arqueta | Completa | Bueno | CABB | 2006-09-01 | Sí | No |  | CABB | En servicio | AVAD03120SEC14 | 2018-04-27 11:45 | MANUF |  |  | LEMOA - IGORRE | Valle de Arratia | 0 |  | 0 | CONEXION CON LA CONDUCCION ANTIGUA, CERRADA CON VALVULA. |  | 1,44 m² | Arqueta - SECCIONAMIENTO | 1,44 m² |  |  | 518314.759 | 4780309.3296 | Multi Mapa | 518420.562005 4780517.15801
11625268 | AVAD03120SEC20 | Sistema Venta Alta | CONEXION | IGORRE | 58 | Agua | LEIG-017 | Arqueta | Completa | Bueno | CABB | 2006-09-01 | Sí | No |  | CABB | En servicio | AVAD03120SEC20 | 2018-04-27 12:07 | MANUF |  |  | BOMBEO INDUSI - ETAP SAN CRISTOBAL | Valle de Arratia | 0 |  | 0 | CON SECCIONAMIENTO |  | 4,5 m² | Arqueta - CONEXION | 4,5 m² |  |  | 519804.2915 | 4778971.0336 | Multi Mapa | 519910.101667 4779178.86998
11627641 | AVAD01330ARQ06 | Sistema Venta Alta | PASO HINCA ENTRADA | SANTURTZI | 94 | Agua | PESZ2-006 | Arqueta | Completa | Bueno | CABB | 2006-08-01 | Sí | No |  | CABB | En servicio | AVAD01330ARQ06 | 2021-11-30 13:05 | gregorio |  |  | DESVIO PUERTO EXTERIOR, SANTURTZI Y ZIERBANA (1º FASE) | Margen Izquierda | 0 |  | 0 | Trazado modificado de la tuberia DN400 de la red Primaria del CABB para abastecimiento al puerto exterior de Bilbao. Agosto-2.006 realizado por CV ingenieria. |  | 41,19 m² | Arqueta - PASO HINCA ENTRADA | 41,19 m² |  |  | 496295.2775 | 4798479.8976 | Multi Mapa | 496295.277500 798479.897500
11627654 | AVAD01330ARQ07 | Sistema Venta Alta | PASO HINCA SALIDA | SANTURTZI | 94 | Agua | PESZ2-007 | Arqueta | Completa | Bueno | CABB | 2006-08-01 | Sí | No |  | CABB | En servicio | AVAD01330ARQ07 | 2021-11-30 13:07 | gregorio |  |  | DESVIO PUERTO EXTERIOR, SANTURTZI Y ZIERBANA (1º FASE) | Margen Izquierda | 0 |  | 0 | Trazado modificado de la tuberia DN400 de la red Primaria del CABB para abastecimiento al puerto exterior de Bilbao. Agosto-2.006 realizado por CV ingenieria. |  | 15,99 m² | Arqueta - PASO HINCA SALIDA | 15,99 m² |  |  | 496300.0245 | 4798556.6741 | Multi Mapa | 496300.024500 798556.674000
12019980 | AVAD03340ARQ01 | Sistema Venta Alta | TOMA GARBIGUNE | IGORRE | 58 | Agua | 2245 | Arqueta | Completa | Bueno | CABB | 2007-08-01 | Sí | No |  | CABB | En servicio | AVAD03340ARQ01 | 2022-12-16 09:32 | gregorio |  |  | DERIVACION A ARANTZAZU | Valle de Arratia | 1 |  | 0 |  |  | 5,4 m² | Arqueta - TOMA GARBIGUNE | 5,4 m² |  |  | 517538.335 | 4778452.7156 | Multi Mapa | 517538.335 778452.716
12969609 | AVAD03110VEN18 | Sistema Venta Alta | VENTOSA Nº7 | BEDIA | 23 | Agua | BELE-013 | Arqueta | Completa | Bueno | CABB |  | Sí | No |  | CABB | En servicio | AVAD03110VEN18 | 2018-04-25 10:36 | MANUF |  |  | BEDIA - LEMOA | Valle de Arratia | 0 |  | 0 |  |  | 1 m² | Arqueta - VENTOSA Nº7 | 1 m² |  |  | 515594.9995 | 4783825.4046 | Multi Mapa | 515700.763499 4784033.24833
12975992 | AVAD03110VEN25 | Sistema Venta Alta | VENTOSA Nº8 | BEDIA | 23 | Agua | BELE-020 | Arqueta | Completa | Bueno | CABB | 2007-12-01 | Sí | No |  | CABB | En servicio | AVAD03110VEN25 | 2018-04-25 10:49 | MANUF |  |  | BEDIA - LEMOA | Valle de Arratia | 0 |  | 0 |  |  | 2,54 m² | Arqueta - VENTOSA Nº8 | 2,54 m² |  |  | 516516.1045 | 4783650.0476 | Multi Mapa | 516621.875428 4783857.88277
13029226 | AVAD03110DES36 | Sistema Venta Alta | DESAGÜE Nº6 | LEMOA | 68 | Agua | BELE-031 | Arqueta | Completa | Bueno | CABB |  | Sí | No |  | CABB | En servicio | AVAD03110DES36 | 2018-04-25 11:30 | MANUF |  |  | BEDIA - LEMOA | Valle de Arratia | 0 |  | 0 | DOBLE CUERPO |  | 7,34 m² | Arqueta - DESAGÜE Nº6 | 7,34 m² |  |  | 518028.4255 | 4784020.6276 | Multi Mapa | 518134.207057 4784228.43989
13031057 | AVAD03110VEN48 | Sistema Venta Alta | VENTOSA Nº18 | LEMOA | 68 | Agua | BELE-043 | Arqueta | Completa | Bueno | CABB | 2007-12-01 | Sí | No |  | CABB | En servicio | AVAD03110VEN48 | 2018-04-25 12:44 | MANUF |  |  | BEDIA - LEMOA | Valle de Arratia | 0 |  | 0 |  |  | 2,63 m² | Arqueta - VENTOSA Nº18 | 2,63 m² |  |  | 518612.264 | 4782690.3851 | Multi Mapa | 518718.056909 4782898.19703
13031825 | AVAD03110ARQ07 | Sistema Venta Alta | CONTADOR USANSOLO | GALDAKAO | 45 | Agua | BELE-002 | Arqueta | Completa | Bueno | CABB | 2007-12-01 | Sí | No |  | CABB | En servicio | AVAD03110ARQ07 | 2020-10-14 11:30 | elederl |  |  | BEDIA - LEMOA | Valle de Arratia | 1 |  | 0 |  |  | 16,2 m² | Arqueta - CONTADOR USANSOLO | 16,2 m² |  |  | 514573.6325 | 4785473.2846 | Multi Mapa | 514573.632500 4785473.28450
13032191 | AVAD03110VEN08 | Sistema Venta Alta | VENTOSA Nº1 | GALDAKAO | 45 | Agua | BELE-003 | Arqueta | Completa | Bueno | CABB | 2007-12-01 | Sí | No |  | CABB | En servicio | AVAD03110VEN08 | 2018-04-20 12:29 | MANUF |  |  | BEDIA - LEMOA | Valle de Arratia | 0 |  | 0 |  |  | 1 m² | Arqueta - VENTOSA Nº1 | 1 m² |  |  | 514600.842 | 4785468.2611 | Multi Mapa | 514706.583796 4785676.11879
13122294 | AVAD03310VEN01 | Sistema Venta Alta | VENTOSA Nº1 | IGORRE | 58 | Agua | IGDI-001 | Arqueta | Completa | Bueno | CABB | 2005-10-01 | Sí | No |  | Municipal | En servicio | AVAD03310VEN01 | 2022-12-12 10:14 | gregorio |  |  | DERIVACION A DIMA | Valle de Arratia | 0 |  | 0 |  |  | 2,89 m² | Arqueta - VENTOSA Nº1 | 2,89 m² |  |  | 518665.634 | 4778400.9941 | Multi Mapa | 518665.634 778400.994
13122306 | AVAD03310DES02 | Sistema Venta Alta | DESAGÜE Nº1 | IGORRE | 58 | Agua | IGDI-002 | Arqueta | Completa | Bueno | CABB | 2005-10-01 | Sí | No |  | Municipal | En servicio | AVAD03310DES02 | 2022-12-12 11:21 | gregorio |  |  | DERIVACION A DIMA | Valle de Arratia | 0 |  | 0 |  |  | 2,89 m² | Arqueta - DESAGÜE Nº1 | 2,89 m² |  |  | 518801.499 | 4778203.8976 | Multi Mapa | 518801.499 778203.898
13122319 | AVAD03310VEN03 | Sistema Venta Alta | VENTOSA Nº2 | DIMA | 32 | Agua | IGDI-003 | Arqueta | Completa | Bueno | CABB | 2005-10-01 | Sí | No |  | Municipal | En servicio | AVAD03310VEN03 | 2019-10-17 07:20 | gregorio |  |  | DERIVACION A DIMA | Valle de Arratia | 0 |  | 0 |  |  | 2,89 m² | Arqueta - VENTOSA Nº2 | 2,89 m² |  |  | 518779.5255 | 4778091.1306 | Multi Mapa | 518779.525500 4778091.13050
13122332 | AVAD03310ARQ04 | Sistema Venta Alta | CONTADOR | DIMA | 32 | Agua | IGDI-004 | Arqueta | Completa | Bueno | CABB | 2007-09-11 | Sí | No |  | Municipal | En servicio | AVAD03310ARQ04 | 2019-10-17 07:29 | gregorio |  |  | DERIVACION A DIMA | Valle de Arratia | 1 |  | 0 | 2849 |  | 7,8 m² | Arqueta - CONTADOR | 7,8 m² |  |  | 518814.7745 | 4777879.5861 | Multi Mapa | 518814.774500 4777879.58600
13122346 | AVAD03310DES05 | Sistema Venta Alta | DESAGÜE Nº2 | DIMA | 32 | Agua | IGDI-005 | Arqueta | Completa | Bueno | CABB | 2005-10-01 | Sí | No |  | Municipal | En servicio | AVAD03310DES05 | 2022-12-12 15:17 | gregorio |  |  | DERIVACION A DIMA | Valle de Arratia | 0 |  | 0 |  |  | 2,89 m² | Arqueta - DESAGÜE Nº2 | 2,89 m² |  |  | 518842.7975 | 4777780.0451 | Multi Mapa | 518842.798 777780.045
13122362 | AVAD03310VEN05 | Sistema Venta Alta | VENTOSA Nº3 | DIMA | 32 | Agua | IGDI-006 | Arqueta | Completa | Bueno | CABB | 2005-10-01 | Sí | No |  | Municipal | En servicio | AVAD03310VEN05 | 2022-12-12 15:31 | gregorio |  |  | DERIVACION A DIMA | Valle de Arratia | 0 |  | 0 |  |  | 2,89 m² | Arqueta - VENTOSA Nº3 | 2,89 m² |  |  | 518893.4815 | 4777733.7021 | Multi Mapa | 518893.482 777733.702
13122376 | AVAD03310DES06 | Sistema Venta Alta | DESAGÜE Nº3 | DIMA | 32 | Agua | IGDI-007 | Arqueta | Completa | Bueno | CABB | 2005-10-01 | Sí | No |  | Municipal | En servicio | AVAD03310DES06 | 2022-12-12 15:43 | gregorio |  |  | DERIVACION A DIMA | Valle de Arratia | 0 |  | 0 |  |  | 2,89 m² | Arqueta - DESAGÜE Nº3 | 2,89 m² |  |  | 518980.5925 | 4777663.3991 | Multi Mapa | 518980.593 777663.399
13122389 | AVAD03310VEN07 | Sistema Venta Alta | VENTOSA Nº4 | DIMA | 32 | Agua | IGDI-008 | Arqueta | Completa | Bueno | CABB | 2005-10-01 | Sí | No |  | Municipal | En servicio | AVAD03310VEN07 | 2022-12-12 15:52 | gregorio |  |  | DERIVACION A DIMA | Valle de Arratia | 0 |  | 0 |  |  | 2,89 m² | Arqueta - VENTOSA Nº4 | 2,89 m² |  |  | 519004.0435 | 4777639.8816 | Multi Mapa | 519004.044 777639.882
13122402 | AVAD03310DES08 | Sistema Venta Alta | DESAGÜE Nº4 | DIMA | 32 | Agua | IGDI-009 | Arqueta | Completa | Bueno | CABB | 2005-10-01 | Sí | No |  | Municipal | En servicio | AVAD03310DES08 | 2022-12-12 16:16 | gregorio |  |  | DERIVACION A DIMA | Valle de Arratia | 0 |  | 0 |  |  | 2,89 m² | Arqueta - DESAGÜE Nº4 | 2,89 m² |  |  | 519119.661 | 4777478.4321 | Multi Mapa | 519119.661 777478.432
13122415 | AVAD03310VEN09 | Sistema Venta Alta | VENTOSA Nº5 | DIMA | 32 | Agua | IGDI-010 | Arqueta | Completa | Bueno | CABB | 2005-10-01 | Sí | No |  | Municipal | En servicio | AVAD03310VEN09 | 2022-12-12 16:48 | gregorio |  |  | DERIVACION A DIMA | Valle de Arratia | 0 |  | 0 |  |  | 2,89 m² | Arqueta - VENTOSA Nº5 | 2,89 m² |  |  | 519230.3545 | 4777376.4446 | Multi Mapa | 519230.355 777376.444
13122428 | AVAD03310DES10 | Sistema Venta Alta | DESAGÜE Nº5 | DIMA | 32 | Agua | IGDI-011 | Arqueta | Completa | Bueno | CABB | 2005-10-01 | Sí | No |  | Municipal | En servicio | AVAD03310DES10 | 2022-12-13 08:45 | gregorio |  |  | DERIVACION A DIMA | Valle de Arratia | 0 |  | 0 |  |  | 2,89 m² | Arqueta - DESAGÜE Nº5 | 2,89 m² |  |  | 519453.2385 | 4777306.4006 | Multi Mapa | 519453.238 777306.401
13122441 | AVAD03310VEN11 | Sistema Venta Alta | VENTOSA Nº6 | DIMA | 32 | Agua | IGDI-012 | Arqueta | Completa | Bueno | CABB | 2005-10-01 | Sí | No |  | Municipal | En servicio | AVAD03310VEN11 | 2022-12-13 08:55 | gregorio |  |  | DERIVACION A DIMA | Valle de Arratia | 0 |  | 0 |  |  | 2,89 m² | Arqueta - VENTOSA Nº6 | 2,89 m² |  |  | 519557.3225 | 4777246.2981 | Multi Mapa | 519557.323 777246.298
13122454 | AVAD03310DES12 | Sistema Venta Alta | DESAGÜE Nº6 | DIMA | 32 | Agua | IGDI-013 | Arqueta | Completa | Bueno | CABB | 2005-10-01 | Sí | No |  | Municipal | En servicio | AVAD03310DES12 | 2019-10-17 08:34 | gregorio |  |  | DERIVACION A DIMA | Valle de Arratia | 0 |  | 0 |  |  | 2,89 m² | Arqueta - DESAGÜE Nº6 | 2,89 m² |  |  | 519575.244 | 4777217.5541 | Multi Mapa | 519575.244000 4777217.55400
13209676 | AVAD01220VEN19 | Sistema Venta Alta | VENTOSA | ABANTO Y CIERVANA | 2 | Agua | PM-018 | Arqueta | Completa | Bueno | CABB | 2008-05-01 | Sí | No |  | CABB | En servicio | AVAD01220VEN19 | 2021-11-26 07:50 | gregorio |  |  | PORTUGALETE-MUSKIZ | Margen Izquierda | 0 |  | 0 | PROYECTO DE CONSTRUCCION DE LA VARIANTE DE GALLARTA FASE 1. CRUCE DEL BAO |  | 6,34 m² | Arqueta - VENTOSA | 6,34 m² |  |  | 493634.5175 | 4796456.5711 | Multi Mapa | 493634.517500 796456.571000
13209687 | AVAD01220ARQ20 | Sistema Venta Alta | BY-PASS 1 | ABANTO Y CIERVANA | 2 | Agua | PM-019 | Arqueta | Completa | Bueno | CABB | 2008-05-01 | Sí | No |  | CABB | En servicio | AVAD01220ARQ20 | 2022-01-25 12:17 | MANUF |  |  | PORTUGALETE-MUSKIZ | Margen Izquierda | 0 |  | 0 | PROYECTO DE CONSTRUCCION DE LA VARIANTE DE GALLARTA FASE 1. CRUCE DEL BAO |  | 13,88 m² | Arqueta - BY-PASS 1 | 13,88 m² |  |  | 493617.647 | 4796472.1896 | Multi Mapa | 493617.647000 796472.189500
13209696 | AVAD01220VEN20 | Sistema Venta Alta | BY-PASS 2 | ABANTO Y CIERVANA | 2 | Agua | PM-020 | Arqueta | Completa | Bueno | CABB | 2008-05-01 | Sí | No |  | CABB | En servicio | AVAD01220VEN20 | 2021-11-26 07:59 | gregorio |  |  | PORTUGALETE-MUSKIZ | Margen Izquierda | 0 |  | 0 | PROYECTO DE CONSTRUCCION DE LA VARIANTE DE GALLARTA FASE 1. CRUCE DEL BAO |  | 34,08 m² | Arqueta - BY-PASS 2 | 34,08 m² |  |  | 493585.914 | 4796500.3356 | Multi Mapa | 493585.914000 796500.335500
13211372 | AGAD01210VEN03 |  | SECCIONAMIENTO Y VENTOSA | ELORRIO | 36 | Agua | ELO-003 | Arqueta | Completa | Bueno | CABB | 2007-10-01 | Sí | No |  | CABB | En servicio | AGAD01210VEN03 | 2021-06-29 08:21 | PMERINO |  |  | RAMAL A ELORRIO | Duranguesado | 0 |  | 0 |  |  | 3,75 m² | Arqueta - SECCIONAMIENTO Y VENTOSA | 3,75 m² |  |  | 536333.48 | 4777823.2126 | Multi Mapa | 536333.480000 777823.212500
13211384 | AGAD01210ARQ03 |  | DERIVACION SAN LORENZO | ELORRIO | 36 | Agua | ELO-004 | Arqueta | Completa | Bueno | CABB | 2007-10-01 | Sí | No |  | CABB | En servicio | AGAD01210ARQ03 | 2021-05-17 08:01 | MANUF |  |  | RAMAL A ELORRIO | Duranguesado | 0 |  | 0 | DEPOSITO DE SAN LORENZO |  | 2,25 m² | Arqueta - DERIVACION SAN LORENZO | 2,25 m² |  |  | 536429.741 | 4777669.9286 | Multi Mapa | 536429.741000 777669.928500
13211398 | AGAD01210DES06 |  | DESAGÜE Nº1 | ELORRIO | 36 | Agua | ELO-005 | Arqueta | Completa | Bueno | CABB | 2007-10-01 | Sí | No |  | CABB | En servicio | AGAD01210DES06 | 2021-05-17 08:05 | MANUF |  |  | RAMAL A ELORRIO | Duranguesado | 0 |  | 0 |  |  | 4,39 m² | Arqueta - DESAGÜE Nº1 | 4,39 m² |  |  | 536450.9315 | 4777601.8821 | Multi Mapa | 536450.931500 777601.882000
13211411 | AGAD01210VEN07 |  | VENTOSA Nº1 | ELORRIO | 36 | Agua | ELO-006 | Arqueta | Completa | Bueno | CABB | 2007-10-01 | Sí | No |  | CABB | En servicio | AGAD01210VEN07 | 2021-05-17 08:07 | MANUF |  |  | RAMAL A ELORRIO | Duranguesado | 0 |  | 0 |  |  | 2,25 m² | Arqueta - VENTOSA Nº1 | 2,25 m² |  |  | 536562.164 | 4777616.2291 | Multi Mapa | 536562.164000 777616.229000
13281346 | AVAD03310VEN13 | Sistema Venta Alta | VENTOSA Nº7 | DIMA | 32 | Agua | IGDI-014 | Arqueta | Completa | Bueno | CABB | 2005-10-01 | Sí | No |  | Municipal | En servicio | AVAD03310VEN13 | 2022-12-13 11:30 | gregorio |  |  | DERIVACION A DIMA | Valle de Arratia | 0 |  | 0 |  |  | 2,89 m² | Arqueta - VENTOSA Nº7 | 2,89 m² |  |  | 519686.167 | 4777096.1461 | Multi Mapa | 519686.167 777096.146
13565384 | AVAD03610VEN01 | Sistema Venta Alta | VENTOSA Nº1 | UGAO-MIRABALLES | 102 | Agua | ZR-001 | Arqueta | Completa | Bueno | CABB | 2006-11-01 | Sí | No |  | DFB | En servicio | AVAD03610VEN01 | 2022-09-27 08:24 | gregorio |  |  | ABASTECIMIENTO A ZEBERIO | Medio Nervion | 0 |  | 0 | FASE I |  | 2,88 m² | Arqueta - VENTOSA Nº1 | 2,88 m² |  |  | 507710.999 | 4780617.3061 | Multi Mapa | 507710.999 780617.306
13565402 | AVAD03610ARQ02 | Sistema Venta Alta | VISITABLE Nº1 | UGAO-MIRABALLES | 102 | Agua | ZR-002 | Arqueta | Completa | Bueno | CABB | 2006-11-01 | Sí | No |  | CABB | En servicio | AVAD03610ARQ02 | 2022-09-21 10:42 | gregorio | No | No | ABASTECIMIENTO A ZEBERIO | Medio Nervion | 0 |  | 0 | FASE I |  | 1 m² | Arqueta - VISITABLE Nº1 | 1 m² |  |  | 507760.0485 | 4780532.5416 | Multi Mapa | 507760.049 780532.542
13565414 | AVAD03610ARQ03 | Sistema Venta Alta | VISITABLE Nº2 | UGAO-MIRABALLES | 102 | Agua | ZR-003 | Arqueta | Completa | Bueno | CABB | 2006-11-01 | Sí | No |  | CABB | En servicio | AVAD03610ARQ03 | 2022-09-21 10:42 | gregorio | No | No | ABASTECIMIENTO A ZEBERIO | Medio Nervion | 0 |  | 0 | FASE I |  | 1 m² | Arqueta - VISITABLE Nº2 | 1 m² |  |  | 507785.0355 | 4780510.8466 | Multi Mapa | 507785.036 780510.847
13565427 | AVAD03610DES04 | Sistema Venta Alta | DESAGÜE Nº1 | UGAO-MIRABALLES | 102 | Agua | ZR-004 | Arqueta | Completa | Bueno | CABB | 2006-11-01 | Sí | No |  | CABB | En servicio | AVAD03610DES04 | 2022-09-21 10:52 | gregorio | No | No | ABASTECIMIENTO A ZEBERIO | Medio Nervion | 0 |  | 0 | FASE I |  | 2,17 m² | Arqueta - DESAGÜE Nº1 | 2,17 m² |  |  | 507930.938 | 4780404.0916 | Multi Mapa | 507930.938 780404.092
13565440 | AVAD03610VEN05 |  | VENTOSA Nº2 | UGAO-MIRABALLES | 102 | Agua | ZR-005 | Arqueta | Completa | Bueno | CABB | 2006-11-01 | Sí | No |  | CABB | En servicio | AVAD03610VEN05 | 2018-05-11 10:35 | MANUF |  |  |  |  | 0 |  | 0 | FASE I |  | 2,88 m² | Arqueta - VENTOSA Nº2 | 2,88 m² |  |  | 507779.097 | 4780275.2826 | Multi Mapa | 507884.867599 4780483.15596
13565454 | AVAD03610DES06 |  | DESAGÜE Nº2 | UGAO-MIRABALLES | 102 | Agua | ZR-006 | Arqueta | Completa | Bueno | CABB | 2006-11-01 | Sí | No |  | CABB | En servicio | AVAD03610DES06 | 2018-05-11 11:14 | MANUF |  |  |  |  | 0 |  | 0 | FASE I |  | 3,78 m² | Arqueta - DESAGÜE Nº2 | 3,78 m² |  |  | 507728.2295 | 4780165.5996 | Multi Mapa | 507834.001125 4780373.47250
13870430 | AVAD01230DES03 | Sistema Venta Alta | DESAGÜE | ABANTO Y CIERVANA | 2 | Agua | ZB-002 | Arqueta | Básica | Bueno | CABB | 2009-04-01 | Sí | No |  | CABB | En servicio | AVAD01230DES03 | 2018-03-21 12:37 | MANUF |  |  | ABASTECIMIENTO A ZIERBENA | Margen Izquierda | 0 |  | 0 | DE IMPULSION DEPOSITO MURRIETA |  | 5,63 m² | Arqueta - DESAGÜE | 5,63 m² |  |  | 492537.117 | 4796737.2306 | Multi Mapa | 492642.724149 4796945.04825
13870454 | AVAD01230VEN02 | Sistema Venta Alta | VENTOSA | ABANTO Y CIERVANA | 2 | Agua | ZB-001 | Arqueta | Básica | Bueno | CABB | 2009-04-01 | Sí | No |  | CABB | En servicio | AVAD01230VEN02 | 2018-03-21 12:36 | MANUF |  |  | ABASTECIMIENTO A ZIERBENA | Margen Izquierda | 0 |  | 0 | DE IMPULSION DEPOSITO MURRIETA |  | 3,15 m² | Arqueta - VENTOSA | 3,15 m² |  |  | 492501.944 | 4796669.3351 | Multi Mapa | 492607.552517 4796877.15231
13924296 | AVAD02520GAL07 |  | GALERIA TXORIERRI | ZAMUDIO | 107 | Sin definir | TXO-006F | Arqueta | Básica | Bueno | CABB |  | Sí | No |  | CABB | En servicio | AVAD02520GAL07 | 2022-01-18 12:41 | MANUF |  |  |  |  | 0 |  | 0 |  |  | 127,11 m² | Arqueta - GALERIA TXORIERRI | 127,11 m² |  |  | 508404.2575 | 4792877.1016 | Multi Mapa | 508404.257500 792877.101500
13924557 | AVAD01110DES06 | Sistema Venta Alta | DESAGÜE | BARAKALDO | 20 | Sin definir | BC-007 | Arqueta | Completa | Bueno | CABB | 2009-04-01 | Sí | No |  | CABB | En servicio | AVAD01110DES06 | 2018-06-18 11:07 | MANUF |  |  | BASATXU-CRUCES (FASE I) | Margen Izquierda | 0 |  | 0 | PROYECTO DE LIQUIDACION |  | 9,29 m² | Arqueta - DESAGÜE | 9,29 m² |  |  | 501234.121 | 4791606.9336 | Multi Mapa | 501339.771232 4791814.84670
13924764 | AVAD01110ARQ07 | Sistema Venta Alta | CONTADOR | BARAKALDO | 20 | Sin definir | BC-008 | Arqueta | Completa | Bueno | CABB | 2009-04-01 | Sí | No |  | CABB | En servicio | AVAD01110ARQ07 | 2021-11-02 12:26 | gregorio |  |  | BASATXU-CRUCES (FASE I) | Margen Izquierda | 1 |  | 0 | PROYECTO DE LIQUIDACION |  | 13,8 m² | Arqueta - CONTADOR | 13,8 m² |  |  | 501267.674 | 4791598.8061 | Multi Mapa | 501267.674000 791598.806000
13925173 | AVAD01510VEN07 | Sistema Venta Alta | VENTOSA | BARAKALDO | 20 | Sin definir | RS-004 | Arqueta | Básica | Bueno | CABB | 2007-10-09 | Sí | No |  | CABB | En servicio | AVAD01510VEN07 | 2020-03-12 13:17 | PMERINO |  |  | RONTEALDE - SEFANITRO | Margen Izquierda | 0 |  | 0 | DESVIO DE LA CONDUCCION RONTEALDE SEFANITRO POR LA CONSTRUCCION DE LA FUENTE CIBERNETICA. |  | 1 m² | Arqueta - VENTOSA | 1 m² |  |  | 500473.162 | 4792508.1646 | Multi Mapa | 500578.800309 4792716.06860
13925336 | AVAD01120ARQ12 | Sistema Venta Alta | DESAGÜE Y CONEXION | BARAKALDO | 20 | Sin definir | CR-013 | Arqueta | Básica | Bueno | CABB | 1974-04-01 | Sí | No |  | CABB | En servicio | AVAD01120ARQ12 | 2021-12-23 12:10 | MANUF |  |  | CRUCES-RONTEGI (FASE II) | Margen Izquierda | 0 |  | 0 | CONEXION CON RED MUNICIPAL DE BARAKALDO (CERRADA) |  | 4 m² | Arqueta - DESAGÜE Y CONEXION | 4 m² |  |  | 501226.901 | 4793135.5231 | Multi Mapa | 501226.901000 793135.523000
14031849 | AVAD03220VEN00 | Sistema Venta Alta | VENTOSA | AREATZA | 10 | Agua | ARZE-001 | Arqueta | Completa | Bueno | CABB | 2008-11-01 | Sí | No |  | CABB | En servicio | AVAD03220VEN00 | 2022-01-20 11:38 | MANUF |  |  | TRANQUILIZACION AREATZA | Valle de Arratia | 0 |  | 0 | AREATZA ZEANURI (ETAPA II FASE III) |  | 2,25 m² | Arqueta - VENTOSA | 2,25 m² |  |  | 518747.2165 | 4774290.6701 | Multi Mapa | 518747.216500 774290.670000
14031954 | AVAD03220DES01 | Sistema Venta Alta | DESAGÜE | AREATZA | 10 | Agua | ARZE-002 | Arqueta | Completa | Bueno | CABB | 2008-11-01 | Sí | No |  | CABB | En servicio | AVAD03220DES01 | 2018-05-03 11:19 | MANUF |  |  | AREATZA - ZEANURI | Valle de Arratia | 0 |  | 0 | AREATZA ZEANURI (ETAPA II FASE III) |  | 5,62 m² | Arqueta - DESAGÜE | 5,62 m² |  |  | 518900.708 | 4773996.8126 | Multi Mapa | 519006.564434 4774204.68426
14032013 | AVAD03220VEN02 | Sistema Venta Alta | VENTOSA | AREATZA | 10 | Agua | ARZE-003 | Arqueta | Completa | Bueno | CABB | 2008-11-01 | Sí | No |  | CABB | En servicio | AVAD03220VEN02 | 2018-05-03 11:24 | MANUF |  |  | AREATZA - ZEANURI | Valle de Arratia | 0 |  | 0 | AREATZA ZEANURI (ETAPA II FASE III) |  | 2,25 m² | Arqueta - VENTOSA | 2,25 m² |  |  | 519017.745 | 4773381.0351 | Multi Mapa | 519123.606702 4773588.91207
14032115 | AVAD03220DES03 | Sistema Venta Alta | DESAGÜE | AREATZA | 10 | Agua | ARZE-004 | Arqueta | Completa | Bueno | CABB | 2008-11-01 | Sí | No |  | CABB | En servicio | AVAD03220DES03 | 2018-05-03 11:26 | MANUF |  |  | AREATZA - ZEANURI | Valle de Arratia | 0 |  | 0 | AREATZA ZEANURI (ETAPA II FASE III) |  | 5,62 m² | Arqueta - DESAGÜE | 5,62 m² |  |  | 519030.5815 | 4773381.7401 | Multi Mapa | 519136.443152 4773589.61716
14032315 | AVAD03220VEN04 | Sistema Venta Alta | VENTOSA | AREATZA | 10 | Agua | ARZE-005 | Arqueta | Completa | Bueno | CABB | 2008-11-01 | Sí | No |  | CABB | En servicio | AVAD03220VEN04 | 2018-05-03 11:28 | MANUF |  |  | AREATZA - ZEANURI | Valle de Arratia | 0 |  | 0 | AREATZA ZEANURI (ETAPA II FASE III) |  | 2,25 m² | Arqueta - VENTOSA | 2,25 m² |  |  | 519265.502 | 4773299.7246 | Multi Mapa | 519371.363590 4773507.60411
14032416 | AVAD03220DES05 | Sistema Venta Alta | DESAGÜE | AREATZA | 10 | Agua | ARZE-006 | Arqueta | Completa | Bueno | CABB | 2008-11-01 | Sí | No |  | CABB | En servicio | AVAD03220DES05 | 2018-05-03 12:53 | MANUF |  |  | AREATZA - ZEANURI | Valle de Arratia | 0 |  | 0 | AREATZA ZEANURI (ETAPA II FASE III) |  | 5,63 m² | Arqueta - DESAGÜE | 5,63 m² |  |  | 519355.258 | 4773225.9126 | Multi Mapa | 519461.119942 4773433.79339
14032628 | AVAD03220DES06 | Sistema Venta Alta | DESAGÜE | AREATZA | 10 | Agua | ARZE-007 | Arqueta | Completa | Bueno | CABB | 2008-11-01 | Sí | No |  | CABB | En servicio | AVAD03220DES06 | 2018-05-03 12:54 | MANUF |  |  | AREATZA - ZEANURI | Valle de Arratia | 0 |  | 0 | AREATZA ZEANURI (ETAPA II FASE III) |  | 5,62 m² | Arqueta - DESAGÜE | 5,62 m² |  |  | 519823.379 | 4772821.2006 | Multi Mapa | 519929.244484 4773029.08805
14153568 | AVAD02120ARQ07 | Sistema Venta Alta | CONTADOR REVERSIBLE ARRIAGAS - RONTEGI | ERANDIO | 37 | Agua | MID-029 | Arqueta | Completa | Bueno | CABB | 2015-02-10 | Sí | No |  | CABB | En servicio | AVAD02120ARQ07 | 2022-11-02 08:36 | gregorio | Sí | Sí | RONTEGI - ARRIAGA | Interconexión Margen Izquierda - Margen Derecha | 0 | 2022-03-21 | 0 |  |  | 3,3 m² | Arqueta - CONTADOR REVERSIBLE ARRIAGAS - RONTEGI | 3,3 m² |  |  | 502851.7845 | 4794805.9656 | Multi Mapa | 502851.785 794805.966
14194095 | AVAD02660VEN02 |  | VENTOSA Nº1 | MUNGIA | 81 | Agua | BK-001 | Arqueta | Completa | Bueno | CABB | 2008-12-01 | Sí | No |  | CABB | En servicio | AVAD02660VEN02 | 2019-10-17 09:00 | gregorio |  |  |  |  | 0 |  | 0 | TRAMO I: ARQUETA CONSORCIO EXISTENTE EN LARRABISKER, JUNTO AL DEPOSITO DE MUNGIA, Y LA NUEVA ESTACION DE BOMBEO DE REGULACION DE MARKAIDA. |  | 6,76 m² | Arqueta - VENTOSA Nº1 | 6,76 m² |  |  | 513599.501 | 4799385.4301 | Multi Mapa | 513599.501000 4799385.43000
14194111 | AVAD02660DES03 | Sistema Venta Alta | DESAGÜE Nº1 | MUNGIA | 81 | Agua | BK-002 | Arqueta | Completa | Bueno | CABB | 2008-12-01 | Sí | No |  | CABB | En servicio | AVAD02660DES03 | 2020-02-03 08:41 | gregorio |  |  | MUNGIA - BAKIO | Munguiesado | 0 |  | 0 | INUNDADA. TRAMO I: ARQUETA CONSORCIO EXISTENTE EN LARRABISKER, JUNTO AL DEPOSITO DE MUNGIA, Y LA NUEVA ESTACION DE BOMBEO DE REGULACION DE MARKAIDA. |  | 6,76 m² | Arqueta - DESAGÜE Nº1 | 6,76 m² |  |  | 513697.39 | 4799492.9001 | Multi Mapa | 513697.390000 799492.900000
14194124 | AVAD02660VEN04 | Sistema Venta Alta | VENTOSA Nº2 | MUNGIA | 81 | Agua | BK-003 | Arqueta | Completa | Bueno | CABB | 2008-12-01 | Sí | No |  | CABB | En servicio | AVAD02660VEN04 | 2019-10-17 09:57 | gregorio |  |  | MUNGIA - BAKIO | Munguiesado | 0 |  | 0 | TRAMO I: ARQUETA CONSORCIO EXISTENTE EN LARRABISKER, JUNTO AL DEPOSITO DE MUNGIA, Y LA NUEVA ESTACION DE BOMBEO DE REGULACION DE MARKAIDA. |  | 6,76 m² | Arqueta - VENTOSA Nº2 | 6,76 m² |  |  | 513979.937 | 4799448.1481 | Multi Mapa | 513979.937000 4799448.14800
14194137 | AVAD02660SEC05 | Sistema Venta Alta | SECCIONAMIENTO Nº1 | MUNGIA | 81 | Agua | BK-004 | Arqueta | Completa | Bueno | CABB | 2008-12-01 | Sí | No |  | CABB | En servicio | AVAD02660SEC05 | 2022-01-19 12:29 | MANUF |  |  | MUNGIA - BAKIO | Munguiesado | 0 |  | 0 | TRAMO I: ARQUETA CONSORCIO EXISTENTE EN LARRABISKER, JUNTO AL DEPOSITO DE MUNGIA, Y LA NUEVA ESTACION DE BOMBEO DE REGULACION DE MARKAIDA. |  | 6,76 m² | Arqueta - SECCIONAMIENTO Nº1 | 6,76 m² |  |  | 514057.5235 | 4799593.3076 | Multi Mapa | 514057.523500 799593.307500
14194150 | AVAD02660DES06 | Sistema Venta Alta | DESAGÜE Nº2 | MUNGIA | 81 | Agua | BK-005 | Arqueta | Completa | Bueno | CABB | 2008-12-01 | Sí | No |  | CABB | En servicio | AVAD02660DES06 | 2020-02-03 16:57 | gregorio |  |  | MUNGIA - BAKIO | Munguiesado | 0 |  | 0 | INUNDADA. TRAMO I: ARQUETA CONSORCIO EXISTENTE EN LARRABISKER, JUNTO AL DEPOSITO DE MUNGIA, Y LA NUEVA ESTACION DE BOMBEO DE REGULACION DE MARKAIDA. |  | 6,76 m² | Arqueta - DESAGÜE Nº2 | 6,76 m² |  |  | 514136.793 | 4799716.7671 | Multi Mapa | 514136.793000 799716.767000
14194163 | AVAD02660VEN07 | Sistema Venta Alta | VENTOSA Nº3 | MUNGIA | 81 | Agua | BK-006 | Arqueta | Completa | Bueno | CABB | 2008-12-01 | Sí | No |  | CABB | En servicio | AVAD02660VEN07 | 2019-10-17 10:39 | gregorio |  |  | MUNGIA - BAKIO | Munguiesado | 0 |  | 0 | TRAMO I: ARQUETA CONSORCIO EXISTENTE EN LARRABISKER, JUNTO AL DEPOSITO DE MUNGIA, Y LA NUEVA ESTACION DE BOMBEO DE REGULACION DE MARKAIDA. |  | 6,76 m² | Arqueta - VENTOSA Nº3 | 6,76 m² |  |  | 514354.5105 | 4799946.1306 | Multi Mapa | 514354.510500 4799946.13050
14194176 | AVAD02660DES08 | Sistema Venta Alta | DESAGÜE Nº3 | MUNGIA | 81 | Agua | BK-007 | Arqueta | Completa | Bueno | CABB | 2008-12-01 | Sí | No |  | CABB | En servicio | AVAD02660DES08 | 2020-02-03 16:56 | gregorio |  |  | MUNGIA - BAKIO | Munguiesado | 0 |  | 0 | INUNDADA. TRAMO I: ARQUETA CONSORCIO EXISTENTE EN LARRABISKER, JUNTO AL DEPOSITO DE MUNGIA, Y LA NUEVA ESTACION DE BOMBEO DE REGULACION DE MARKAIDA. |  | 6,76 m² | Arqueta - DESAGÜE Nº3 | 6,76 m² |  |  | 514862.203 | 4799995.3021 | Multi Mapa | 514862.203000 799995.302000
14194189 | AVAD02660VEN09 | Sistema Venta Alta | VENTOSA Nº4 | MUNGIA | 81 | Agua | BK-008 | Arqueta | Completa | Bueno | CABB | 2008-12-01 | Sí | No |  | CABB | En servicio | AVAD02660VEN09 | 2019-10-17 12:22 | gregorio |  |  | MUNGIA - BAKIO | Munguiesado | 0 |  | 0 | TRAMO I: ARQUETA CONSORCIO EXISTENTE EN LARRABISKER, JUNTO AL DEPOSITO DE MUNGIA, Y LA NUEVA ESTACION DE BOMBEO DE REGULACION DE MARKAIDA. |  | 6,76 m² | Arqueta - VENTOSA Nº4 | 6,76 m² |  |  | 515068.56 | 4800008.4671 | Multi Mapa | 515068.560000 4800008.46700
14194202 | AVAD02660DES10 | Sistema Venta Alta | DESAGÜE Nº4 | MUNGIA | 81 | Agua | BK-009 | Arqueta | Completa | Bueno | CABB | 2008-12-01 | Sí | No |  | CABB | En servicio | AVAD02660DES10 | 2020-02-03 10:34 | gregorio |  |  | MUNGIA - BAKIO | Munguiesado | 0 |  | 0 | INUNDADA. TRAMO I: ARQUETA CONSORCIO EXISTENTE EN LARRABISKER, JUNTO AL DEPOSITO DE MUNGIA, Y LA NUEVA ESTACION DE BOMBEO DE REGULACION DE MARKAIDA. |  | 6,76 m² | Arqueta - DESAGÜE Nº4 | 6,76 m² |  |  | 515168.834 | 4800063.8111 | Multi Mapa | 515168.834000 800063.811000
14194215 | AVAD02660VEN11 | Sistema Venta Alta | VENTOSA Nº5 | MUNGIA | 81 | Agua | BK-010 | Arqueta | Completa | Bueno | CABB | 2008-12-01 | Sí | No |  | CABB | En servicio | AVAD02660VEN11 | 2019-10-18 07:24 | gregorio |  |  | MUNGIA - BAKIO | Munguiesado | 0 |  | 0 | TRAMO I: ARQUETA CONSORCIO EXISTENTE EN LARRABISKER, JUNTO AL DEPOSITO DE MUNGIA, Y LA NUEVA ESTACION DE BOMBEO DE REGULACION DE MARKAIDA. |  | 6,76 m² | Arqueta - VENTOSA Nº5 | 6,76 m² |  |  | 515271.5795 | 4800153.8671 | Multi Mapa | 515271.579500 4800153.86700
14194228 | AVAD02660VEN12 | Sistema Venta Alta | VENTOSA Nº6 | MUNGIA | 81 | Agua | BK-011 | Arqueta | Completa | Bueno | CABB | 2008-12-01 | Sí | No |  | CABB | En servicio | AVAD02660VEN12 | 2020-02-03 11:28 | gregorio |  |  | MUNGIA - BAKIO | Munguiesado | 0 |  | 0 | INUNDADA. TRAMO I: ARQUETA CONSORCIO EXISTENTE EN LARRABISKER, JUNTO AL DEPOSITO DE MUNGIA, Y LA NUEVA ESTACION DE BOMBEO DE REGULACION DE MARKAIDA. |  | 6,76 m² | Arqueta - VENTOSA Nº6 | 6,76 m² |  |  | 515356.345 | 4800651.9161 | Multi Mapa | 515356.345000 800651.916000
14194241 | AVAD02660DES13 | Sistema Venta Alta | DESAGÜE Nº5 | MEÑAKA | 78 | Sin definir | BK-012 | Arqueta | Completa | Bueno | CABB | 2008-12-01 | Sí | No |  | CABB | En servicio | AVAD02660DES13 | 2020-02-03 11:42 | gregorio |  |  | MUNGIA - BAKIO | Munguiesado | 0 |  | 0 | INUNDADA. TRAMO I: ARQUETA CONSORCIO EXISTENTE EN LARRABISKER, JUNTO AL DEPOSITO DE MUNGIA, Y LA NUEVA ESTACION DE BOMBEO DE REGULACION DE MARKAIDA. |  | 1 m² | Arqueta - DESAGÜE Nº5 | 1 m² |  |  | 515215.099 | 4800714.5931 | Multi Mapa | 515215.099000 800714.593000
14194254 | AVAD02660ARQ14 | Sistema Venta Alta | VENTOSA Y SECCIONAMIENTO Nº7 | MUNGIA | 81 | Agua | BK-013 | Arqueta | Completa | Bueno | CABB | 2008-12-01 | Sí | No |  | CABB | En servicio | AVAD02660ARQ14 | 2019-01-21 09:35 | gregorio |  |  | MUNGIA - BAKIO | Munguiesado | 1 |  | 0 | TRAMO I: ARQUETA CONSORCIO EXISTENTE EN LARRABISKER, JUNTO AL DEPOSITO DE MUNGIA, Y LA NUEVA ESTACION DE BOMBEO DE REGULACION DE MARKAIDA. |  | 6,76 m² | Arqueta - VENTOSA Y SECCIONAMIENTO Nº7 | 6,76 m² |  |  | 514941.4865 | 4801256.8526 | Multi Mapa | 514941.486500 4801256.85250
14194268 | AVAD02660DES15 | Sistema Venta Alta | DESAGÜE Nº6 | MUNGIA | 81 | Agua | BK-014 | Arqueta | Completa | Bueno | CABB | 2008-12-01 | Sí | No |  | CABB | En servicio | AVAD02660DES15 | 2020-02-03 13:56 | gregorio |  |  | MUNGIA - BAKIO | Munguiesado | 0 |  | 0 | INUNDADA. TRAMO I: ARQUETA CONSORCIO EXISTENTE EN LARRABISKER, JUNTO AL DEPOSITO DE MUNGIA, Y LA NUEVA ESTACION DE BOMBEO DE REGULACION DE MARKAIDA. |  | 6,76 m² | Arqueta - DESAGÜE Nº6 | 6,76 m² |  |  | 514959.752 | 4801322.3276 | Multi Mapa | 514959.752000 801322.327500
14194281 | AVAD02660VEN16 | Sistema Venta Alta | VENTOSA Nº8 | MUNGIA | 81 | Agua | BK-015 | Arqueta | Completa | Bueno | CABB | 2008-12-01 | Sí | No |  | CABB | En servicio | AVAD02660VEN16 | 2020-02-03 14:06 | gregorio |  |  | MUNGIA - BAKIO | Munguiesado | 0 |  | 0 | INUNDADA. TRAMO I: ARQUETA CONSORCIO EXISTENTE EN LARRABISKER, JUNTO AL DEPOSITO DE MUNGIA, Y LA NUEVA ESTACION DE BOMBEO DE REGULACION DE MARKAIDA. |  | 6,76 m² | Arqueta - VENTOSA Nº8 | 6,76 m² |  |  | 514943.586 | 4801383.0771 | Multi Mapa | 514943.586000 801383.077000
14194294 | AVAD02660DES17 | Sistema Venta Alta | DESAGÜE Nº7 | MUNGIA | 81 | Agua | BK-016 | Arqueta | Completa | Bueno | CABB | 2008-12-01 | Sí | No |  | CABB | En servicio | AVAD02660DES17 | 2020-02-03 14:16 | gregorio |  |  | MUNGIA - BAKIO | Munguiesado | 0 |  | 0 | INUNDADA. TRAMO I: ARQUETA CONSORCIO EXISTENTE EN LARRABISKER, JUNTO AL DEPOSITO DE MUNGIA, Y LA NUEVA ESTACION DE BOMBEO DE REGULACION DE MARKAIDA. |  | 6,76 m² | Arqueta - DESAGÜE Nº7 | 6,76 m² |  |  | 514912.0865 | 4801474.2316 | Multi Mapa | 514912.086500 801474.231500
14194307 | AVAD02660VEN18 | Sistema Venta Alta | VENTOSA Nº9 | MUNGIA | 81 | Agua | BK-017 | Arqueta | Completa | Bueno | CABB | 2008-12-01 | Sí | No |  | CABB | En servicio | AVAD02660VEN18 | 2020-02-03 16:54 | gregorio |  |  | MUNGIA - BAKIO | Munguiesado | 0 |  | 0 | INUNDADA. TRAMO I: ARQUETA CONSORCIO EXISTENTE EN LARRABISKER, JUNTO AL DEPOSITO DE MUNGIA, Y LA NUEVA ESTACION DE BOMBEO DE REGULACION DE MARKAIDA. |  | 6,76 m² | Arqueta - VENTOSA Nº9 | 6,76 m² |  |  | 514837.0905 | 4801659.9586 | Multi Mapa | 514837.090500 801659.958500
14194320 | AVAD02660DES19 | Sistema Venta Alta | DESAGÜE Nº8 | MUNGIA | 81 | Agua | BK-018 | Arqueta | Completa | Bueno | CABB | 2008-12-01 | Sí | No |  | CABB | En servicio | AVAD02660DES19 | 2019-10-23 07:17 | gregorio |  |  | MUNGIA - BAKIO | Munguiesado | 0 |  | 0 | TRAMO I: ARQUETA CONSORCIO EXISTENTE EN LARRABISKER, JUNTO AL DEPOSITO DE MUNGIA, Y LA NUEVA ESTACION DE BOMBEO DE REGULACION DE MARKAIDA. |  | 6,76 m² | Arqueta - DESAGÜE Nº8 | 6,76 m² |  |  | 514745.2015 | 4801938.7536 | Multi Mapa | 514745.201500 4801938.75350
14194333 | AVAD02660VEN20 | Sistema Venta Alta | VENTOSA Nº10 | MUNGIA | 81 | Agua | BK-019 | Arqueta | Completa | Bueno | CABB | 2008-12-01 | Sí | No |  | CABB | En servicio | AVAD02660VEN20 | 2020-02-03 15:19 | gregorio |  |  | MUNGIA - BAKIO | Munguiesado | 0 |  | 0 | INUNDADA. TRAMO I: ARQUETA CONSORCIO EXISTENTE EN LARRABISKER, JUNTO AL DEPOSITO DE MUNGIA, Y LA NUEVA ESTACION DE BOMBEO DE REGULACION DE MARKAIDA. |  | 6,76 m² | Arqueta - VENTOSA Nº10 | 6,76 m² |  |  | 514349.069 | 4802573.4276 | Multi Mapa | 514349.069000 802573.427500
14194346 | AVAD02660DES21 | Sistema Venta Alta | DESAGÜE Nº9 | MUNGIA | 81 | Agua | BK-020 | Arqueta | Completa | Bueno | CABB | 2008-12-01 | Sí | No |  | CABB | En servicio | AVAD02660DES21 | 2020-02-03 15:31 | gregorio |  |  | MUNGIA - BAKIO | Munguiesado | 0 |  | 0 | TRAMO I: ARQUETA CONSORCIO EXISTENTE EN LARRABISKER, JUNTO AL DEPOSITO DE MUNGIA, Y LA NUEVA ESTACION DE BOMBEO DE REGULACION DE MARKAIDA. |  | 1 m² | Arqueta - DESAGÜE Nº9 | 1 m² |  |  | 514317.605 | 4802693.1691 | Multi Mapa | 514317.605000 802693.169000
14194587 | AVAD02670VEN01 | Sistema Venta Alta | VENTOSA Nº11 | MUNGIA | 81 | Agua | BK-022 | Arqueta | Completa | Bueno | CABB | 2008-12-01 | Sí | No |  | CABB | En servicio | AVAD02670VEN01 | 2018-04-16 09:12 | MANUF |  |  | MUNGIA - BAKIO | Munguiesado | 0 |  | 0 | TRAMO II: ESTE TRAMO DISCURRE EN SU TOTALIDAD POR LA PISTA DE TODO-UNO EXISTENTE QUE UNE EL BARRIO DE MARKAIDA CON EL ALTO DE ZUMETXAGA Y FINALIZA EN UNA VENTOSA INSTALADA EN DICHO ALTO. LA ARQUETA DE ESTA VENTOSA HA SIDO DIMENSIONADA DE FORMA QUE EN UN FUTURO SUPUESTO PUEDA RETIRARSE LA VENTOSA Y FUNCIONE COMO ARQUETA ROTURA DE CARGA. |  | 6,76 m² | Arqueta - VENTOSA Nº11 | 6,76 m² |  |  | 514239.2675 | 4804032.7741 | Multi Mapa | 514344.698739 4804240.92087
14194601 | AVAD02670VEN02 | Sistema Venta Alta | VENTOSA Nº12 | MUNGIA | 81 | Agua | BK-023 | Arqueta | Completa | Bueno | CABB | 2008-12-01 | Sí | No |  | CABB | En servicio | AVAD02670VEN02 | 2020-02-03 16:22 | gregorio |  |  | MUNGIA - BAKIO | Munguiesado | 0 |  | 0 | INUNDADA. TRAMO II: ESTE TRAMO DISCURRE EN SU TOTALIDAD POR LA PISTA DE TODO-UNO EXISTENTE QUE UNE EL BARRIO DE MARKAIDA CON EL ALTO DE ZUMETXAGA Y FINALIZA EN UNA VENTOSA INSTALADA EN DICHO ALTO. LA ARQUETA DE ESTA VENTOSA HA SIDO DIMENSIONADA DE FORMA QUE EN UN FUTURO SUPUESTO PUEDA RETIRARSE LA VENTOSA Y FUNCIONE COMO ARQUETA ROTURA DE CARGA. |  | 6,76 m² | Arqueta - VENTOSA Nº12 | 6,76 m² |  |  | 514343.806 | 4804521.2731 | Multi Mapa | 514343.806000 804521.273000
14194614 | AVAD02670VEN03 | Sistema Venta Alta | VENTOSA Nº13 | MUNGIA | 81 | Agua | BK-024 | Arqueta | Completa | Bueno | CABB | 2008-12-01 | Sí | No |  | CABB | En servicio | AVAD02670VEN03 | 2020-02-03 16:30 | gregorio |  |  | MUNGIA - BAKIO | Munguiesado | 0 |  | 0 | TRAMO II: ESTE TRAMO DISCURRE EN SU TOTALIDAD POR LA PISTA DE TODO-UNO EXISTENTE QUE UNE EL BARRIO DE MARKAIDA CON EL ALTO DE ZUMETXAGA Y FINALIZA EN UNA VENTOSA INSTALADA EN DICHO ALTO. LA ARQUETA DE ESTA VENTOSA HA SIDO DIMENSIONADA DE FORMA QUE EN UN FUTURO SUPUESTO PUEDA RETIRARSE LA VENTOSA Y FUNCIONE COMO ARQUETA ROTURA DE CARGA. |  | 6,76 m² | Arqueta - VENTOSA Nº13 | 6,76 m² |  |  | 514310.0155 | 4805005.7106 | Multi Mapa | 514310.015500 805005.710500
14194629 | AVAD02670VEN04 | Sistema Venta Alta | VENTOSA Nº14 | BAKIO | 18 | Agua | BK-025 | Arqueta | Completa | Bueno | CABB | 2008-12-01 | Sí | No |  | CABB | En servicio | AVAD02670VEN04 | 2019-10-23 09:59 | gregorio |  |  | MUNGIA - BAKIO | Munguiesado | 0 |  | 0 | TRAMO III: SE INICIA EN LA VENTOSA DESCRITA EN EL APARTADO ANTERIOR, EN EL ALTO DE ZUMETXAGA, Y DISCURRE INICIALMENTE POR UNA PISTA FORESTAL PROPIEDAD DEL CASERIO ZUMETXAGA, PARA A CONTINUACION BAJAR POR LA MARGEN IZQUIERDA DEL CAMINO ALFALTADO, A PARTIR DE LA ENTRADA AL CASERIO UGARTEBARRI, HASTA LA ETAP DE BAKIO A LA QUE SE ACCEDE DESDE LA PISTA FORESTAL EXISTENTE EN SU LIMITE SURESTE. |  | 6,76 m² | Arqueta - VENTOSA Nº14 | 6,76 m² |  |  | 514477.7015 | 4805463.0456 | Multi Mapa | 514477.701500 4805463.04550
14194643 | AVAD02670VEN05 | Sistema Venta Alta | VENTOSA Nº15 | MUNGIA | 81 | Agua | BK-026 | Arqueta | Completa | Bueno | CABB | 2008-12-01 | Sí | No |  | CABB | En servicio | AVAD02670VEN05 | 2020-02-03 16:46 | gregorio |  |  | MUNGIA - BAKIO | Munguiesado | 0 |  | 0 | INUNDADA. TRAMO III: SE INICIA EN LA VENTOSA DESCRITA EN EL APARTADO ANTERIOR, EN EL ALTO DE ZUMETXAGA, Y DISCURRE INICIALMENTE POR UNA PISTA FORESTAL PROPIEDAD DEL CASERIO ZUMETXAGA, PARA A CONTINUACION BAJAR POR LA MARGEN IZQUIERDA DEL CAMINO ALFALTADO, A PARTIR DE LA ENTRADA AL CASERIO UGARTEBARRI, HASTA LA ETAP DE BAKIO A LA QUE SE ACCEDE DESDE LA PISTA FORESTAL EXISTENTE EN SU LIMITE SURESTE. |  | 6,76 m² | Arqueta - VENTOSA Nº15 | 6,76 m² |  |  | 514561.5175 | 4805957.6546 | Multi Mapa | 514561.517500 805957.654500
14194657 | AVAD02670ARQ06 | Sistema Venta Alta | CONEXION ETAP | BAKIO | 18 | Agua | BK-027 | Arqueta | Completa | Bueno | CABB | 2008-12-01 | Sí | No |  | CABB | En servicio | AVAD02670ARQ06 | 2022-01-19 12:38 | MANUF |  |  | MUNGIA - BAKIO | Munguiesado | 0 |  | 0 | TRAMO III: SE INICIA EN LA VENTOSA DESCRITA EN EL APARTADO ANTERIOR, EN EL ALTO DE ZUMETXAGA, Y DISCURRE INICIALMENTE POR UNA PISTA FORESTAL PROPIEDAD DEL CASERIO ZUMETXAGA, PARA A CONTINUACION BAJAR POR LA MARGEN IZQUIERDA DEL CAMINO ALFALTADO, A PARTIR DE LA ENTRADA AL CASERIO UGARTEBARRI, HASTA LA ETAP DE BAKIO A LA QUE SE ACCEDE DESDE LA PISTA FORESTAL EXISTENTE EN SU LIMITE SURESTE. |  | 4 m² | Arqueta - CONEXION ETAP | 4 m² |  |  | 514646.844 | 4806443.5791 | Multi Mapa | 514646.844000 806443.579000
14195786 | AVAD03220ARQ07 | Sistema Venta Alta | BY-PASS | ZEANURI | 109 | Agua | ARZE-010 | Arqueta | Completa | Bueno | CABB | 2008-11-01 | Sí | No |  | CABB | En servicio | AVAD03220ARQ07 | 2018-05-04 07:50 | MANUF |  |  | AREATZA - ZEANURI | Valle de Arratia | 0 |  | 0 | AREATZA ZEANURI (ETAPA II FASE III) |  | 1,44 m² | Arqueta - BY-PASS | 1,44 m² |  |  | 520143.876 | 4771424.2511 | Multi Mapa | 520249.762126 4771632.15084
14208852 | AVAD03220ARQ08 | Sistema Venta Alta | CONTADOR | ZEANURI | 109 | Agua | ARZE-011 | Arqueta | Completa | Bueno | CABB | 2008-11-01 | Sí | No |  | CABB | En servicio | AVAD03220ARQ08 | 2022-01-20 11:40 | MANUF |  |  | AREATZA - ZEANURI | Valle de Arratia | 1 |  | 0 | AREATZA ZEANURI (ETAPA II FASE III) |  | 1 m² | Arqueta - CONTADOR | 1 m² |  |  | 520140.078 | 4771426.7171 | Multi Mapa | 520140.078000 771426.717000
14263386 | AVAD03610ARQ07 |  | DERIVACION | UGAO-MIRABALLES | 102 | Agua | ZR-007 | Arqueta | Completa | Bueno | CABB | 2008-01-01 | Sí | No |  | CABB | En servicio | AVAD03610ARQ07 | 2022-05-30 08:59 | gregorio |  |  | RAMAL ATXONDO | Duranguesado | 0 |  | 0 | (FASE II) FUTURA DERIVACION A ARRANKUDIAGA Y DESAGÜE |  | 4,17 m² | Arqueta - DERIVACION | 4,17 m² |  |  | 507639.8865 | 4780237.4016 | Multi Mapa | 507639.887 780237.402
14263410 | AVAD03610ARQ08 |  | CONTADOR | UGAO-MIRABALLES | 102 | Agua | ZR-008 | Arqueta | Completa | Bueno | CABB | 2008-01-01 | Sí | No |  | CABB | En servicio | AVAD03610ARQ08 | 2021-07-15 10:22 | gregorio |  |  | RAMAL ATXONDO | Duranguesado | 0 |  | 0 | (FASE II) |  | 6,72 m² | Arqueta - CONTADOR | 6,72 m² |  |  | 507524.353 | 4780220.0906 | Multi Mapa | 507524.353000 780220.090500
14263432 | AVAD03610SEC21 | Sistema Venta Alta | RETENCION Nº1 | ARRANKUDIAGA-ZOLLO | 11 | Sin definir | ZR-010 | Arqueta | Completa | Bueno | CABB | 2008-01-01 | Sí | No |  | CABB | En servicio | AVAD03610SEC21 | 2022-09-26 13:10 | gregorio | No | No | ABASTECIMIENTO A ZEBERIO | Medio Nervion | 0 |  | 0 | (FASE II) |  | 1 m² | Arqueta - RETENCION Nº1 | 1 m² |  |  | 507561.0455 | 4779790.5676 | Multi Mapa | 507561.046 779790.568
14263446 | AVAD03610VEN22 | Sistema Venta Alta | VENTOSA | UGAO-MIRABALLES | 102 | Agua | ZR-011 | Arqueta | Completa | Bueno | CABB | 2008-01-01 | Sí | No |  | CABB | En servicio | AVAD03610VEN22 | 2018-05-21 10:31 | MANUF |  |  | ABASTECIMIENTO A ZEBERIO | Medio Nervion | 0 |  | 0 | (FASE II), ANEGADA |  | 1,44 m² | Arqueta - VENTOSA | 1,44 m² |  |  | 507698.7045 | 4779482.6096 | Multi Mapa | 507804.483261 4779690.47870
14263459 | AVAD03610SEC23 | Sistema Venta Alta | RETENCION Nº2 | UGAO-MIRABALLES | 102 | Agua | ZR-012 | Arqueta | Completa | Bueno | CABB | 2008-01-01 | Sí | No |  | CABB | En servicio | AVAD03610SEC23 | 2018-05-21 10:32 | MANUF |  |  | ABASTECIMIENTO A ZEBERIO | Medio Nervion | 0 |  | 0 | (FASE II) |  | 1,43 m² | Arqueta - RETENCION Nº2 | 1,43 m² |  |  | 507733.97 | 4779249.3386 | Multi Mapa | 507839.751320 4779457.20626
14263472 | AVAD03610DES24 | Sistema Venta Alta | DESAGÜE | UGAO-MIRABALLES | 102 | Agua | ZR-013 | Arqueta | Completa | Bueno | CABB | 2008-01-01 | Sí | No |  | CABB | En servicio | AVAD03610DES24 | 2018-05-21 10:34 | MANUF |  |  | ABASTECIMIENTO A ZEBERIO | Medio Nervion | 0 |  | 0 | (FASE II) |  | 2,38 m² | Arqueta - DESAGÜE | 2,38 m² |  |  | 507755.1475 | 4779147.6211 | Multi Mapa | 507860.930012 4779355.48820
14264326 | AVAD03610VEN25 | Sistema Venta Alta | VENTOSA Nº1 | UGAO-MIRABALLES | 102 | Agua | ZR-014 | Arqueta | Completa | Bueno | CABB | 2008-01-01 | Sí | No |  | DFB | En servicio | AVAD03610VEN25 | 2018-05-21 10:36 | MANUF |  |  | ABASTECIMIENTO A ZEBERIO | Medio Nervion | 0 |  | 0 | (FASE III) |  | 2,32 m² | Arqueta - VENTOSA Nº1 | 2,32 m² |  |  | 507661.444 | 4778842.5546 | Multi Mapa | 507767.229791 4779050.42070
14264338 | AVAD03610DES26 | Sistema Venta Alta | DESAGÜE Nº1 | UGAO-MIRABALLES | 102 | Agua | ZR-015 | Arqueta | Completa | Bueno | CABB | 2008-01-01 | Sí | No |  | DFB | En servicio | AVAD03610DES26 | 2018-05-21 10:37 | MANUF |  |  | ABASTECIMIENTO A ZEBERIO | Medio Nervion | 0 |  | 0 | (FASE III) |  | 2,46 m² | Arqueta - DESAGÜE Nº1 | 2,46 m² |  |  | 507559.5455 | 4778619.6281 | Multi Mapa | 507665.333653 4778827.49348
14264351 | AVAD03610VEN27 | Sistema Venta Alta | VENTOSA Nº2 | UGAO-MIRABALLES | 102 | Agua | ZR-016 | Arqueta | Completa | Bueno | CABB | 2008-01-01 | Sí | No |  | DFB | En servicio | AVAD03610VEN27 | 2018-05-21 10:39 | MANUF |  |  | ABASTECIMIENTO A ZEBERIO | Medio Nervion | 0 |  | 0 | (FASE III) |  | 2,23 m² | Arqueta - VENTOSA Nº2 | 2,23 m² |  |  | 507611.7905 | 4778582.5041 | Multi Mapa | 507717.579166 4778790.36923
14264360 | AVAD03610DES28 | Sistema Venta Alta | DESAGÜE Nº2 | UGAO-MIRABALLES | 102 | Agua | ZR-017 | Arqueta | Completa | Bueno | CABB | 2008-01-01 | Sí | No |  | DFB | En servicio | AVAD03610DES28 | 2018-05-21 10:40 | MANUF |  |  | ABASTECIMIENTO A ZEBERIO | Medio Nervion | 0 |  | 0 | (FASE III) |  | 2 m² | Arqueta - DESAGÜE Nº2 | 2 m² |  |  | 507696.545 | 4778538.7561 | Multi Mapa | 507802.334407 4778746.62083
14402154 | AVAD03520ARQ05 |  | CONTADOR UGAO MIRAB. GOIKIRI BAJO | UGAO-MIRABALLES | 102 | Agua | MDNR-018B | Arqueta | Completa | Bueno | CABB |  | Sí | No |  | Municipal | En servicio | AVAD03520ARQ05 | 2022-09-27 08:49 | gregorio |  |  |  |  | 1 |  | 0 |  |  | 4 m² | Arqueta - CONTADOR UGAO MIRAB. GOIKIRI BAJO | 4 m² |  |  | 507762.3415 | 4780996.6306 | Multi Mapa | 507762.342 780996.631
14628153 | AGAD010210DES08 |  | DESAGÜE Nº2 | ELORRIO | 36 | Agua | ELO-007 | Arqueta | Completa | Bueno | CABB | 2007-10-01 | Sí | No |  | CABB | En servicio | AGAD010210DES08 | 2021-05-17 08:08 | MANUF |  |  | RAMAL A ELORRIO | Duranguesado | 0 |  | 0 | AGAD01210DES08 |  | 4,5 m² | Arqueta - DESAGÜE Nº2 | 4,5 m² |  |  | 536688.025 | 4777562.1176 | Multi Mapa | 536688.025000 777562.117500
14628171 | AGAD01210VEN09 |  | VENTOSA Nº2 | ELORRIO | 36 | Agua | ELO-008 | Arqueta | Completa | Bueno | CABB | 2007-10-01 | Sí | No |  | CABB | En servicio | AGAD01210VEN09 | 2021-05-17 08:11 | MANUF |  |  | RAMAL A ELORRIO | Duranguesado | 0 |  | 0 |  |  | 2,25 m² | Arqueta - VENTOSA Nº2 | 2,25 m² |  |  | 536796.3735 | 4777507.8911 | Multi Mapa | 536796.373500 777507.891000
14628184 | AGAD01210DES10 |  | DESAGÜE Nº3 | ELORRIO | 36 | Agua | ELO-009 | Arqueta | Completa | Bueno | CABB | 2007-10-01 | Sí | No |  | CABB | En servicio | AGAD01210DES10 | 2021-05-17 08:12 | MANUF |  |  | RAMAL A ELORRIO | Duranguesado | 0 |  | 0 |  |  | 4,39 m² | Arqueta - DESAGÜE Nº3 | 4,39 m² |  |  | 536894.5885 | 4777395.0201 | Multi Mapa | 536894.588500 777395.020000
14628197 | AGAD01210VEN11 |  | VENTOSA Nº3 | ELORRIO | 36 | Agua | ELO-010 | Arqueta | Completa | Bueno | CABB | 2007-10-01 | Sí | No |  | CABB | En servicio | AGAD01210VEN11 | 2021-05-17 08:14 | MANUF |  |  | RAMAL A ELORRIO | Duranguesado | 0 |  | 0 |  |  | 2,25 m² | Arqueta - VENTOSA Nº3 | 2,25 m² |  |  | 536953.641 | 4777336.8571 | Multi Mapa | 536953.641000 777336.857000
14628210 | AGAD01210DES12 |  | DESAGÜE Nº4 | ELORRIO | 36 | Agua | ELO-011 | Arqueta | Completa | Bueno | CABB | 2007-10-01 | Sí | No |  | CABB | En servicio | AGAD01210DES12 | 2021-05-17 08:16 | MANUF |  |  | RAMAL A ELORRIO | Duranguesado | 0 |  | 0 |  |  | 4,39 m² | Arqueta - DESAGÜE Nº4 | 4,39 m² |  |  | 537295.1335 | 4776748.5516 | Multi Mapa | 537295.133500 776748.551500
14628227 | AGAD01210VEN13 |  | VENTOSA Nº4 | ELORRIO | 36 | Agua | ELO-012 | Arqueta | Completa | Bueno | CABB | 2007-10-01 | Sí | No |  | CABB | En servicio | AGAD01210VEN13 | 2021-05-17 08:17 | MANUF |  |  | RAMAL A ELORRIO | Duranguesado | 0 |  | 0 |  |  | 2,25 m² | Arqueta - VENTOSA Nº4 | 2,25 m² |  |  | 537413.688 | 4776639.7171 | Multi Mapa | 537413.688000 776639.717000
14628240 | AGAD01210DES14 |  | DESAGÜE Nº5 | ELORRIO | 36 | Agua | ELO-013 | Arqueta | Completa | Bueno | CABB | 2007-10-01 | Sí | No |  | CABB | En servicio | AGAD01210DES14 | 2021-05-17 08:19 | MANUF |  |  | RAMAL A ELORRIO | Duranguesado | 0 |  | 0 |  |  | 4,18 m² | Arqueta - DESAGÜE Nº5 | 4,18 m² |  |  | 537496.871 | 4776624.3116 | Multi Mapa | 537496.871000 776624.311500
14628484 | AGAD010210DES02 |  | DESAGÜE | ELORRIO | 36 | Agua | ELO-001 | Arqueta | Completa | Bueno | CABB | 2007-10-01 | Sí | No |  | CABB | En servicio | AGAD010210DES02 | 2021-05-17 07:54 | MANUF |  |  | RAMAL A ELORRIO | Duranguesado | 0 |  | 0 | CON LA MAÑARIA ERMUA |  | 5,76 m² | Arqueta - DESAGÜE | 5,76 m² |  |  | 535938.236 | 4778194.5606 | Multi Mapa | 535938.236000 778194.560500
14628498 | AGAD01210VEN02 |  | VENTOSA | ELORRIO | 36 | Agua | ELO-002 | Arqueta | Completa | Bueno | CABB | 2007-10-01 | Sí | No |  | CABB | En servicio | AGAD01210VEN02 | 2021-06-29 08:20 | PMERINO |  |  | RAMAL A ELORRIO | Duranguesado | 0 |  | 0 | CON LA MAÑARIA ERMUA |  | 2,8 m² | Arqueta - VENTOSA | 2,8 m² |  |  | 536022.8215 | 4778144.9391 | Multi Mapa | 536022.821500 778144.939000
14844242 | AVAD03010ARQ26 | Sistema Venta Alta | DERIVACION VP-02 | ZARATAMO | 108 | Agua | VASV-023 | Arqueta | Completa | Bueno | CABB | 2019-12-01 | Sí | No |  | CABB | En servicio | AVAD03010ARQ26 | 2022-01-19 13:44 | MANUF |  |  | VENTA ALTA - SAN VICENTE | Venta Alta - San Vicente | 0 |  | 0 |  |  | 9,3 m² | Arqueta - DERIVACION VP-02 | 9,3 m² |  |  | 509892.51 | 4784805.3591 | Multi Mapa | 509892.510000 784805.359000
14844256 | AVAD03010VEN27 | Sistema Venta Alta | VENTOSA VP-03 | GALDAKAO | 45 | Agua | VASV-023A | Arqueta | Completa | Bueno | CABB | 2009-06-01 | Sí | No |  | CABB | En servicio | AVAD03010VEN27 | 2021-11-11 10:11 | gregorio |  |  | DESVIO ZARATAMO I | Venta Alta - San Vicente | 0 |  | 0 |  |  | 6,3 m² | Arqueta - VENTOSA VP-03 | 6,3 m² |  |  | 509942.0085 | 4784812.7616 | Multi Mapa | 509942.008500 784812.761500
14844269 | AVAD03010DES28 | Sistema Venta Alta | DESAGÜE VP-07 | GALDAKAO | 45 | Agua | VASV-024 | Arqueta | Completa | Bueno | CABB | 2009-06-01 | Sí | No |  | CABB | En servicio | AVAD03010DES28 | 2019-04-12 06:49 | gregorio |  |  | DESVIO ZARATAMO I | Venta Alta - San Vicente | 0 |  | 0 |  |  | 15,1 m² | Arqueta - DESAGÜE VP-07 | 15,1 m² |  |  | 510058.0375 | 4784822.3896 | Multi Mapa | 510058.037500 4784822.38950
14950337 | AVAD01331VEN02 | Sistema Venta Alta | VENTOSA Nº2 | SANTURTZI | 94 | Agua | PEXD-001 | Arqueta | Completa | Bueno | CABB | 2010-05-01 | Sí | No |  | CABB | En servicio | AVAD01331VEN02 | 2018-10-02 09:33 | MANUF |  |  | DESDOBLAMIENTO PUERTO EXTERIOR | Margen Izquierda | 0 |  | 0 | DESDOBLAMIENTO PUERTO EXTERIOR |  | 1,69 m² | Arqueta - VENTOSA Nº2 | 1,69 m² |  |  | 496093.774 | 4798668.1071 | Multi Mapa | 496199.329172 4798875.96444
14950349 | AVAD01331DES04 | Sistema Venta Alta | DESAGÜE Nº3 | SANTURTZI | 94 | Agua | PEXD-002 | Arqueta | Completa | Bueno | CABB | 2010-05-01 | Sí | No |  | CABB | En servicio | AVAD01331DES04 | 2018-10-02 09:34 | MANUF |  |  | DESDOBLAMIENTO PUERTO EXTERIOR | Margen Izquierda | 0 |  | 0 | DESDOBLAMIENTO PUERTO EXTERIOR |  | 7,35 m² | Arqueta - DESAGÜE Nº3 | 7,35 m² |  |  | 496085.304 | 4798670.9286 | Multi Mapa | 496190.859169 4798878.78584
14950359 | AVAD01331VEN06 | Sistema Venta Alta | VENTOSA Nº4 | SANTURTZI | 94 | Agua | PEXD-003 | Arqueta | Completa | Bueno | CABB | 2010-05-01 | Sí | No |  | CABB | En servicio | AVAD01331VEN06 | 2018-10-02 09:43 | MANUF |  |  | DESDOBLAMIENTO PUERTO EXTERIOR | Margen Izquierda | 0 |  | 0 | DESDOBLAMIENTO PUERTO EXTERIOR |  | 4 m² | Arqueta - VENTOSA Nº4 | 4 m² |  |  | 495830.254 | 4798785.1851 | Multi Mapa | 495935.808570 4798993.03950
14950368 | AVAD01331DES08 | Sistema Venta Alta | DESAGÜE Nº5 | SANTURTZI | 94 | Agua | PEXD-004 | Arqueta | Completa | Bueno | CABB | 2010-05-01 | Sí | No |  | CABB | En servicio | AVAD01331DES08 | 2018-10-02 09:46 | MANUF |  |  | DESDOBLAMIENTO PUERTO EXTERIOR | Margen Izquierda | 0 |  | 0 | DESDOBLAMIENTO PUERTO EXTERIOR |  | 6,94 m² | Arqueta - DESAGÜE Nº5 | 6,94 m² |  |  | 495590.0595 | 4798865.5316 | Multi Mapa | 495695.613949 4799073.38329
14950380 | AVAD01331VEN10 | Sistema Venta Alta | VENTOSA Nº6 | SANTURTZI | 94 | Agua | PEXD-005 | Arqueta | Completa | Bueno | CABB | 2010-05-01 | Sí | No |  | CABB | En servicio | AVAD01331VEN10 | 2018-10-02 09:48 | MANUF |  |  | DESDOBLAMIENTO PUERTO EXTERIOR | Margen Izquierda | 0 |  | 0 | DESDOBLAMIENTO PUERTO EXTERIOR |  | 1,69 m² | Arqueta - VENTOSA Nº6 | 1,69 m² |  |  | 495387.814 | 4798941.1406 | Multi Mapa | 495493.368207 4799148.99000
14950389 | AVAD01331VEN12 | Sistema Venta Alta | DERIVACION Nº7 | SANTURTZI | 94 | Agua | PEXD-006 | Arqueta | Completa | Bueno | CABB | 2010-05-01 | Sí | No |  | CABB | En servicio | AVAD01331VEN12 | 2018-10-02 12:28 | MANUF |  |  | DESDOBLAMIENTO PUERTO EXTERIOR | Margen Izquierda | 0 |  | 0 | DESDOBLAMIENTO PUERTO EXTERIOR |  | 5,17 m² | Arqueta - DERIVACION Nº7 | 5,17 m² |  |  | 495376.84 | 4798973.4076 | Multi Mapa | 495482.393722 4799181.25690
14950398 | AVAD01331ARQ11 |  | CONTADOR Nº7 | SANTURTZI | 94 | Agua | PEXD-007 | Arqueta | Completa | Bueno | CABB | 2010-05-01 | Sí | No |  | CABB | En servicio | AVAD01331ARQ11 | 2022-01-21 08:45 | MANUF |  |  |  |  | 0 |  | 0 | DESDOBLAMIENTO PUERTO EXTERIOR |  | 7,92 m² | Arqueta - CONTADOR Nº7 | 7,92 m² |  |  | 495375.847 | 4798969.6831 | Multi Mapa | 495375.847000 798969.683000
14950408 | AVAD01331ARQ14 | Sistema Venta Alta | DERIVACION Nº9 BIS | SANTURTZI | 94 | Agua | PEXD-008 | Arqueta | Completa | Bueno | CABB | 2010-05-01 | Sí | No |  | CABB | En servicio | AVAD01331ARQ14 | 2018-10-02 12:27 | MANUF |  |  | DESDOBLAMIENTO PUERTO EXTERIOR | Margen Izquierda | 0 |  | 0 | DESDOBLAMIENTO PUERTO EXTERIOR |  | 5,23 m² | Arqueta - DERIVACION Nº9 BIS | 5,23 m² |  |  | 495474.882 | 4799160.4156 | Multi Mapa | 495580.432095 4799368.26617
14950425 | AVAD01331DES16 | Sistema Venta Alta | DESAGÜE Nº8 | SANTURTZI | 94 | Agua | PEXD-009 | Arqueta | Completa | Bueno | CABB | 2010-05-01 | Sí | No |  | CABB | En servicio | AVAD01331DES16 | 2018-10-02 12:26 | MANUF |  |  | DESDOBLAMIENTO PUERTO EXTERIOR | Margen Izquierda | 0 |  | 0 | DESDOBLAMIENTO PUERTO EXTERIOR |  | 7,35 m² | Arqueta - DESAGÜE Nº8 | 7,35 m² |  |  | 495307.5505 | 4799269.6256 | Multi Mapa | 495413.099599 4799477.47430
14950434 | AVAD01331VEN18 | Sistema Venta Alta | VENTOSA Nº9 | SANTURTZI | 94 | Agua | PEXD-010 | Arqueta | Completa | Bueno | CABB | 2010-05-01 | Sí | No |  | CABB | En servicio | AVAD01331VEN18 | 2018-10-02 12:25 | MANUF |  |  | DESDOBLAMIENTO PUERTO EXTERIOR | Margen Izquierda | 0 |  | 0 | DESDOBLAMIENTO PUERTO EXTERIOR |  | 1,69 m² | Arqueta - VENTOSA Nº9 | 1,69 m² |  |  | 495147.135 | 4799305.0111 | Multi Mapa | 495252.684302 4799512.85796
14950443 | AVAD01331DES20 | Sistema Venta Alta | DESAGÜE Nº10 | SANTURTZI | 94 | Agua | PEXD-011 | Arqueta | Completa | Bueno | CABB | 2010-05-01 | Sí | No |  | CABB | En servicio | AVAD01331DES20 | 2018-10-02 12:24 | MANUF |  |  | DESDOBLAMIENTO PUERTO EXTERIOR | Margen Izquierda | 0 |  | 0 | DESDOBLAMIENTO PUERTO EXTERIOR |  | 7,35 m² | Arqueta - DESAGÜE Nº10 | 7,35 m² |  |  | 495096.443 | 4799311.2331 | Multi Mapa | 495201.992449 4799519.07937
14950452 | AVAD01331VEN22 | Sistema Venta Alta | VENTOSA Nº11 | SANTURTZI | 94 | Agua | PEXD-015 | Arqueta | Completa | Bueno | CABB | 2010-05-01 | Sí | No |  | CABB | En servicio | AVAD01331VEN22 | 2018-10-02 12:23 | MANUF |  |  | DESDOBLAMIENTO PUERTO EXTERIOR | Margen Izquierda | 0 |  | 0 | DESDOBLAMIENTO PUERTO EXTERIOR |  | 1,69 m² | Arqueta - VENTOSA Nº11 | 1,69 m² |  |  | 494789.85 | 4799504.2861 | Multi Mapa | 494895.397707 4799712.12892
14950461 | AVAD01331DES24 | Sistema Venta Alta | DESAGÜE Nº14 | SANTURTZI | 94 | Agua | PEXD-016 | Arqueta | Completa | Bueno | CABB | 2010-05-01 | Sí | No |  | CABB | En servicio | AVAD01331DES24 | 2018-10-02 12:22 | MANUF |  |  | DESDOBLAMIENTO PUERTO EXTERIOR | Margen Izquierda | 0 |  | 0 | DESDOBLAMIENTO PUERTO EXTERIOR |  | 7,35 m² | Arqueta - DESAGÜE Nº14 | 7,35 m² |  |  | 494576.5585 | 4799634.9966 | Multi Mapa | 494682.105040 4799842.83699
14950470 | AVAD01331VEN26 | Sistema Venta Alta | VENTOSA Nº15 | SANTURTZI | 94 | Agua | PEXD-017 | Arqueta | Completa | Bueno | CABB | 2010-05-01 | Sí | No |  | CABB | En servicio | AVAD01331VEN26 | 2018-10-02 12:21 | MANUF |  |  | DESDOBLAMIENTO PUERTO EXTERIOR | Margen Izquierda | 0 |  | 0 | DESDOBLAMIENTO PUERTO EXTERIOR |  | 1,69 m² | Arqueta - VENTOSA Nº15 | 1,69 m² |  |  | 494567.883 | 4799639.0151 | Multi Mapa | 494673.429515 4799846.85540
14950479 | AVAD01331ARQ28 | Sistema Venta Alta | DERIVACION Nº17 | SANTURTZI | 94 | Agua | PEXD-018 | Arqueta | Completa | Bueno | CABB | 2010-05-01 | Sí | No |  | CABB | En servicio | AVAD01331ARQ28 | 2018-10-02 12:20 | MANUF |  |  | DESDOBLAMIENTO PUERTO EXTERIOR | Margen Izquierda | 0 |  | 0 | DESDOBLAMIENTO PUERTO EXTERIOR |  | 5,23 m² | Arqueta - DERIVACION Nº17 | 5,23 m² |  |  | 494448.2175 | 4799715.0621 | Multi Mapa | 494553.763308 4799922.90103
14950488 | AVAD01331DES30 | Sistema Venta Alta | DESAGÜE Nº20 | SANTURTZI | 94 | Agua | PEXD-019 | Arqueta | Completa | Bueno | CABB | 2010-05-01 | Sí | No |  | CABB | En servicio | AVAD01331DES30 | 2018-10-02 12:19 | MANUF |  |  | DESDOBLAMIENTO PUERTO EXTERIOR | Margen Izquierda | 0 |  | 0 | DESDOBLAMIENTO PUERTO EXTERIOR |  | 7,35 m² | Arqueta - DESAGÜE Nº20 | 7,35 m² |  |  | 494292.5375 | 4799812.9106 | Multi Mapa | 494398.082400 4800020.74776
14950497 | AVAD01331VEN32 | Sistema Venta Alta | VENTOSA Nº21 | SANTURTZI | 94 | Agua | PEXD-020 | Arqueta | Completa | Bueno | CABB | 2010-05-01 | Sí | No |  | CABB | En servicio | AVAD01331VEN32 | 2018-10-02 12:18 | MANUF |  |  | DESDOBLAMIENTO PUERTO EXTERIOR | Margen Izquierda | 0 |  | 0 | DESDOBLAMIENTO PUERTO EXTERIOR |  | 4 m² | Arqueta - VENTOSA Nº21 | 4 m² |  |  | 494245.902 | 4799841.5971 | Multi Mapa | 494351.446638 4800049.43372
14950506 | AVAD01331DES34 | Sistema Venta Alta | DESAGÜE Nº20.1 | SANTURTZI | 94 | Agua | PEXD-021 | Arqueta | Completa | Bueno | CABB | 2010-05-01 | Sí | No |  | CABB | En servicio | AVAD01331DES34 | 2018-10-02 12:17 | MANUF |  |  | DESDOBLAMIENTO PUERTO EXTERIOR | Margen Izquierda | 0 |  | 0 | DESDOBLAMIENTO PUERTO EXTERIOR |  | 7,68 m² | Arqueta - DESAGÜE Nº20.1 | 7,68 m² |  |  | 494155.1765 | 4799897.5561 | Multi Mapa | 494260.720622 4800105.39168
14950515 | AVAD01331VEN36 | Sistema Venta Alta | VENTOSA Nº21.1 | SANTURTZI | 94 | Agua | PEXD-022 | Arqueta | Completa | Bueno | CABB | 2010-05-01 | Sí | No |  | CABB | En servicio | AVAD01331VEN36 | 2018-10-02 12:16 | MANUF |  |  | DESDOBLAMIENTO PUERTO EXTERIOR | Margen Izquierda | 0 |  | 0 | DESDOBLAMIENTO PUERTO EXTERIOR |  | 1,69 m² | Arqueta - VENTOSA Nº21.1 | 1,69 m² |  |  | 494091.248 | 4799936.3281 | Multi Mapa | 494196.791769 4800144.16295
14950524 | AVAD01331DES38 | Sistema Venta Alta | DERIVACION Nº22 | SANTURTZI | 94 | Agua | PEXD-023 | Arqueta | Completa | Bueno | CABB | 2010-05-01 | Sí | No |  | CABB | En servicio | AVAD01331DES38 | 2018-10-02 12:13 | MANUF |  |  | DESDOBLAMIENTO PUERTO EXTERIOR | Margen Izquierda | 0 |  | 0 | DESDOBLAMIENTO PUERTO EXTERIOR |  | 16,79 m² | Arqueta - DERIVACION Nº22 | 16,79 m² |  |  | 493970.256 | 4800002.2631 | Multi Mapa | 494075.799226 4800210.09668
14950533 | AVAD01331ARQ40 | Sistema Venta Alta | DERIVACION Nº23 | SANTURTZI | 94 | Agua | PEXD-024 | Arqueta | Completa | Bueno | CABB | 2010-05-01 | Sí | No |  | CABB | En servicio | AVAD01331ARQ40 | 2018-10-02 12:11 | MANUF |  |  | DESDOBLAMIENTO PUERTO EXTERIOR | Margen Izquierda | 0 |  | 0 | DESDOBLAMIENTO PUERTO EXTERIOR |  | 5,03 m² | Arqueta - DERIVACION Nº23 | 5,03 m² |  |  | 493958.574 | 4800012.4716 | Multi Mapa | 494064.117108 4800220.30507
14950542 | AVAD01331DES42 | Sistema Venta Alta | DESAGÜE Nº23.1 | SANTURTZI | 94 | Agua | PEXD-025 | Arqueta | Completa | Bueno | CABB | 2010-05-01 | Sí | No |  | CABB | En servicio | AVAD01331DES42 | 2018-10-02 12:13 | MANUF |  |  | DESDOBLAMIENTO PUERTO EXTERIOR | Margen Izquierda | 0 |  | 0 | DERIVACION BEFESA |  | 4,95 m² | Arqueta - DESAGÜE Nº23.1 | 4,95 m² |  |  | 493968.7115 | 4800025.4896 | Multi Mapa | 494074.254336 4800233.32318
14950551 | AVAD01331ARQ44 | Sistema Venta Alta | CONTADOR | SANTURTZI | 94 | Agua | PEXD-026 | Arqueta | Completa | Bueno | CABB | 2010-05-01 | Sí | No |  | CABB | En servicio | AVAD01331ARQ44 | 2018-10-02 12:15 | MANUF |  |  | DESDOBLAMIENTO PUERTO EXTERIOR | Margen Izquierda | 0 |  | 0 | DERIVACION INEOS SULPHUR CHEMICALS SPAIN,SLU |  | 9,21 m² | Arqueta - CONTADOR | 9,21 m² |  |  | 493957.819 | 4800251.1746 | Multi Mapa | 494063.358026 4800459.00816
14995396 | AOLS00000ARQ01 |  | C UGARAN 2 | AMOROTO | 6 | Agua |  | Arqueta | Completa | Bueno | CABB |  | Sí | No |  | Municipal | En servicio | AOLS00000ARQ01 | 2020-09-22 09:58 | MANUF |  |  |  |  | 0 |  | 0 | ARQUETA CESION LEKEITIO A MENDEXA KOSTATZA-IPIDEI modificación de inventario |  | 9 m² | Arqueta - C UGARAN 2 | 9 m² |  |  | 540061.582 | 4799063.8326 | Multi Mapa | 540167.108638 4799272.11880
15025230 | AVAD02520ARQ07 | Sistema Venta Alta | ORIGEN BY-PASS | ZAMUDIO | 107 | Sin definir | TXO-006A | Arqueta | Básica | Bueno | CABB | 2010-01-01 | Sí | No |  | CABB | En servicio | AVAD02520ARQ07 | 2022-01-18 12:36 | MANUF |  |  | TXORIERRI ESTE | Txorierri Este | 0 |  | 0 | ARQUETA ORIGEN BY-PASS TXORIERRI |  | 14,98 m² | Arqueta - ORIGEN BY-PASS | 14,98 m² |  |  | 508373.4085 | 4792787.3651 | Multi Mapa | 508373.408500 792787.365000
15025268 | AVAD02520ARQ08 | Sistema Venta Alta | FINAL BY-PASS | ZAMUDIO | 107 | Sin definir | TXO-006D | Arqueta | Básica | Bueno | CABB | 2010-01-01 | Sí | No |  | CABB | En servicio | AVAD02520ARQ08 | 2022-01-18 12:43 | MANUF |  |  | TXORIERRI ESTE | Txorierri Este | 0 |  | 0 | ARQUETA FINAL BY-PASS TXORIERRI |  | 20,37 m² | Arqueta - FINAL BY-PASS | 20,37 m² |  |  | 508419.395 | 4792924.4221 | Multi Mapa | 508419.395000 792924.422000
15025308 | AVAD02520DES07 | Sistema Venta Alta | DESAGÜE | ZAMUDIO | 107 | Sin definir | TXO-006B | Arqueta | Básica | Bueno | CABB | 2010-01-01 | Sí | No |  | CABB | En servicio | AVAD02520DES07 | 2022-01-18 13:18 | MANUF |  |  | TXORIERRI ESTE | Txorierri Este | 0 |  | 0 | ARQUETA DESAGÜE BY-PASS TXORIERRI |  | 13,87 m² | Arqueta - DESAGÜE | 13,87 m² |  |  | 508197.403 | 4792906.8696 | Multi Mapa | 508197.403000 792906.869500
15025341 | AVAD02520VEN07 | Sistema Venta Alta | VENTOSA | ZAMUDIO | 107 | Sin definir | TXO-006C | Arqueta | Básica | Bueno | CABB | 2010-01-01 | Sí | No |  | CABB | En servicio | AVAD02520VEN07 | 2022-01-18 13:18 | MANUF |  |  | TXORIERRI ESTE | Txorierri Este | 0 |  | 0 | ARQUETA VENTOSA BY-PASS TXORIERRI |  | 18,29 m² | Arqueta - VENTOSA | 18,29 m² |  |  | 508259.2435 | 4792922.9851 | Multi Mapa | 508259.243500 792922.985000
15026365 | AVAD02170SEC10 | Sistema Venta Alta | SECCIONAMIENTO | LEIOA | 66 | Agua | DGHR-001 | Arqueta | Completa | Bueno | CABB | 2009-11-26 | Sí | No |  | Municipal | En servicio | AVAD02170SEC10 | 2022-11-02 08:47 | gregorio | No | No | DESVIO DERIVACION GOHIERRI POR MAGISTERIO | Margen Derecha | 0 | 2022-03-09 | 0 | ZONA MAGISTERIO UPV |  | 3,15 m² | Arqueta - SECCIONAMIENTO | 3,15 m² |  |  | 502216.881 | 4797672.6316 | Multi Mapa | 502216.881 797672.632
15116107 | AVAD02560DES06 | Sistema Venta Alta | DESAGÜE | ZAMUDIO | 107 | Sin definir | ZAM-007 | Arqueta | Básica | Bueno | CABB | 2008-08-01 | Sí | No |  | CABB | En servicio | AVAD02560DES06 | 2021-11-05 09:47 | gregorio |  |  | RAMAL A ZAMUDIO | Txorierri Este | 0 |  | 0 |  |  | 6,29 m² | Arqueta - DESAGÜE | 6,29 m² |  |  | 511167.884 | 4793759.2211 | Multi Mapa | 511167.884000 793759.221000
15116118 | AVAD02560ARQ07 | Sistema Venta Alta | CONTADORES | ZAMUDIO | 107 | Sin definir | ZAM-007B | Arqueta | Completa | Bueno | CABB | 2008-08-01 | Sí | No |  | CABB | En servicio | AVAD02560ARQ07 | 2022-09-21 11:56 | gregorio | Sí | Sí | RAMAL A ZAMUDIO | Txorierri Este | 0 |  | 0 |  |  | 9,47 m² | Arqueta - CONTADORES | 9,47 m² |  |  | 511232.6215 | 4793859.9806 | Multi Mapa | 511232.622 793859.980
15116136 | AGAD01310VEN02 |  | VENTOSA | ATXONDO | 16 | Agua | ATX-001 | Arqueta | Completa | Bueno | CABB | 2007-10-01 | Sí | No |  | CABB | En servicio | AGAD01310VEN02 | 2018-07-10 11:05 | MANUF |  |  | RAMAL ATXONDO | Duranguesado | 0 |  | 0 |  |  | 1 m² | Arqueta - VENTOSA | 1 m² |  |  | 532830.343 | 4776166.7881 | Multi Mapa | 532936.005748 4776374.90870
15116150 | AGAD01310DES03 |  | DESAGÜE | ATXONDO | 16 | Agua | ATX-002 | Arqueta | Completa | Bueno | CABB | 2007-10-01 | Sí | No |  | CABB | En servicio | AGAD01310DES03 | 2018-07-10 11:06 | MANUF |  |  | RAMAL ATXONDO | Duranguesado | 0 |  | 0 |  |  | 1 m² | Arqueta - DESAGÜE | 1 m² |  |  | 532844.5645 | 4776151.6181 | Multi Mapa | 532950.227363 4776359.73896
15116173 | AGAD01310ARQ04 |  | CONEXION | ATXONDO | 16 | Agua | ATX-003 | Arqueta | Completa | Bueno | CABB | 2007-10-01 | Sí | No |  | CABB | En servicio | AGAD01310ARQ04 | 2021-07-07 11:26 | gregorio |  |  | RAMAL ATXONDO | Duranguesado | 1 | 2021-03-31 | 0 |  |  | 7,31 m² | Arqueta - CONEXION | 7,31 m² |  |  | 533488.8255 | 4775046.9596 | Multi Mapa | 533488.825500 775046.959500
15118866 | AVAD01331ARQ56 | Sistema Venta Alta | DERIVACION Nº32 | ZIERBENA | 111 | Agua | BIO-001 | Arqueta | Completa | Bueno | CABB | 2009-11-09 | Sí | No |  | CABB | En servicio | AVAD01331ARQ56 | 2018-10-02 12:04 | MANUF |  |  | PUERTO EXTERIOR, SANTURTZI Y ZIERBANA (1º FASE) | Margen Izquierda | 0 |  | 0 | DESDOBLAMIENTO PUERTO EXTERIOR (BICOMBUSTIBLE) |  | 5,35 m² | Arqueta - DERIVACION Nº32 | 5,35 m² |  |  | 492859.577 | 4800401.3251 | Multi Mapa | 492965.118638 4800609.14769
15118876 | AVAD01330ARQ26 | Sistema Venta Alta | CONTADOR | ZIERBENA | 111 | Agua | BIO-002 | Arqueta | Completa | Bueno | CABB | 2009-11-09 | Sí | No |  | CABB | En servicio | AVAD01330ARQ26 | 2021-04-22 10:07 | gregorio |  |  | ABASTECIMIENTO BIOCOMBUSTIBLE | Margen Izquierda | 0 |  | 0 | BICOMBUSTIBLE |  | 18,7 m² | Arqueta - CONTADOR | 18,7 m² |  |  | 492867.227 | 4800423.2471 | Multi Mapa | 492867.227000 800423.247000
15132565 | AVAD02520DES11 | Sistema Venta Alta | DESAGÜE Nº1 | DERIO | 31 | Agua | TXO-011 | Arqueta | Completa | Bueno | CABB | 2007-05-01 | Sí | No |  | CABB | En servicio | AVAD02520DES11 | 2022-09-22 06:39 | gregorio | No | No | TXORIERRI ESTE | Txorierri Este | 0 |  | 0 | TRAZADO MODIFICADO POR URBANIZACION DEL PLAN PARCIAL UGALDEGUREN III, MODIFICACION TUBERIA DEL CONSORCIO (MAYO-2.007) |  | 4,11 m² | Arqueta - DESAGÜE Nº1 | 4,11 m² |  |  | 509786.5315 | 4792868.7371 | Multi Mapa | 509786.532 792868.737
15132580 | AVAD02520VEN11 | Sistema Venta Alta | VENTOSA | DERIO | 31 | Agua | TXO-011A | Arqueta | Completa | Bueno | CABB | 2007-05-01 | Sí | No |  | CABB | En servicio | AVAD02520VEN11 | 2022-09-22 06:46 | gregorio | No | No | TXORIERRI ESTE | Txorierri Este | 0 |  | 0 | TRAZADO MODIFICADO POR URBANIZACION DEL PLAN PARCIAL UGALDEGUREN III, MODIFICACION TUBERIA DEL CONSORCIO (MAYO-2.007) |  | 0,86 m² | Arqueta - VENTOSA | 0,86 m² |  |  | 509790.1725 | 4792866.7621 | Multi Mapa | 509790.173 792866.762
15132597 | AVAD02520DES12 | Sistema Venta Alta | DESAGÜE Nº2 | ZAMUDIO | 107 | Sin definir | TXO-011B | Arqueta | Completa | Bueno | CABB | 2007-05-01 | Sí | No |  | CABB | En servicio | AVAD02520DES12 | 2022-09-22 06:55 | gregorio | No | No | TXORIERRI ESTE | Txorierri Este | 0 |  | 0 | TRAZADO MODIFICADO POR URBANIZACION DEL PLAN PARCIAL UGALDEGUREN III, MODIFICACION TUBERIA DEL CONSORCIO (MAYO-2.007) |  | 3,82 m² | Arqueta - DESAGÜE Nº2 | 3,82 m² |  |  | 509806.3355 | 4792858.3351 | Multi Mapa | 509806.336 792858.335
15133388 | AVAD01331VEN46 | Sistema Venta Alta | VENTOSA Nº24 | SANTURTZI | 94 | Agua | PEXD-027 | Arqueta | Completa | Bueno | CABB | 2010-05-01 | Sí | No |  | CABB | En servicio | AVAD01331VEN46 | 2019-05-21 06:59 | gregorio |  |  | DESDOBLAMIENTO PUERTO EXTERIOR | Margen Izquierda | 0 |  | 0 | DESDOBLAMIENTO PUERTO EXTERIOR |  | 1 m² | Arqueta - VENTOSA Nº24 | 1 m² |  |  | 493665.362 | 4800168.2496 | Multi Mapa | 493665.362000 4800168.24950
15133401 | AVAD01331VEN47 | Sistema Venta Alta | VENTOSA PUENTE | SANTURTZI | 94 | Agua | PEXD-028 | Arqueta | Completa | Bueno | CABB | 2010-05-01 | Sí | No |  | CABB | En servicio | AVAD01331VEN47 | 2020-07-09 15:01 | PMERINO |  |  | DESDOBLAMIENTO PUERTO EXTERIOR | Margen Izquierda | 0 |  | 0 | DESDOBLAMIENTO PUERTO EXTERIOR |  | 1 m² | Arqueta - VENTOSA PUENTE | 1 m² |  |  | 493546.5085 | 4800229.9081 | Multi Mapa | 493652.049849 4800437.73754
15133414 | AVAD01331VEN48 | Sistema Venta Alta | VENTOSA Nº25 | SANTURTZI | 94 | Agua | PEXD-029 | Arqueta | Completa | Bueno | CABB | 2010-05-01 | Sí | No |  | CABB | En servicio | AVAD01331VEN48 | 2018-10-02 12:08 | MANUF |  |  | DESDOBLAMIENTO PUERTO EXTERIOR | Margen Izquierda | 0 |  | 0 | DESDOBLAMIENTO PUERTO EXTERIOR |  | 1,44 m² | Arqueta - VENTOSA Nº25 | 1,44 m² |  |  | 493518.9215 | 4800246.6651 | Multi Mapa | 493624.462692 4800454.49427
15133427 | AVAD01331DES50 | Sistema Venta Alta | DESAGÜE Nº28 | SANTURTZI | 94 | Agua | PEXD-030 | Arqueta | Completa | Bueno | CABB | 2010-05-01 | Sí | No |  | CABB | En servicio | AVAD01331DES50 | 2018-10-02 12:06 | MANUF |  |  | DESDOBLAMIENTO PUERTO EXTERIOR | Margen Izquierda | 0 |  | 0 | DESDOBLAMIENTO PUERTO EXTERIOR |  | 6,03 m² | Arqueta - DESAGÜE Nº28 | 6,03 m² |  |  | 493232.625 | 4800281.6361 | Multi Mapa | 493338.166949 4800489.46241
15133448 | AVAD01331VEN52 | Sistema Venta Alta | VENTOSA Nº29 | SANTURTZI | 94 | Agua | PEXD-031 | Arqueta | Completa | Bueno | CABB | 2010-05-01 | Sí | No |  | CABB | En servicio | AVAD01331VEN52 | 2018-10-02 12:06 | MANUF |  |  | DESDOBLAMIENTO PUERTO EXTERIOR | Margen Izquierda | 0 |  | 0 | DESDOBLAMIENTO PUERTO EXTERIOR |  | 3,4 m² | Arqueta - VENTOSA Nº29 | 3,4 m² |  |  | 493218.8005 | 4800293.4751 | Multi Mapa | 493324.342310 4800501.30128
15133461 | AVAD01331DES54 | Sistema Venta Alta | DESAGÜE Nº30 | SANTURTZI | 94 | Agua | PEXD-032 | Arqueta | Completa | Bueno | CABB | 2010-05-01 | Sí | No |  | CABB | En servicio | AVAD01331DES54 | 2018-10-02 12:06 | MANUF |  |  | DESDOBLAMIENTO PUERTO EXTERIOR | Margen Izquierda | 0 |  | 0 | DESDOBLAMIENTO PUERTO EXTERIOR |  | 5,98 m² | Arqueta - DESAGÜE Nº30 | 5,98 m² |  |  | 493013.863 | 4800325.2706 | Multi Mapa | 493119.405231 4800533.09473
15133474 | AVAD01331VEN58 | Sistema Venta Alta | CONEXION FINAL Nº33 | SANTURTZI | 94 | Agua | PEXD-033 | Arqueta | Completa | Bueno | CABB | 2010-05-01 | Sí | No |  | CABB | En servicio | AVAD01331VEN58 | 2019-05-10 07:06 | gregorio |  |  | PUERTO EXTERIOR, SANTURTZI Y ZIERBANA (1º FASE) | Margen Izquierda | 0 |  | 0 | DESDOBLAMIENTO PUERTO EXTERIOR |  | 6,96 m² | Arqueta - CONEXION FINAL Nº33 | 6,96 m² |  |  | 492765.0995 | 4800447.5976 | Multi Mapa | 492765.099500 4800447.59750
15166422 | AVAD02720ARQ03 | Sistema Venta Alta | CONEXION Nº1 | LARRABETZU | 64 | Agua | MOR-001 | Arqueta | Completa | Bueno | CABB | 2004-12-01 | Sí | No |  | CABB | En servicio | AVAD02720ARQ03 | 2021-11-11 14:30 | jmorales |  |  | RAMAL A LARRABETZU (CONEXION ENTRE DEPOSITOS) | Txorierri Este | 0 |  | 0 |  |  | 7 m² | Arqueta - CONEXION Nº1 | 7 m² |  |  | 517007.213 | 4790056.3371 | Multi Mapa | 517007.213000 790056.337000
15166948 | AVAD02720DES02 | Sistema Venta Alta | DESAGÜE | LARRABETZU | 64 | Agua | MOR-003 | Arqueta | Completa | Bueno | CABB | 2004-12-01 | Sí | No |  | CABB | En servicio | AVAD02720DES02 | 2022-01-26 11:33 | MANUF |  |  | RAMAL LARRABETZU-MORGA | Txorierri Este | 0 |  | 0 |  |  | 4,61 m² | Arqueta - DESAGÜE | 4,61 m² |  |  | 517234.6935 | 4790309.0291 | Multi Mapa | 517234.693500 790309.029000
15167099 | AVAD02720ARQ02 | Sistema Venta Alta | DERIVACION Y VENTOSA | LARRABETZU | 64 | Agua | MOR-004 | Arqueta | Completa | Bueno | CABB | 2004-12-01 | Sí | No |  | CABB | En servicio | AVAD02720ARQ02 | 2022-01-26 11:32 | MANUF |  |  | RAMAL LARRABETZU-MORGA | Txorierri Este | 0 |  | 0 |  |  | 4,16 m² | Arqueta - DERIVACION Y VENTOSA | 4,16 m² |  |  | 517465.7095 | 4790421.7506 | Multi Mapa | 517465.709500 790421.750500
15167221 | AVAD02720ARQ06 | Sistema Venta Alta | CONEXION Nº2 Y DESAGÜE | LARRABETZU | 64 | Agua | MOR-005 | Arqueta | Completa | Bueno | CABB | 2004-12-01 | Sí | No |  | CABB | En servicio | AVAD02720ARQ06 | 2022-01-26 11:25 | MANUF |  |  | RAMAL LARRABETZU-MORGA | Txorierri Este | 0 |  | 0 |  |  | 6,75 m² | Arqueta - CONEXION Nº2 Y DESAGÜE | 6,75 m² |  |  | 517656.1755 | 4790470.2366 | Multi Mapa | 517656.175500 790470.236500
15501581 | AGAC02010ARQ08 |  | CONEXION INICIAL | BERRIZ | 27 | Sin definir | ARPA-001 | Arqueta | Completa | Bueno | CABB | 2010-12-03 | Sí | No |  | CABB | En servicio | AGAC02010ARQ08 | 2021-05-13 12:36 | MANUF |  |  | ARRIA - PATALA (ETAP GARAIZAR) | Duranguesado | 0 |  | 0 |  |  | 3,46 m² | Arqueta - CONEXION INICIAL | 3,46 m² |  |  | 532354.825 | 4781855.2866 | Multi Mapa | 532354.825000 781855.286500
15501595 | AGAC02010VEN09 |  | VENTOSA | BERRIZ | 27 | Sin definir | ARPA-002 | Arqueta | Completa | Bueno | CABB | 2010-12-03 | Sí | No |  | CABB | En servicio | AGAC02010VEN09 | 2021-05-13 12:39 | MANUF |  |  | ARRIA - PATALA (ETAP GARAIZAR) | Duranguesado | 0 |  | 0 |  |  | 4,66 m² | Arqueta - VENTOSA | 4,66 m² |  |  | 532353.3445 | 4781840.2876 | Multi Mapa | 532353.344500 781840.287500
15501608 | AGAC02010DES10 |  | DESAGÜE | BERRIZ | 27 | Sin definir | ARPA-003 | Arqueta | Completa | Bueno | CABB | 2010-12-03 | Sí | No |  | CABB | En servicio | AGAC02010DES10 | 2021-05-13 12:41 | MANUF |  |  | ARRIA - PATALA (ETAP GARAIZAR) | Duranguesado | 0 |  | 0 |  |  | 8,66 m² | Arqueta - DESAGÜE | 8,66 m² |  |  | 532374.381 | 4781723.4061 | Multi Mapa | 532374.381000 781723.406000
15501621 | AGAC02010VEN11 |  | VENTOSA | BERRIZ | 27 | Sin definir | ARPA-004 | Arqueta | Completa | Bueno | CABB | 2010-12-03 | Sí | No |  | CABB | En servicio | AGAC02010VEN11 | 2021-05-13 12:43 | MANUF |  |  | ARRIA - PATALA (ETAP GARAIZAR) | Duranguesado | 0 |  | 0 |  |  | 4,66 m² | Arqueta - VENTOSA | 4,66 m² |  |  | 532397.428 | 4781572.1466 | Multi Mapa | 532397.428000 781572.146500
15501634 | AGAC02010DES12 |  | DESAGÜE | BERRIZ | 27 | Sin definir | ARPA-005 | Arqueta | Completa | Bueno | CABB | 2010-12-03 | Sí | No |  | CABB | En servicio | AGAC02010DES12 | 2021-05-13 12:44 | MANUF |  |  | ARRIA - PATALA (ETAP GARAIZAR) | Duranguesado | 0 |  | 0 |  |  | 8,66 m² | Arqueta - DESAGÜE | 8,66 m² |  |  | 532535.536 | 4781292.0941 | Multi Mapa | 532535.536000 781292.094000
15501647 | AGAC02010VEN13 |  | VENTOSA | BERRIZ | 27 | Sin definir | ARPA-006 | Arqueta | Completa | Bueno | CABB | 2010-12-03 | Sí | No |  | CABB | En servicio | AGAC02010VEN13 | 2021-05-13 12:45 | MANUF |  |  | ARRIA - PATALA (ETAP GARAIZAR) | Duranguesado | 0 |  | 0 |  |  | 4,66 m² | Arqueta - VENTOSA | 4,66 m² |  |  | 532405.467 | 4781155.4966 | Multi Mapa | 532405.467000 781155.496500
15501660 | AGAC02010DES14 |  | DESAGÜE | BERRIZ | 27 | Sin definir | ARPA-007 | Arqueta | Completa | Bueno | CABB | 2010-12-03 | Sí | No |  | CABB | En servicio | AGAC02010DES14 | 2021-05-13 12:46 | MANUF |  |  | ARRIA - PATALA (ETAP GARAIZAR) | Duranguesado | 0 |  | 0 |  |  | 8,65 m² | Arqueta - DESAGÜE | 8,65 m² |  |  | 532399.76 | 4781121.0771 | Multi Mapa | 532399.760000 781121.077000
15501673 | AGAC02010VEN15 |  | VENTOSA | BERRIZ | 27 | Sin definir | ARPA-008 | Arqueta | Completa | Bueno | CABB | 2010-12-03 | Sí | No |  | CABB | En servicio | AGAC02010VEN15 | 2021-05-13 12:47 | MANUF |  |  | ARRIA - PATALA (ETAP GARAIZAR) | Duranguesado | 0 |  | 0 |  |  | 4,65 m² | Arqueta - VENTOSA | 4,65 m² |  |  | 532381.6305 | 4781059.5606 | Multi Mapa | 532381.630500 781059.560500
15501686 | AGAC02010DES16 |  | DESAGÜE | BERRIZ | 27 | Sin definir | ARPA-009 | Arqueta | Completa | Bueno | CABB | 2010-12-03 | Sí | No |  | CABB | En servicio | AGAC02010DES16 | 2021-05-13 12:47 | MANUF |  |  | ARRIA - PATALA (ETAP GARAIZAR) | Duranguesado | 0 |  | 0 |  |  | 8,65 m² | Arqueta - DESAGÜE | 8,65 m² |  |  | 532354.9345 | 4780980.6896 | Multi Mapa | 532354.934500 780980.689500
15501699 | AGAC02010VEN17 |  | VENTOSA | BERRIZ | 27 | Sin definir | ARPA-010 | Arqueta | Completa | Bueno | CABB | 2010-12-03 | Sí | No |  | CABB | En servicio | AGAC02010VEN17 | 2021-05-13 12:48 | MANUF |  |  | ARRIA - PATALA (ETAP GARAIZAR) | Duranguesado | 0 |  | 0 |  |  | 4,65 m² | Arqueta - VENTOSA | 4,65 m² |  |  | 532316.54 | 4780912.6361 | Multi Mapa | 532316.540000 780912.636000
15501712 | AGAC02010DES18 |  | DESAGÜE | ABADIÑO | 1 | Sin definir | ARPA-011 | Arqueta | Completa | Bueno | CABB | 2010-12-03 | Sí | No |  | CABB | En servicio | AGAC02010DES18 | 2021-05-13 12:48 | MANUF |  |  | ARRIA - PATALA (ETAP GARAIZAR) | Duranguesado | 0 |  | 0 |  |  | 8,65 m² | Arqueta - DESAGÜE | 8,65 m² |  |  | 532310.717 | 4780826.1991 | Multi Mapa | 532310.717000 780826.199000
15501725 | AGAC02010VEN19 |  | VENTOSA | ABADIÑO | 1 | Sin definir | ARPA-012 | Arqueta | Completa | Bueno | CABB | 2010-12-03 | Sí | No |  | CABB | En servicio | AGAC02010VEN19 | 2021-05-13 12:49 | MANUF |  |  | ARRIA - PATALA (ETAP GARAIZAR) | Duranguesado | 0 |  | 0 |  |  | 4,66 m² | Arqueta - VENTOSA | 4,66 m² |  |  | 532314.5735 | 4780785.0566 | Multi Mapa | 532314.573500 780785.056500
15501738 | AGAC02010VEN21 |  | VENTOSA | ABADIÑO | 1 | Sin definir | ARPA-014 | Arqueta | Completa | Bueno | CABB | 2010-12-03 | Sí | No |  | CABB | En servicio | AGAC02010VEN21 | 2021-05-13 12:50 | MANUF |  |  | ARRIA - PATALA (ETAP GARAIZAR) | Duranguesado | 0 |  | 0 |  |  | 4,66 m² | Arqueta - VENTOSA | 4,66 m² |  |  | 532187.331 | 4780439.3016 | Multi Mapa | 532187.331000 780439.301500
15501751 | AGAC02010DES22 |  | DESAGÜE | ABADIÑO | 1 | Sin definir | ARPA-015 | Arqueta | Completa | Bueno | CABB | 2010-12-03 | Sí | No |  | CABB | En servicio | AGAC02010DES22 | 2021-05-13 12:51 | MANUF |  |  | ARRIA - PATALA (ETAP GARAIZAR) | Duranguesado | 0 |  | 0 |  |  | 8,65 m² | Arqueta - DESAGÜE | 8,65 m² |  |  | 532050.7125 | 4780332.2766 | Multi Mapa | 532050.712500 780332.276500
15501764 | AGAC02010ARQ23 |  | VENTOSA | ABADIÑO | 1 | Sin definir | ARPA-016 | Arqueta | Completa | Bueno | CABB | 2010-12-03 | Sí | No |  | CABB | En servicio | AGAC02010ARQ23 | 2021-05-13 12:53 | MANUF |  |  | ARRIA - PATALA (ETAP GARAIZAR) | Duranguesado | 0 |  | 0 |  |  | 4,66 m² | Arqueta - VENTOSA | 4,66 m² |  |  | 531900.3695 | 4780236.4761 | Multi Mapa | 531900.369500 780236.476000
15501777 | AGAC02010DES24 |  | DESAGÜE | ABADIÑO | 1 | Sin definir | ARPA-017 | Arqueta | Completa | Bueno | CABB | 2010-12-03 | Sí | No |  | CABB | En servicio | AGAC02010DES24 | 2021-05-13 12:56 | MANUF |  |  | ARRIA - PATALA (ETAP GARAIZAR) | Duranguesado | 0 |  | 0 |  |  | 8,65 m² | Arqueta - DESAGÜE | 8,65 m² |  |  | 531688.567 | 4780203.7051 | Multi Mapa | 531688.567000 780203.705000
15501786 | AGAC02010VEN25 |  | VENTOSA | IURRETA | 60 | Agua | ARPA-018 | Arqueta | Completa | Bueno | CABB | 2010-12-03 | Sí | No |  | CABB | En servicio | AGAC02010VEN25 | 2021-05-13 12:57 | MANUF |  |  | ARRIA - PATALA (ETAP GARAIZAR) | Duranguesado | 0 |  | 0 |  |  | 4,65 m² | Arqueta - VENTOSA | 4,65 m² |  |  | 531579.42 | 4780147.7561 | Multi Mapa | 531579.420000 780147.756000
15501799 | AGAC02010DES26 |  | DESAGÜE | IURRETA | 60 | Agua | ARPA-019 | Arqueta | Completa | Bueno | CABB | 2010-12-03 | Sí | No |  | CABB | En servicio | AGAC02010DES26 | 2022-09-30 07:50 | gregorio |  |  |  |  | 0 |  | 0 | ANEGADA LAS DOS VECES |  | 8,65 m² | Arqueta - DESAGÜE | 8,65 m² |  |  | 531492.1125 | 4780037.2551 | Multi Mapa | 531492.113 780037.255
15501812 | AGAC02010VEN27 |  | VENTOSA | ABADIÑO | 1 | Sin definir | ARPA-020 | Arqueta | Completa | Bueno | CABB | 2010-12-03 | Sí | No |  | CABB | En servicio | AGAC02010VEN27 | 2021-05-13 12:59 | MANUF |  |  | ARRIA - PATALA (ETAP GARAIZAR) | Duranguesado | 0 |  | 0 |  |  | 4,65 m² | Arqueta - VENTOSA | 4,65 m² |  |  | 531435.968 | 4780053.4996 | Multi Mapa | 531435.968000 780053.499500
15501825 | AGAC02010DES28 |  | DESAGÜE | IURRETA | 60 | Agua | ARPA-021 | Arqueta | Completa | Bueno | CABB | 2010-12-03 | Sí | No |  | CABB | En servicio | AGAC02010DES28 | 2021-05-13 12:59 | MANUF |  |  | ARRIA - PATALA (ETAP GARAIZAR) | Duranguesado | 0 |  | 0 |  |  | 8,65 m² | Arqueta - DESAGÜE | 8,65 m² |  |  | 531312.9525 | 4780092.9496 | Multi Mapa | 531312.952500 780092.949500
15501838 | AGAC02010VEN29 |  | VENTOSA | IURRETA | 60 | Agua | ARPA-022 | Arqueta | Completa | Bueno | CABB | 2010-12-03 | Sí | No |  | CABB | En servicio | AGAC02010VEN29 | 2021-05-13 13:00 | MANUF |  |  | ARRIA - PATALA (ETAP GARAIZAR) | Duranguesado | 0 |  | 0 |  |  | 4,65 m² | Arqueta - VENTOSA | 4,65 m² |  |  | 531242.019 | 4780124.2631 | Multi Mapa | 531242.019000 780124.263000
15501851 | AGAC02010DES30 |  | DESAGÜE | IURRETA | 60 | Agua | ARPA-023 | Arqueta | Completa | Bueno | CABB | 2010-12-03 | Sí | No |  | CABB | En servicio | AGAC02010DES30 | 2021-05-13 13:05 | MANUF |  |  | ARRIA - PATALA (ETAP GARAIZAR) | Duranguesado | 0 |  | 0 |  |  | 8,65 m² | Arqueta - DESAGÜE | 8,65 m² |  |  | 531154.3925 | 4780155.8591 | Multi Mapa | 531154.392500 780155.859000
15502412 | AVAD01310ARQ17 | Sistema Venta Alta | CONEXION | TRAPAGARAN | 104 | Agua | ESC-001 | Arqueta | Básica | Bueno | CABB | 2010-10-01 | Sí | No |  | CABB | En servicio | AVAD01310ARQ17 | 2018-10-10 11:24 | MANUF |  |  | UGARTE - PORTUGALETE | Margen Izquierda | 0 |  | 0 | ARQUETA CONEXION, SECCIONAMIENTO, CONTADOR, DERIVACION Y DESAGÜE. |  | 32,87 m² | Arqueta - CONEXION | 32,87 m² |  |  | 497115.6265 | 4794225.2121 | Multi Mapa | 497221.252088 4794433.07708
15502938 | AVAD01360VEN02 | Sistema Venta Alta | VENTOSA | TRAPAGARAN | 104 | Agua | ESC-002 | Arqueta | Básica | Bueno | CABB | 2010-10-01 | Sí | No |  | CABB | En servicio | AVAD01360VEN02 | 2021-11-25 10:23 | gregorio |  |  | CONEXION DEPOSITO LA ESCONTRILLA | Margen Izquierda | 0 |  | 0 |  |  | 2,55 m² | Arqueta - VENTOSA | 2,55 m² |  |  | 496845.3735 | 4793928.3826 | Multi Mapa | 496845.373500 793928.382500
15601202 | AVAD01410SEC01 | Sistema Venta Alta | SECCIONAMIENTO Nº1 | TRAPAGARAN | 104 | Agua | ACB-004 | Arqueta | Completa | Bueno | CABB | 2010-10-10 | Sí | No |  | CABB | En servicio | AVAD01410SEC01 | 2021-11-25 09:56 | gregorio |  |  | DPTO. UGARTE-PLANTA ACB EN SESTAO | Margen Izquierda | 0 |  | 0 | INFORME FINAL DE LA MODIFICACION DEL TRAZADO DE LA TUBERIA DE ABASTECIMIENTO ACB DE 600, SITUADA EN LA INTERSECCION DE LAS CARRETERAS BI-745 Y BI-3747, PROPIEDAD DEL CONSORCIA DE AGUAS DE BILBAO BIZKAIA. ENERO-2010 |  | 7,56 m² | Arqueta - SECCIONAMIENTO Nº1 | 7,56 m² |  |  | 498508.867 | 4794028.0721 | Multi Mapa | 498508.867000 794028.072000
15601217 | AVAD01410SEC02 | Sistema Venta Alta | SECCIONAMIENTO Nº2 | TRAPAGARAN | 104 | Agua | ACB-006 | Arqueta | Completa | Bueno | CABB | 2010-10-10 | Sí | No |  | CABB | En servicio | AVAD01410SEC02 | 2021-11-25 09:49 | gregorio |  |  | DPTO. UGARTE-PLANTA ACB EN SESTAO | Margen Izquierda | 0 |  | 0 | INFORME FINAL DE LA MODIFICACION DEL TRAZADO DE LA TUBERIA DE ABASTECIMIENTO ACB DE 600, SITUADA EN LA INTERSECCION DE LAS CARRETERAS BI-745 Y BI-3747, PROPIEDAD DEL CONSORCIA DE AGUAS DE BILBAO BIZKAIA. ENERO-2010 |  | 7,56 m² | Arqueta - SECCIONAMIENTO Nº2 | 7,56 m² |  |  | 498550.374 | 4794082.2011 | Multi Mapa | 498550.374000 794082.201000
15601232 | AVAD01410GAL01 | Sistema Venta Alta | POZO SALIDA TUBOS | TRAPAGARAN | 104 | Agua | ACB-005 | Arqueta | Completa | Bueno | CABB | 2010-10-10 | Sí | No |  | CABB | En servicio | AVAD01410GAL01 | 2022-01-21 10:42 | MANUF |  |  | DPTO. UGARTE-PLANTA ACB EN SESTAO | Margen Izquierda | 0 |  | 0 | INFORME FINAL DE LA MODIFICACION DEL TRAZADO DE LA TUBERIA DE ABASTECIMIENTO ACB DE 600, SITUADA EN LA INTERSECCION DE LAS CARRETERAS BI-745 Y BI-3747, PROPIEDAD DEL CONSORCIA DE AGUAS DE BILBAO BIZKAIA. ENERO-2010 |  | 22,81 m² | Arqueta - POZO SALIDA TUBOS | 22,81 m² |  |  | 498527.809 | 4794054.2726 | Multi Mapa | 498527.809000 794054.272500
15602752 | ABTC01010VEN01 |  | VENTOSA Nº1 | ISPASTER | 59 | Agua | ISP-002 | Arqueta | Completa | Bueno | CABB | 2007-10-01 | Sí | No |  | CABB | En servicio | ABTC01010VEN01 | 2018-10-29 09:00 | gregorio |  |  | ABASTECIMIENTO A ISPASTER | Lea Artibai | 0 |  | 0 |  |  | 2,25 m² | Arqueta - VENTOSA Nº1 | 2,25 m² |  |  | 533191.3265 | 4800858.7396 | Multi Mapa | 533296.802491 4801066.99584
15602765 | ABTC01010VEN02 |  | VENTOSA Nº2 | ISPASTER | 59 | Agua | ABBE-004 | Arqueta | Completa | Bueno | CABB | 2007-10-01 | Sí | No |  | CABB | En servicio | ABTC01010VEN02 | 2018-10-29 09:51 | gregorio |  |  | ABASTECIMIENTO A ISPASTER | Lea Artibai | 0 |  | 0 |  |  | 2,25 m² | Arqueta - VENTOSA Nº2 | 2,25 m² |  |  | 533655.0245 | 4800717.2556 | Multi Mapa | 533760.498932 4800925.51231
15602778 | ABTC01010DES05 |  | DESAGÜE Nº2 | ISPASTER | 59 | Agua | ABBE-005 | Arqueta | Completa | Bueno | CABB | 2007-10-01 | Sí | No |  | CABB | En servicio | ABTC01010DES05 | 2018-10-29 11:01 | gregorio |  |  | ABASTECIMIENTO A ISPASTER | Lea Artibai | 0 |  | 0 |  |  | 2,25 m² | Arqueta - DESAGÜE Nº2 | 2,25 m² |  |  | 533663.0615 | 4800687.9981 | Multi Mapa | 533768.536188 4800896.25481
15603250 |  |  | CONEXION DEPOSITOS | MARKINA - XEMEIN | 74 | Agua | IPAL-001E | Arqueta | Completa | Bueno | CABB | 2002-06-01 | Sí | No |  | CABB | En servicio |  | 2022-09-27 11:02 | gregorio | No | No | ABASTECIMIENTO A MARKINA-XEMEIN | Lea Artibai | 0 |  | 0 | LLENADO DEPOSITOS |  | 5,69 m² | Arqueta - CONEXION DEPOSITOS | 5,69 m² |  |  | 540748.552 | 4790218.2971 | Multi Mapa | 540748.552 790218.297
15603264 | AIPD02010VEN12 |  | VENTOSA Nº12 | ETXEBARRIA | 41 | Agua | ETXE-002 | Arqueta | Completa | Bueno | CABB | 2005-10-01 | Sí | No |  | CABB | En servicio | AIPD02010VEN12 | 2021-12-16 12:49 | MANUF |  |  | ABASTECIMIENTO A ETXEBARRIA | Lea Artibai | 0 |  | 0 |  |  | 1,44 m² | Arqueta - VENTOSA Nº12 | 1,44 m² |  |  | 541061.317 | 4790134.2961 | Multi Mapa | 541061.317000 790134.296000
15603276 | AIPD02010DES13 |  | DESAGÜE Nº11 | ETXEBARRIA | 41 | Agua | ETXE-003 | Arqueta | Completa | Bueno | CABB | 2005-10-01 | Sí | No |  | CABB | En servicio | AIPD02010DES13 | 2021-12-16 12:50 | MANUF |  |  | ABASTECIMIENTO A ETXEBARRIA | Lea Artibai | 0 |  | 0 |  |  | 1,44 m² | Arqueta - DESAGÜE Nº11 | 1,44 m² |  |  | 541274.266 | 4789866.7436 | Multi Mapa | 541274.266000 789866.743500
15603289 | AIPD02010VEN14 |  | VENTOSA Nº10 | ETXEBARRIA | 41 | Agua | ETXE-004 | Arqueta | Completa | Bueno | CABB | 2005-10-01 | Sí | No |  | CABB | En servicio | AIPD02010VEN14 | 2021-12-16 12:52 | MANUF |  |  | ABASTECIMIENTO A ETXEBARRIA | Lea Artibai | 0 |  | 0 |  |  | 1,44 m² | Arqueta - VENTOSA Nº10 | 1,44 m² |  |  | 541330.8995 | 4789753.7031 | Multi Mapa | 541330.899500 789753.703000
15603302 | AIPD02010DES15 |  | DESAGÜE Nº9 | ETXEBARRIA | 41 | Agua | ETXE-005 | Arqueta | Completa | Bueno | CABB | 2005-10-01 | Sí | No |  | CABB | En servicio | AIPD02010DES15 | 2021-12-16 12:53 | MANUF |  |  | ABASTECIMIENTO A ETXEBARRIA | Lea Artibai | 0 |  | 0 |  |  | 1,44 m² | Arqueta - DESAGÜE Nº9 | 1,44 m² |  |  | 541482.4095 | 4789625.9286 | Multi Mapa | 541482.409500 789625.928500
15603315 | AIPD02010VEN16 |  | VENTOSA Nº8 | ETXEBARRIA | 41 | Agua | ETXE-006 | Arqueta | Completa | Bueno | CABB | 2005-10-01 | Sí | No |  | CABB | En servicio | AIPD02010VEN16 | 2021-12-16 12:53 | MANUF |  |  | ABASTECIMIENTO A ETXEBARRIA | Lea Artibai | 0 |  | 0 |  |  | 1,44 m² | Arqueta - VENTOSA Nº8 | 1,44 m² |  |  | 541532.853 | 4789620.7156 | Multi Mapa | 541532.853000 789620.715500
15603342 | AIPD02010VEN18 |  | VENTOSA Nº6 | ETXEBARRIA | 41 | Agua | ETXE-008 | Arqueta | Completa | Bueno | CABB | 2005-10-01 | Sí | No |  | CABB | En servicio | AIPD02010VEN18 | 2021-12-16 12:55 | MANUF |  |  | ABASTECIMIENTO A ETXEBARRIA | Lea Artibai | 0 |  | 0 |  |  | 1,44 m² | Arqueta - VENTOSA Nº6 | 1,44 m² |  |  | 541745.337 | 4789522.3881 | Multi Mapa | 541745.337000 789522.388000
15603355 | AIPD02010VEN20 |  | VENTOSA Nº4 | ETXEBARRIA | 41 | Agua | ETXE-010 | Arqueta | Completa | Bueno | CABB | 2005-10-01 | Sí | No |  | CABB | En servicio | AIPD02010VEN20 | 2021-12-16 12:56 | MANUF |  |  | ABASTECIMIENTO A ETXEBARRIA | Lea Artibai | 0 |  | 0 |  |  | 1,44 m² | Arqueta - VENTOSA Nº4 | 1,44 m² |  |  | 542102.0205 | 4789352.6466 | Multi Mapa | 542102.020500 789352.646500
15603368 | AIPD02010VEN21 |  | VENTOSA Nº3 | ETXEBARRIA | 41 | Agua | ETXE-011 | Arqueta | Completa | Bueno | CABB | 2005-10-01 | Sí | No |  | CABB | En servicio | AIPD02010VEN21 | 2021-12-16 12:57 | MANUF |  |  | ABASTECIMIENTO A ETXEBARRIA | Lea Artibai | 0 |  | 0 |  |  | 1,44 m² | Arqueta - VENTOSA Nº3 | 1,44 m² |  |  | 542320.6965 | 4789335.4981 | Multi Mapa | 542320.696500 789335.498000
15603381 | AIPD02010DES22 |  | DESAGÜE Nº2 | ETXEBARRIA | 41 | Agua | ETXE-012 | Arqueta | Completa | Bueno | CABB | 2005-10-01 | Sí | No |  | CABB | En servicio | AIPD02010DES22 | 2021-12-16 12:58 | MANUF |  |  | ABASTECIMIENTO A ETXEBARRIA | Lea Artibai | 0 |  | 0 |  |  | 1,44 m² | Arqueta - DESAGÜE Nº2 | 1,44 m² |  |  | 542337.915 | 4789354.6406 | Multi Mapa | 542337.915000 789354.640500
15603394 | AIPC01010DEP60 |  | DPTO. GOIKOETXEBARRIA (BRUTA) | ETXEBARRIA | 41 | Agua | ETXE-015 - 4162 | Arqueta | Completa | Bueno | CABB | 2005-10-01 | Sí | No |  | CABB | En servicio | AIPC01010DEP60 | 2018-02-12 10:34 | MANUF |  |  | ABASTECIMIENTO A ETXEBARRIA | Lea Artibai | 0 |  | 0 |  |  | 30,25 m² | Arqueta - DPTO. GOIKOETXEBARRIA (BRUTA) | 30,25 m² |  |  | 542481.9605 | 4789586.8476 | Multi Mapa | 542587.476013 4789795.15309
15869070 | AOLD02020DES82 |  | DESAGÜE Nº1 | MARKINA - XEMEIN | 74 | Agua | ATBA-001 | Arqueta | Completa | Bueno | CABB | 2011-09-15 | Sí | No |  | CABB | En servicio | AOLD02020DES82 | 2022-09-22 07:52 | gregorio | No | No | ABASTECIMEINTO A MENDEXA | Lea Artibai | 0 |  | 0 |  |  | 1 m² | Arqueta - DESAGÜE Nº1 | 1 m² |  |  | 540959.296 | 4794266.4941 | Multi Mapa | 540959.296 794266.494
15869084 | AOLD02020VEN80 |  | VENTOSA Nº1 | MARKINA - XEMEIN | 74 | Agua | ATBA-002 | Arqueta | Completa | Bueno | CABB | 2011-09-15 | Sí | No |  | CABB | En servicio | AOLD02020VEN80 | 2022-09-22 10:07 | gregorio | No | No | ABASTECIMEINTO A MENDEXA | Lea Artibai | 0 |  | 0 |  |  | 1 m² | Arqueta - VENTOSA Nº1 | 1 m² |  |  | 540999.212 | 4794265.8161 | Multi Mapa | 540999.212 794265.816
15869097 | AOLD02020DES78 |  | DESAGÜE Nº2 | MARKINA - XEMEIN | 74 | Agua | ATBA-003 | Arqueta | Completa | Bueno | CABB | 2011-09-15 | Sí | No |  | CABB | En servicio | AOLD02020DES78 | 2022-09-22 10:36 | gregorio | No | No | ABASTECIMEINTO A MENDEXA | Lea Artibai | 0 |  | 0 |  |  | 1 m² | Arqueta - DESAGÜE Nº2 | 1 m² |  |  | 541429.689 | 4794749.8636 | Multi Mapa | 541429.689 794749.864
15869110 | AOLD02020VEN76 |  | VENTOSA Nº2 | BERRIATUA | 26 | Sin definir | ATBA-004 | Arqueta | Completa | Bueno | CABB | 2011-09-15 | Sí | No |  | CABB | En servicio | AOLD02020VEN76 | 2022-09-22 10:47 | gregorio | No | No | ABASTECIMEINTO A MENDEXA | Lea Artibai | 0 |  | 0 |  |  | 1 m² | Arqueta - VENTOSA Nº2 | 1 m² |  |  | 541724.7945 | 4795002.8761 | Multi Mapa | 541724.795 795002.876
15869123 | AOLD02020DES74 |  | DESAGÜE Nº3 | BERRIATUA | 26 | Sin definir | ATBA-005 | Arqueta | Completa | Bueno | CABB | 2011-09-15 | Sí | No |  | CABB | En servicio | AOLD02020DES74 | 2022-09-22 11:02 | gregorio | No | No | ABASTECIMEINTO A MENDEXA | Lea Artibai | 0 |  | 0 |  |  | 1 m² | Arqueta - DESAGÜE Nº3 | 1 m² |  |  | 541752.327 | 4795060.0591 | Multi Mapa | 541752.327 795060.059
15869136 | AOLD02020VEN72 |  | VENTOSA Nº3 | BERRIATUA | 26 | Sin definir | ATBA-006 | Arqueta | Completa | Bueno | CABB | 2011-09-15 | Sí | No |  | CABB | En servicio | AOLD02020VEN72 | 2022-09-22 11:38 | gregorio | No | No | ABASTECIMEINTO A MENDEXA | Lea Artibai | 0 |  | 0 |  |  | 1 m² | Arqueta - VENTOSA Nº3 | 1 m² |  |  | 541785.49 | 4795120.5386 | Multi Mapa | 541785.490 795120.539
15869149 | AOLD02020DES70 |  | DESAGÜE Nº4 | BERRIATUA | 26 | Sin definir | ATBA-007 | Arqueta | Completa | Bueno | CABB | 2011-09-15 | Sí | No |  | CABB | En servicio | AOLD02020DES70 | 2022-09-22 12:05 | gregorio | No | No | ABASTECIMEINTO A MENDEXA | Lea Artibai | 0 |  | 0 |  |  | 1 m² | Arqueta - DESAGÜE Nº4 | 1 m² |  |  | 541775.6665 | 4795537.4616 | Multi Mapa | 541775.667 795537.461
15869162 | AOLD02020VEN68 |  | VENTOSA Nº4 | BERRIATUA | 26 | Sin definir | ATBA-008 | Arqueta | Completa | Bueno | CABB | 2011-09-15 | Sí | No |  | CABB | En servicio | AOLD02020VEN68 | 2022-09-22 12:22 | gregorio | No | No | ABASTECIMEINTO A MENDEXA | Lea Artibai | 0 |  | 0 |  |  | 1 m² | Arqueta - VENTOSA Nº4 | 1 m² |  |  | 541867.974 | 4795622.4411 | Multi Mapa | 541867.974 795622.441
15869175 | AOLD02020DES66 |  | DESAGÜE Nº5 | BERRIATUA | 26 | Sin definir | ATBA-009 | Arqueta | Completa | Bueno | CABB | 2011-09-15 | Sí | No |  | CABB | En servicio | AOLD02020DES66 | 2022-09-23 07:21 | gregorio | No | No | ABASTECIMEINTO A MENDEXA | Lea Artibai | 0 |  | 0 |  |  | 1 m² | Arqueta - DESAGÜE Nº5 | 1 m² |  |  | 542095.1215 | 4795750.0076 | Multi Mapa | 542095.122 795750.007
15869188 | AOLD02020VEN64 |  | VENTOSA Nº5 | BERRIATUA | 26 | Sin definir | ATBA-010 | Arqueta | Completa | Bueno | CABB | 2011-09-15 | Sí | No |  | CABB | En servicio | AOLD02020VEN64 | 2022-09-23 07:43 | gregorio | No | No | ABASTECIMEINTO A MENDEXA | Lea Artibai | 0 |  | 0 |  |  | 1 m² | Arqueta - VENTOSA Nº5 | 1 m² |  |  | 542393.557 | 4795897.2761 | Multi Mapa | 542393.557 795897.276
15869201 | AOLD02020DES62 |  | DESAGÜE Nº6 | BERRIATUA | 26 | Sin definir | ATBA-011 | Arqueta | Completa | Bueno | CABB | 2011-09-15 | Sí | No |  | CABB | En servicio | AOLD02020DES62 | 2022-09-23 07:55 | gregorio | No | No | ABASTECIMEINTO A MENDEXA | Lea Artibai | 0 |  | 0 |  |  | 1 m² | Arqueta - DESAGÜE Nº6 | 1 m² |  |  | 542455.835 | 4795913.5621 | Multi Mapa | 542455.835 795913.562
15869214 | AOLD02020VEN60 |  | VENTOSA Nº6 | BERRIATUA | 26 | Sin definir | ATBA-012 | Arqueta | Completa | Bueno | CABB | 2011-09-15 | Sí | No |  | CABB | En servicio | AOLD02020VEN60 | 2022-09-23 08:07 | gregorio | No | No | ABASTECIMEINTO A MENDEXA | Lea Artibai | 0 |  | 0 |  |  | 1 m² | Arqueta - VENTOSA Nº6 | 1 m² |  |  | 542606.7135 | 4796151.9231 | Multi Mapa | 542606.713 796151.923
15869227 | AOLD02020ARQ58 |  | DERIVACION DPTO. URREZTI | BERRIATUA | 26 | Sin definir | ATBA-013 | Arqueta | Completa | Bueno | CABB | 2011-09-15 | Sí | No |  | CABB | En servicio | AOLD02020ARQ58 | 2022-09-23 08:24 | gregorio | No | No | ABASTECIMEINTO A MENDEXA | Lea Artibai | 1 |  | 0 |  |  | 1 m² | Arqueta - DERIVACION DPTO. URREZTI | 1 m² |  |  | 542537.795 | 4796204.9701 | Multi Mapa | 542537.795 796204.970
15869240 | AOLD02020VEN56 |  | VENTOSA Nº7 | BERRIATUA | 26 | Sin definir | ATBA-014 | Arqueta | Completa | Bueno | CABB | 2011-09-15 | Sí | No |  | CABB | En servicio | AOLD02020VEN56 | 2022-09-23 08:37 | gregorio | No | No |  |  | 0 |  | 0 | NO ENCONTRADA |  | 1 m² | Arqueta - VENTOSA Nº7 | 1 m² |  |  | 542568.817 | 4796466.5556 | Multi Mapa | 542568.817 796466.556
15869253 | AOLD02020DES54 |  | DESAGÜE Nº7 | BERRIATUA | 26 | Sin definir | ATBA-015 | Arqueta | Completa | Bueno | CABB | 2011-09-15 | Sí | No |  | CABB | En servicio | AOLD02020DES54 | 2022-09-23 08:41 | gregorio | No | No |  |  | 0 |  | 0 | NO ENCONTARDA |  | 1 m² | Arqueta - DESAGÜE Nº7 | 1 m² |  |  | 542612.2485 | 4796474.9826 | Multi Mapa | 542612.249 796474.983
15869267 | AOLD02020VEN48 |  | VENTOSA Nº9 | BERRIATUA | 26 | Sin definir | ATBA-018 | Arqueta | Completa | Bueno | CABB | 2011-09-15 | Sí | No |  | CABB | En servicio | AOLD02020VEN48 | 2022-09-23 10:49 | gregorio | No | No | ABASTECIMEINTO A MENDEXA | Lea Artibai | 0 |  | 0 |  |  | 1 m² | Arqueta - VENTOSA Nº9 | 1 m² |  |  | 543221.895 | 4796744.8321 | Multi Mapa | 543221.895 796744.832
15869280 | AOLD02020VEN46 |  | VENTOSA Nº10 | BERRIATUA | 26 | Sin definir | ATBA-019 | Arqueta | Completa | Bueno | CABB | 2011-09-15 | Sí | No |  | CABB | En servicio | AOLD02020VEN46 | 2022-09-23 11:03 | gregorio | No | No | ABASTECIMEINTO A MENDEXA | Lea Artibai | 0 |  | 0 |  |  | 1 m² | Arqueta - VENTOSA Nº10 | 1 m² |  |  | 543323.323 | 4796685.4306 | Multi Mapa | 543323.323 796685.431
15869293 | AOLD02020VEN52 |  | VENTOSA Nº8 | BERRIATUA | 26 | Sin definir | ATBA-016 | Arqueta | Completa | Bueno | CABB | 2011-09-15 | Sí | No |  | CABB | En servicio | AOLD02020VEN52 | 2022-09-23 09:56 | gregorio | No | No | ABASTECIMEINTO A MENDEXA | Lea Artibai | 0 |  | 0 |  |  | 1 m² | Arqueta - VENTOSA Nº8 | 1 m² |  |  | 542845.501 | 4796553.8641 | Multi Mapa | 542845.501 796553.864
15869306 | AOLD02020DES50 |  | DESAGÜE Nº8 | BERRIATUA | 26 | Sin definir | ATBA-017 | Arqueta | Completa | Bueno | CABB | 2011-09-15 | Sí | No |  | CABB | En servicio | AOLD02020DES50 | 2022-09-23 10:24 | gregorio | No | No | ABASTECIMEINTO A MENDEXA | Lea Artibai | 0 |  | 0 |  |  | 1 m² | Arqueta - DESAGÜE Nº8 | 1 m² |  |  | 543191.8485 | 4796754.7011 | Multi Mapa | 543191.849 796754.701
15869322 | AOLD02020DES44 |  | DESAGÜE Nº10 | BERRIATUA | 26 | Sin definir | ATBA-020 | Arqueta | Completa | Bueno | CABB | 2011-09-15 | Sí | No |  | CABB | En servicio | AOLD02020DES44 | 2022-09-28 08:53 | gregorio | No | No | ABASTECIMEINTO A MENDEXA | Lea Artibai | 0 |  | 0 | IMPOSIBLE DE ABRIR |  | 1 m² | Arqueta - DESAGÜE Nº10 | 1 m² |  |  | 543487.168 | 4796658.2666 | Multi Mapa | 543487.168 796658.267
15869334 | AOLD02020ARQ38 |  | DERIVACION DPTO. ASTERIKA | BERRIATUA | 26 | Sin definir | ATBA-021 | Arqueta | Completa | Bueno | CABB | 2011-09-15 | Sí | No |  | CABB | En servicio | AOLD02020ARQ38 | 2020-10-15 12:54 | gregorio |  |  |  |  | 1 |  | 0 |  |  | 4,3 m² | Arqueta - DERIVACION DPTO. ASTERIKA | 4,3 m² |  |  | 543539.9945 | 4796705.7301 | Multi Mapa | 543539.994500 796705.730000
15869348 | AOLD02020VEN36 |  | VENTOSA Nº11 | BERRIATUA | 26 | Sin definir | ATBA-022 | Arqueta | Completa | Bueno | CABB | 2016-12-30 | Sí | No |  | CABB | En servicio | AOLD02020VEN36 | 2018-11-30 11:20 | MANUF |  |  | DESVIO ABAST A MENDEXA MEJORA CARRETERA | Lea Artibai | 0 |  | 0 | PROYECTO DE OBRAS EJECUTADAS DEL DESVIO DE ABASTECIMIENTO DE AGUA A MENDEXA (ATAUN BAURDO) POR MEJORA DEL TRAZADO DE LA CARRETERA EN BERRIATUA. 200.12/16.LP.911 |  | 2,25 m² | Arqueta - VENTOSA Nº11 | 2,25 m² |  |  | 543426.71 | 4797012.0976 | Multi Mapa | 543532.267033 4797220.40429
15869361 | AOLD02020DES34 |  | DESAGÜE Nº11 | BERRIATUA | 26 | Sin definir | ATBA-023 | Arqueta | Completa | Bueno | CABB | 2011-09-15 | Sí | No |  | CABB | En servicio | AOLD02020DES34 | 2018-11-30 11:20 | MANUF |  |  |  |  | 0 |  | 0 |  |  | 2,25 m² | Arqueta - DESAGÜE Nº11 | 2,25 m² |  |  | 543117.435 | 4797228.9061 | Multi Mapa | 543222.991836 4797437.21070
15869374 | AOLD02020VEN32 |  | VENTOSA Nº12 | BERRIATUA | 26 | Sin definir | ATBA-024 | Arqueta | Completa | Bueno | CABB | 2011-09-15 | Sí | No |  | CABB | En servicio | AOLD02020VEN32 | 2018-11-30 11:19 | MANUF |  |  |  |  | 0 |  | 0 |  |  | 2,25 m² | Arqueta - VENTOSA Nº12 | 2,25 m² |  |  | 543078.1665 | 4797246.7906 | Multi Mapa | 543183.723223 4797455.09494
15869391 | AOLD02020DES30 |  | DESAGÜE Nº12 | BERRIATUA | 26 | Sin definir | ATBA-025 | Arqueta | Completa | Bueno | CABB | 2011-09-15 | Sí | No |  | CABB | En servicio | AOLD02020DES30 | 2018-11-30 11:19 | MANUF |  |  |  |  | 0 |  | 0 |  |  | 2,25 m² | Arqueta - DESAGÜE Nº12 | 2,25 m² |  |  | 542977.94 | 4797247.4931 | Multi Mapa | 543083.496089 4797455.79678
15869410 | AOLD02020VEN28 |  | VENTOSA Nº13 | BERRIATUA | 26 | Sin definir | ATBA-026 | Arqueta | Completa | Bueno | CABB | 2011-09-15 | Sí | No |  | CABB | En servicio | AOLD02020VEN28 | 2018-11-30 11:18 | MANUF |  |  |  |  | 0 |  | 0 |  |  | 2,25 m² | Arqueta - VENTOSA Nº13 | 2,25 m² |  |  | 542325.2165 | 4797321.2546 | Multi Mapa | 542430.768898 4797529.55394
15869427 | AOLD02020DES26 |  | DESAGÜE Nº13 | BERRIATUA | 26 | Sin definir | ATBA-027 | Arqueta | Completa | Bueno | CABB | 2011-09-15 | Sí | No |  | CABB | En servicio | AOLD02020DES26 | 2018-11-30 11:17 | MANUF |  |  |  |  | 0 |  | 0 |  |  | 2,25 m² | Arqueta - DESAGÜE Nº13 | 2,25 m² |  |  | 542184.6015 | 4797328.6946 | Multi Mapa | 542290.153030 4797536.99300
15869440 | AOLD02020VEN24 |  | VENTOSA Nº14 | BERRIATUA | 26 | Sin definir | ATBA-028 | Arqueta | Completa | Bueno | CABB | 2011-09-15 | Sí | No |  | CABB | En servicio | AOLD02020VEN24 | 2018-11-30 11:17 | MANUF |  |  |  |  | 0 |  | 0 |  |  | 2,25 m² | Arqueta - VENTOSA Nº14 | 2,25 m² |  |  | 542189.672 | 4797425.1821 | Multi Mapa | 542295.224165 4797633.48052
15869453 | AOLD02020DES22 |  | DESAGÜE Nº14 | BERRIATUA | 26 | Sin definir | ATBA-029 | Arqueta | Completa | Bueno | CABB | 2011-09-15 | Sí | No |  | CABB | En servicio | AOLD02020DES22 | 2018-11-30 11:17 | MANUF |  |  |  |  | 0 |  | 0 |  |  | 2,25 m² | Arqueta - DESAGÜE Nº14 | 2,25 m² |  |  | 542166.8575 | 4797517.2276 | Multi Mapa | 542272.410084 4797725.52585
15869466 | AOLD02020VEN20 |  | VENTOSA Nº15 | BERRIATUA | 26 | Sin definir | ATBA-030 | Arqueta | Completa | Bueno | CABB | 2011-09-15 | Sí | No |  | CABB | En servicio | AOLD02020VEN20 | 2018-11-30 11:16 | MANUF |  |  |  |  | 0 |  | 0 |  |  | 2,25 m² | Arqueta - VENTOSA Nº15 | 2,25 m² |  |  | 542173.5775 | 4797654.5986 | Multi Mapa | 542279.130985 4797862.89687
15869479 | AOLD02020DES18 |  | DESAGÜE Nº15 | BERRIATUA | 26 | Sin definir | ATBA-031 | Arqueta | Completa | Bueno | CABB | 2011-09-15 | Sí | No |  | CABB | En servicio | AOLD02020DES18 | 2018-11-30 11:15 | MANUF |  |  |  |  | 0 |  | 0 |  |  | 2,25 m² | Arqueta - DESAGÜE Nº15 | 2,25 m² |  |  | 541992.999 | 4797806.5196 | Multi Mapa | 542098.552120 4798014.81664
15869496 | AOLD02020DES16 |  | DESAGÜE Nº16 | BERRIATUA | 26 | Sin definir | ATBA-032 | Arqueta | Completa | Bueno | CABB | 2011-09-15 | Sí | No |  | CABB | En servicio | AOLD02020DES16 | 2018-11-30 11:15 | MANUF |  |  |  |  | 0 |  | 0 |  |  | 2,25 m² | Arqueta - DESAGÜE Nº16 | 2,25 m² |  |  | 541816.9835 | 4798140.8236 | Multi Mapa | 541922.532181 4798349.12028
15869517 | AOLD02020VEN14 |  | VENTOSA Nº16 | BERRIATUA | 26 | Sin definir | ATBA-033 | Arqueta | Completa | Bueno | CABB | 2011-09-15 | Sí | No |  | CABB | En servicio | AOLD02020VEN14 | 2018-11-30 11:14 | MANUF |  |  |  |  | 0 |  | 0 |  |  | 2,25 m² | Arqueta - VENTOSA Nº16 | 2,25 m² |  |  | 541867.855 | 4798328.7466 | Multi Mapa | 541973.401945 4798537.04415
15869530 | AOLD02020ARQ12 |  | DERIVACION DPTO. ARDIKEI | MENDEXA | 77 | Agua | BAAR-001 | Arqueta | Completa | Bueno | CABB |  | Sí | No |  | CABB | En servicio | AOLD02020ARQ12 | 2018-11-30 11:12 | MANUF |  |  | ABASTECIMEINTO A MENDEXA | Lea Artibai | 0 |  | 0 |  |  | 2,25 m² | Arqueta - DERIVACION DPTO. ARDIKEI | 2,25 m² |  |  | 541934.278 | 4798435.8216 | Multi Mapa | 542039.824215 4798644.11991
15870057 | ABTC01010DES03 |  | DESAGÜE Nº1 | ISPASTER | 59 | Agua | ABBE-002 | Arqueta | Completa | Bueno | CABB | 2007-10-01 | Sí | No |  | CABB | En servicio | ABTC01010DES03 | 2018-10-29 09:24 | gregorio |  |  | ABASTECIMIENTO A ISPASTER | Lea Artibai | 0 |  | 0 |  |  | 2,25 m² | Arqueta - DESAGÜE Nº1 | 2,25 m² |  |  | 533347.264 | 4800767.9231 | Multi Mapa | 533452.739918 4800976.17945
15870070 | ABTC01010ARQ02 |  | DERIVACION SECUNDARIA | ISPASTER | 59 | Agua | ABBE-003 | Arqueta | Completa | Bueno | CABB | 2007-10-01 | Sí | No |  | CABB | En servicio | ABTC01010ARQ02 | 2022-01-21 12:59 | MANUF |  |  |  |  | 0 |  | 0 |  |  | 2,25 m² | Arqueta - DERIVACION SECUNDARIA | 2,25 m² |  |  | 533645.6435 | 4800761.9761 | Multi Mapa | 533645.643500 800761.976000
15870085 | ABTC01010VEN04 |  | VENTOSA Nº3 | ISPASTER | 59 | Agua | ABBE-006 | Arqueta | Completa | Bueno | CABB | 2007-10-01 | Sí | No |  | CABB | En servicio | ABTC01010VEN04 | 2018-10-29 11:12 | gregorio |  |  | ABASTECIMIENTO A ISPASTER | Lea Artibai | 0 |  | 0 |  |  | 2,25 m² | Arqueta - VENTOSA Nº3 | 2,25 m² |  |  | 533666.7265 | 4800455.7181 | Multi Mapa | 533772.203616 4800663.97476
15870098 | ABTC01010DES07 |  | DESAGÜE Nº3 | ISPASTER | 59 | Agua | ABBE-007 | Arqueta | Completa | Bueno | CABB | 2007-10-01 | Sí | No |  | CABB | En servicio | ABTC01010DES07 | 2018-10-29 11:22 | gregorio |  |  | ABASTECIMIENTO A ISPASTER | Lea Artibai | 0 |  | 0 |  |  | 2,25 m² | Arqueta - DESAGÜE Nº3 | 2,25 m² |  |  | 533730.035 | 4800403.1641 | Multi Mapa | 533835.512259 4800611.42085
15870111 | ABTC01010VEN06 |  | VENTOSA Nº4 | ISPASTER | 59 | Agua | ABBE-008 | Arqueta | Completa | Bueno | CABB | 2007-10-01 | Sí | No |  | CABB | En servicio | ABTC01010VEN06 | 2018-10-29 12:29 | gregorio |  |  | ABASTECIMIENTO A ISPASTER | Lea Artibai | 0 |  | 0 |  |  | 2,25 m² | Arqueta - VENTOSA Nº4 | 2,25 m² |  |  | 533925.633 | 4800332.6481 | Multi Mapa | 534031.109735 4800540.90517
15870124 | ABTC01010DES08 |  | DESAGÜE Nº4 | ISPASTER | 59 | Agua | ABBE-009 | Arqueta | Completa | Bueno | CABB | 2007-10-01 | Sí | No |  | CABB | En servicio | ABTC01010DES08 | 2022-01-21 13:05 | MANUF |  |  | ABASTECIMIENTO A ISPASTER | Lea Artibai | 0 |  | 0 |  |  | 2,25 m² | Arqueta - DESAGÜE Nº4 | 2,25 m² |  |  | 533993.586 | 4800328.0531 | Multi Mapa | 533993.586000 800328.053000
15870137 | ABTC01010VEN08 |  | VENTOSA Nº5 | ISPASTER | 59 | Agua | ABBE-010 | Arqueta | Completa | Bueno | CABB | 2007-10-01 | Sí | No |  | CABB | En servicio | ABTC01010VEN08 | 2018-10-29 12:59 | gregorio |  |  | ABASTECIMIENTO A ISPASTER | Lea Artibai | 0 |  | 0 |  |  | 2,25 m² | Arqueta - VENTOSA Nº5 | 2,25 m² |  |  | 534076.5295 | 4800383.0666 | Multi Mapa | 534182.004720 4800591.32391
15870150 | ABTC01010DES09 |  | DESAGÜE Nº5 | ISPASTER | 59 | Agua | ABBE-011 | Arqueta | Completa | Bueno | CABB | 2007-10-01 | Sí | No |  | CABB | En servicio | ABTC01010DES09 | 2022-01-21 13:06 | MANUF |  |  | ABASTECIMIENTO A ISPASTER | Lea Artibai | 0 |  | 0 |  |  | 2,25 m² | Arqueta - DESAGÜE Nº5 | 2,25 m² |  |  | 534217.219 | 4800297.7071 | Multi Mapa | 534217.219000 800297.707000
15870183 | ABTC02010DES30 |  | DESAGÜE Nº1 | ISPASTER | 59 | Agua | ARBE-002 | Arqueta | Completa | Bueno | CABB | 2007-10-01 | Sí | No |  | CABB | En servicio | ABTC02010DES30 | 2022-01-21 13:13 | MANUF |  |  | ABASTECIMIENTO A ISPASTER | Lea Artibai | 0 |  | 0 | Y SECCIONAMIENTO (ARQUETA ROTURA DE CARGA) |  | 1,17 m² | Arqueta - DESAGÜE Nº1 | 1,17 m² |  |  | 534445.4525 | 4800917.7566 | Multi Mapa | 534445.452500 800917.756500
15870239 | AIPD03030VEN12 |  | VENTOSA Nº2 | AULESTI | 17 | Agua | MUZU-004 | Arqueta | Completa | Bueno | CABB |  | Sí | No |  | Municipal | En servicio | AIPD03030VEN12 | 2022-03-07 09:56 | gregorio |  |  | ABASTECIMIENTO A AULESTI | Lea Artibai | 0 |  | 0 |  |  | 0,91 m² | Arqueta - VENTOSA Nº2 | 0,91 m² |  |  | 535313.874 | 4791764.3871 | Multi Mapa | 535313.874000 791764.387000
15870252 | AIPD03030DES13 |  | DESAGÜE Nº2 | AULESTI | 17 | Agua | MUZU-004A | Arqueta | Completa | Bueno | CABB |  | Sí | No |  | CABB | En servicio | AIPD03030DES13 | 2022-03-07 09:57 | gregorio |  |  |  |  | 0 |  | 0 |  |  | 2,25 m² | Arqueta - DESAGÜE Nº2 | 2,25 m² |  |  | 535574.338 | 4792430.3656 | Multi Mapa | 535574.338000 792430.365500
15870447 | AVAD02720DES09 |  | DESAGÜE | LARRABETZU | 64 | Agua | LAMO-007 | Arqueta | Completa | Bueno | CABB |  | Sí | No |  | CABB | En servicio | AVAD02720DES09 | 2022-01-19 12:49 | MANUF |  |  |  |  | 0 |  | 0 |  |  | 2,25 m² | Arqueta - DESAGÜE | 2,25 m² |  |  | 519503.569 | 4792920.2716 | Multi Mapa | 519503.569000 792920.271500
16334470 | AVAD01220DES14 | Sistema Venta Alta | DESAGÜE | ORTUELLA | 90 | Agua | PM-013 | Arqueta | Básica | Bueno | CABB | 2010-11-05 | Sí | No |  | CABB | En servicio | AVAD01220DES14 | 2021-11-25 13:51 | gregorio |  |  | PORTUGALETE-MUSKIZ | Margen Izquierda | 0 |  | 0 | (1.7) Modificación de la conducción de abastecimiento del Consorcio de Aguas Bilbao Bizkaia (SA 1007) debido a la construcción del eje del Ballonti. Tramo Nocedal - Balparda. Fase II. Febrero-2006. |  | 9,84 m² | Arqueta - DESAGÜE | 9,84 m² |  |  | 494779.9395 | 4796100.2831 | Multi Mapa | 494779.939500 796100.283000
16334793 | AVAD0220VEN12 | Sistema Venta Alta | VENTOSA | LEIOA | 66 | Agua | MID-015A | Arqueta | Completa | Bueno | CABB | 2010-07-01 | Sí | No |  | CABB | En servicio | AVAD0220VEN12 | 2022-03-07 09:45 | gregorio |  |  | PORTUGALETE- LAS ARENAS | Interconexión Margen Izquierda - Margen Derecha | 0 |  | 0 | DESVIO DE LA CONDUCCION DE HACØ500 (PORTUGALETE - GAZTELUETA) DEBIDO A UN APARCAMIENTO EN GAZTELUETA, LEIOA. (01/07/2010) |  | 6,13 m² | Arqueta - VENTOSA | 6,13 m² |  |  | 499619.37 | 4796869.8636 | Multi Mapa | 499619.370000 796869.863500
16335100 | AVAD03030VEN01 | Sistema Venta Alta | VENTOSA | GALDAKAO | 45 | Agua | GUGA-001 | Arqueta | Básica | Bueno | CABB | 2010-10-01 | Sí | No |  | CABB | En servicio | AVAD03030VEN01 | 2022-01-20 10:40 | MANUF |  |  | GUTURRIBAI - EL GALLO | Guturribai - Labeaga - El Gallo - Erletxes | 0 |  | 0 | DESVIO DE LA CONDUCCION DE ABASTECIMIENTO GUTURRIBAI - EL GALLO, POR LA CONSTRUCCION DEL PUENTE DE GUTURRIBAI. (OCTUBRE - 2.010) |  | 1,5 m² | Arqueta - VENTOSA | 1,5 m² |  |  | 513188.2615 | 4785969.1711 | Multi Mapa | 513188.261500 785969.171000
16335782 | AIPD03010DES43 |  | DESAGÜE Nº1 | ZIORTZA - BOLIBAR | 112 | Agua | COER-011T | Arqueta | Completa | Bueno | CABB | 2009-01-05 | Sí | No |  | CABB | En servicio | AIPD03010DES43 | 2019-05-16 10:26 | PMERINO |  |  | ABASTECIMIENTO A ZIORTZA-BOLIBAR | Lea Artibai | 0 |  | 0 | DPTO. ERROTALDE DPTO. ZEINKE |  | 6,23 m² | Arqueta - DESAGÜE Nº1 | 6,23 m² |  |  | 536189.1115 | 4788232.6666 | Multi Mapa | 536294.638530 4788440.90536
16335795 | AIPD03010VEN42 |  | VENTOSA Nº1 | ZIORTZA - BOLIBAR | 112 | Agua | COER-010T | Arqueta | Completa | Bueno | CABB | 2009-01-05 | Sí | No |  | CABB | En servicio | AIPD03010VEN42 | 2019-05-16 10:16 | PMERINO |  |  | ABASTECIMIENTO A ZIORTZA-BOLIBAR | Lea Artibai | 0 |  | 0 | DPTO. ERROTALDE DPTO. ZEINKE |  | 2,68 m² | Arqueta - VENTOSA Nº1 | 2,68 m² |  |  | 536221.298 | 4788255.1986 | Multi Mapa | 536326.824967 4788463.43790
16335812 | AIPD03010DES64 |  | DESAGÜE Nº2 | ZIORTZA - BOLIBAR | 112 | Agua | ZIOR-003 | Arqueta | Completa | Bueno | CABB | 2009-01-05 | Sí | No |  | CABB | En servicio | AIPD03010DES64 | 2019-05-16 10:27 | PMERINO |  |  | ABASTECIMIENTO A ZIORTZA-BOLIBAR | Lea Artibai | 0 |  | 0 | DPTO. ERROTALDE DPTO. LA MAGDALENA |  | 5,06 m² | Arqueta - DESAGÜE Nº2 | 5,06 m² |  |  | 536324.687 | 4788363.6276 | Multi Mapa | 536430.213788 4788571.86881
16335825 | AIPD03010DES66 |  | DESAGÜE Nº2 | ZIORTZA - BOLIBAR | 112 | Agua | ZIOR-004 | Arqueta | Completa | Bueno | CABB | 2009-01-05 | Sí | No |  | CABB | En servicio | AIPD03010DES66 | 2019-05-20 07:05 | PMERINO |  |  | ABASTECIMIENTO A ZIORTZA-BOLIBAR | Lea Artibai | 0 |  | 0 | DPTO. ERROTALDE DPTO. LA MAGDALENA |  | 5,57 m² | Arqueta - DESAGÜE Nº2 | 5,57 m² |  |  | 536551.9865 | 4788695.3636 | Multi Mapa | 536657.512962 4788903.60937
16335838 | AIPD03010VEN66 |  | SECCIONAMIENTO Y VENTOSA Nº1 | ZIORTZA - BOLIBAR | 112 | Agua | ZIOR-005 | Arqueta | Completa | Bueno | CABB | 2009-01-05 | Sí | No |  | CABB | En servicio | AIPD03010VEN66 | 2019-05-16 10:48 | PMERINO |  |  | ABASTECIMIENTO A ZIORTZA-BOLIBAR | Lea Artibai | 0 |  | 0 | DPTO. ERROTALDE DPTO. LA MAGDALENA |  | 3,08 m² | Arqueta - SECCIONAMIENTO Y VENTOSA Nº1 | 3,08 m² |  |  | 536459.0125 | 4789180.9386 | Multi Mapa | 536564.539493 4789389.18579
16335852 | AIPD03010VEN68 |  | SECCIONAMIENTO Y VENTOSA Nº2 | ZIORTZA - BOLIBAR | 112 | Agua | ZIOR-006 | Arqueta | Completa | Bueno | CABB | 2009-01-05 | Sí | No |  | CABB | En servicio | AIPD03010VEN68 | 2019-05-16 10:53 | PMERINO |  |  | ABASTECIMIENTO A ZIORTZA-BOLIBAR | Lea Artibai | 0 |  | 0 | DPTO. ERROTALDE DPTO. LA MAGDALENA |  | 4,09 m² | Arqueta - SECCIONAMIENTO Y VENTOSA Nº2 | 4,09 m² |  |  | 536235.4075 | 4789463.3196 | Multi Mapa | 536340.935184 4789671.56585
16335866 | AIPD03010VEN40 |  | VENTOSA Nº1 | ZIORTZA - BOLIBAR | 112 | Agua | COER-008T | Arqueta | Completa | Bueno | CABB | 2009-01-05 | Sí | No |  | CABB | En servicio | AIPD03010VEN40 | 2018-07-10 09:56 | MANUF |  |  | ABASTECIMIENTO A ZIORTZA-BOLIBAR | Lea Artibai | 0 |  | 0 | ETAP IPARRAGIRRE A DPTO. ERROTALDE |  | 2,79 m² | Arqueta - VENTOSA Nº1 | 2,79 m² |  |  | 536427.4795 | 4788368.4961 | Multi Mapa | 536533.006046 4788576.73864
16335882 | AIPD03010DES41 |  | DESAGÜE Nº1 | ZIORTZA - BOLIBAR | 112 | Agua | COER-009T | Arqueta | Completa | Bueno | CABB | 2009-01-05 | Sí | No |  | CABB | En servicio | AIPD03010DES41 | 2018-07-10 09:57 | MANUF |  |  | ABASTECIMIENTO A ZIORTZA-BOLIBAR | Lea Artibai | 0 |  | 0 | ETAP IPARRAGIRRE A DPTO. ERROTALDE |  | 5,06 m² | Arqueta - DESAGÜE Nº1 | 5,06 m² |  |  | 536321.9385 | 4788314.9796 | Multi Mapa | 536427.465264 4788523.22051
16335904 | AIPD03010DES39 |  | DESAGÜE Nº2 | ZIORTZA - BOLIBAR | 112 | Agua | COER-007T | Arqueta | Completa | Bueno | CABB | 2009-01-05 | Sí | No |  | CABB | En servicio | AIPD03010DES39 | 2018-07-10 09:55 | MANUF |  |  | ABASTECIMIENTO A ZIORTZA-BOLIBAR | Lea Artibai | 0 |  | 0 | ETAP IPARRAGIRRE A DPTO. ERROTALDE |  | 6,11 m² | Arqueta - DESAGÜE Nº2 | 6,11 m² |  |  | 536605.271 | 4788570.4096 | Multi Mapa | 536710.797255 4788778.65539
16335917 | AIPD03010VEN38 |  | VENTOSA Nº2 | ZIORTZA - BOLIBAR | 112 | Agua | COER-006T | Arqueta | Completa | Bueno | CABB | 2009-01-05 | Sí | No |  | CABB | En servicio | AIPD03010VEN38 | 2018-07-10 09:53 | MANUF |  |  | ABASTECIMIENTO A ZIORTZA-BOLIBAR | Lea Artibai | 0 |  | 0 | ETAP IPARRAGIRRE A DPTO. ERROTALDE |  | 2,43 m² | Arqueta - VENTOSA Nº2 | 2,43 m² |  |  | 536639.309 | 4788533.8221 | Multi Mapa | 536744.835150 4788742.06813
16335930 | AIPD03010DES37 |  | DERIVACION Y DESAGÜE | ZIORTZA - BOLIBAR | 112 | Agua | COER-003T | Arqueta | Completa | Bueno | CABB | 2009-01-05 | Sí | No |  | CABB | En servicio | AIPD03010DES37 | 2018-07-09 12:23 | MANUF |  |  | ABASTECIMIENTO A ZIORTZA-BOLIBAR | Lea Artibai | 0 |  | 0 | ETAP IPARRAGIRRE A DPTO. ERROTALDE |  | 6,67 m² | Arqueta - DERIVACION Y DESAGÜE | 6,67 m² |  |  | 536688.928 | 4788478.1691 | Multi Mapa | 536794.453996 4788686.41547
16607150 | AOLC02010DES01 |  | DESAGÜE TIPO 2 | AMOROTO | 6 | Agua | LEK-010 | Arqueta | Completa | Bueno | CABB | 2010-08-04 | Sí | No |  | CABB | En servicio | AOLC02010DES01 | 2018-07-09 09:09 | MANUF |  |  | ABASTECIMIENTO A LEKEITIO | Lea Artibai | 0 |  | 0 |  |  | 4 m² | Arqueta - DESAGÜE TIPO 2 | 4 m² |  |  | 540754.832 | 4798306.6046 | Multi Mapa | 540860.371253 4798514.89439
16607170 | AOLC02010VEN02 |  | VENTOSA TIPO 3 | AMOROTO | 6 | Agua | LEK-011 | Arqueta | Completa | Bueno | CABB | 2010-08-04 | Sí | No |  | CABB | En servicio | AOLC02010VEN02 | 2018-07-09 09:10 | MANUF |  |  | ABASTECIMIENTO A LEKEITIO | Lea Artibai | 0 |  | 0 |  |  | 3,4 m² | Arqueta - VENTOSA TIPO 3 | 3,4 m² |  |  | 540744.692 | 4798355.8366 | Multi Mapa | 540850.230662 4798564.12642
16607183 | AOLC02010DES03 |  | DESAGÜE TIPO 2 | AMOROTO | 6 | Agua | LEK-012 | Arqueta | Completa | Bueno | CABB | 2010-08-04 | Sí | No |  | CABB | En servicio | AOLC02010DES03 | 2018-07-09 09:12 | MANUF |  |  | ABASTECIMIENTO A LEKEITIO | Lea Artibai | 0 |  | 0 |  |  | 4 m² | Arqueta - DESAGÜE TIPO 2 | 4 m² |  |  | 540516.16 | 4798454.2356 | Multi Mapa | 540621.696017 4798662.52402
16607196 | AOLC02010VEN04 |  | VENTOSA TIPO 3 | AMOROTO | 6 | Agua | LEK-013 | Arqueta | Completa | Bueno | CABB | 2010-08-04 | Sí | No |  | CABB | En servicio | AOLC02010VEN04 | 2018-07-09 09:13 | MANUF |  |  | ABASTECIMIENTO A LEKEITIO | Lea Artibai | 0 |  | 0 |  |  | 3,4 m² | Arqueta - VENTOSA TIPO 3 | 3,4 m² |  |  | 540477.48 | 4798470.7516 | Multi Mapa | 540583.015573 4798679.03978
16607237 | AOLC02010DES05 |  | DESAGÜE TIPO 1 | AMOROTO | 6 | Agua | LEK-014 | Arqueta | Completa | Bueno | CABB | 2010-08-04 | Sí | No |  | CABB | En servicio | AOLC02010DES05 | 2018-07-09 09:14 | MANUF |  |  | ABASTECIMIENTO A LEKEITIO | Lea Artibai | 0 |  | 0 |  |  | 6,9 m² | Arqueta - DESAGÜE TIPO 1 | 6,9 m² |  |  | 540102.2515 | 4798874.5261 | Multi Mapa | 540207.780334 4799082.81230
16607250 | AOLC02010VEN06 |  | VENTOSA TIPO 3 | AMOROTO | 6 | Agua | LEK-015 | Arqueta | Completa | Bueno | CABB | 2010-08-04 | Sí | No |  | CABB | En servicio | AOLC02010VEN06 | 2018-07-09 09:14 | MANUF |  |  | ABASTECIMIENTO A LEKEITIO | Lea Artibai | 0 |  | 0 |  |  | 3,4 m² | Arqueta - VENTOSA TIPO 3 | 3,4 m² |  |  | 540106.258 | 4798913.8511 | Multi Mapa | 540211.786461 4799122.13739
16607263 | AOLC02010VEN07 |  | DESAGÜE Y VENTOSA TIPO 4 | AMOROTO | 6 | Agua | LEK-016 | Arqueta | Completa | Bueno | CABB | 2010-08-04 | Sí | No |  | CABB | En servicio | AOLC02010VEN07 | 2018-07-09 09:15 | MANUF |  |  | ABASTECIMIENTO A LEKEITIO | Lea Artibai | 0 |  | 0 |  |  | 5,6 m² | Arqueta - DESAGÜE Y VENTOSA TIPO 4 | 5,6 m² |  |  | 540157.395 | 4799067.0166 | Multi Mapa | 540262.922245 4799275.30352
16607276 | AOLC02010DES08 |  | DESAGÜE TIPO 2 | AMOROTO | 6 | Agua | LEK-017 | Arqueta | Completa | Bueno | CABB | 2010-08-04 | Sí | No |  | CABB | En servicio | AOLC02010DES08 | 2018-07-09 09:16 | MANUF |  |  | ABASTECIMIENTO A LEKEITIO | Lea Artibai | 0 |  | 0 |  |  | 4 m² | Arqueta - DESAGÜE TIPO 2 | 4 m² |  |  | 540425.552 | 4799334.3511 | Multi Mapa | 540531.078265 4799542.64050
16607289 | AOLC02010ARQ56 |  | CAUDALIMETRO | LEKEITIO | 67 | Agua | LEK-018 | Arqueta | Completa | Bueno | CABB | 2010-08-04 | Sí | No |  | CABB | En servicio | AOLC02010ARQ56 | 2021-12-20 08:29 | MANUF |  |  | ABASTECIMIENTO A LEKEITIO | Lea Artibai | 0 |  | 0 |  |  | 4,76 m² | Arqueta - CAUDALIMETRO | 4,76 m² |  |  | 540424.886 | 4799508.4996 | Multi Mapa | 540424.886000 799508.499500
16607334 | AGAC02010DES20 |  | DESAGÜE | ABADIÑO | 1 | Sin definir | ARPA-013 | Arqueta | Completa | Bueno | CABB | 2010-12-03 | Sí | No |  | CABB | En servicio | AGAC02010DES20 | 2021-05-13 12:49 | MANUF |  |  | ARRIA - PATALA (ETAP GARAIZAR) | Duranguesado | 0 |  | 0 |  |  | 8,65 m² | Arqueta - DESAGÜE | 8,65 m² |  |  | 532299.8695 | 4780712.2311 | Multi Mapa | 532299.869500 780712.231000
17184884 | AOLS00000ARQ02 |  | VRP+C / | LEKEITIO | 67 | Agua | 77-VRP Leagi | Arqueta | Completa | Bueno | CABB |  | Sí | No |  | Municipal | En servicio | AOLS00000ARQ02 | 2020-09-22 10:05 | MANUF |  |  |  |  | 1 |  | 0 | ARQUETA CESION LEKEITIO A MENDEXA LEA GOIKOA 2020_09_17_9307(instalación)_14(Arrigorriaga)Arketa Basauri-Finaga |  | 3,75 m² | Arqueta - VRP+C / | 3,75 m² |  |  | 540173.0815 | 4799886.0276 | Multi Mapa | 540278.600484 4800094.31601
17187057 | AVAD02170VEN12 | Sistema Venta Alta | VENTOSA | LEIOA | 66 | Agua | DGHR-002 | Arqueta | Completa | Bueno | CABB | 2012-03-01 | Sí | No |  | Municipal | En servicio | AVAD02170VEN12 | 2022-11-02 08:47 | gregorio | No | No | DESVIO DERIVACION GOHIERRI POR MAGISTERIO | Margen Derecha | 0 | 2022-03-09 | 0 | PROYECTO FIN DE OBRA DE DESVÍO DE TUBERÍA DEL CONSORCIO DE AGUAS BILBAO BIZKAIA ASOCIADA AL “PROYECTO DE URBANIZACION PARQUE CIENTIFICO DE LA UPV/EHU EN LEIOA” 200.0312.LP.402 |  | 3,42 m² | Arqueta - VENTOSA | 3,42 m² |  |  | 502291.3755 | 4797770.0326 | Multi Mapa | 502291.376 797770.033
17187215 | AVAD02170DES14 | Sistema Venta Alta | DESAGÜE Y SECCIONAMIENTO | LEIOA | 66 | Agua | DGHR-003 | Arqueta | Completa | Bueno | CABB | 2012-03-01 | Sí | No |  | CABB | En servicio | AVAD02170DES14 | 2022-11-02 08:48 | gregorio | No | No | DESVIO DERIVACION GOHIERRI POR P. CIENTIFICO | Margen Derecha | 0 | 2022-03-24 | 0 | PROYECTO FIN DE OBRA DE DESVÍO DE TUBERÍA DEL CONSORCIO DE AGUAS BILBAO BIZKAIA ASOCIADA AL “PROYECTO DE URBANIZACION PARQUE CIENTIFICO DE LA UPV/EHU EN LEIOA” 200.0312.LP.402 |  | 7,19 m² | Arqueta - DESAGÜE Y SECCIONAMIENTO | 7,19 m² |  |  | 502532.204 | 4797693.8976 | Multi Mapa | 502532.204 797693.897
17187406 | AVAD02170SEC16 | Sistema Venta Alta | SECCIONAMIENTO (AP) | LEIOA | 66 | Agua | DGHR-004 | Arqueta | Completa | Bueno | CABB | 2012-03-01 | Sí | No |  | CABB | En servicio | AVAD02170SEC16 | 2022-11-02 08:48 | gregorio | No | No | DESVIO DERIVACION GOHIERRI POR P. CIENTIFICO | Margen Derecha | 0 | 2022-03-24 | 0 | PROYECTO FIN DE OBRA DE DESVÍO DE TUBERÍA DEL CONSORCIO DE AGUAS BILBAO BIZKAIA ASOCIADA AL “PROYECTO DE URBANIZACION PARQUE CIENTIFICO DE LA UPV/EHU EN LEIOA” 200.0312.LP.402 |  | 1 m² | Arqueta - SECCIONAMIENTO (AP) | 1 m² |  |  | 502570.5965 | 4797681.2726 | Multi Mapa | 502570.597 797681.272
17187467 | AVAD02170VEN18 | Sistema Venta Alta | VENTOSA | LEIOA | 66 | Agua | DGHR-005 | Arqueta | Completa | Bueno | CABB | 2012-03-01 | Sí | No |  | CABB | En servicio | AVAD02170VEN18 | 2022-11-02 08:48 | gregorio | No | No | DESVIO DERIVACION GOHIERRI POR P. CIENTIFICO | Margen Derecha | 0 | 2022-03-09 | 0 | PROYECTO FIN DE OBRA DE DESVÍO DE TUBERÍA DEL CONSORCIO DE AGUAS BILBAO BIZKAIA ASOCIADA AL “PROYECTO DE URBANIZACION PARQUE CIENTIFICO DE LA UPV/EHU EN LEIOA” 200.0312.LP.402 |  | 3,42 m² | Arqueta - VENTOSA | 3,42 m² |  |  | 502884.7135 | 4797582.3041 | Multi Mapa | 502884.714 797582.304
17187568 | AVAD02170SEC20 | Sistema Venta Alta | SECCIONAMIENTO (AP) | LEIOA | 66 | Agua | DGHR-006 | Arqueta | Completa | Bueno | CABB | 2012-03-01 | Sí | No |  | CABB | En servicio | AVAD02170SEC20 | 2022-11-02 08:49 | gregorio | No | No | DESVIO DERIVACION GOHIERRI POR P. CIENTIFICO | Margen Derecha | 0 | 2022-03-09 | 0 | PROYECTO FIN DE OBRA DE DESVÍO DE TUBERÍA DEL CONSORCIO DE AGUAS BILBAO BIZKAIA ASOCIADA AL “PROYECTO DE URBANIZACION PARQUE CIENTIFICO DE LA UPV/EHU EN LEIOA” 200.0312.LP.402 |  | 1 m² | Arqueta - SECCIONAMIENTO (AP) | 1 m² |  |  | 502886.9625 | 4797581.3821 | Multi Mapa | 502886.963 797581.382
17465766 | AGOC01010ARQ25 |  | CONEXION Nº1 | MARKINA - XEMEIN | 74 | Agua | LAGO-003 | Arqueta | Completa | Bueno | CABB |  | Sí | No |  | CABB | En servicio | AGOC01010ARQ25 | 2018-03-19 13:04 | MANUF |  |  | ABASTECIMIENTO A ONDARROA | Lea Artibai | 0 |  | 0 | CAPTACION BASOZABAL |  | 1,96 m² | Arqueta - CONEXION Nº1 | 1,96 m² |  |  | 545191.98 | 4790980.7681 | Multi Mapa | 545297.461183 4791189.09978
17465790 | AGOC01010ARQ35 |  | CONEXION Nº2 | MARKINA - XEMEIN | 74 | Agua | LAGO-005 | Arqueta | Completa | Bueno | CABB |  | Sí | No |  | CABB | En servicio | AGOC01010ARQ35 | 2018-03-19 13:05 | MANUF |  |  | ABASTECIMIENTO A ONDARROA | Lea Artibai | 0 |  | 0 | CAPTACION PLAZAKORTA |  | 3,61 m² | Arqueta - CONEXION Nº2 | 3,61 m² |  |  | 545057.3895 | 4791392.5216 | Multi Mapa | 545162.872136 4791600.85014
17465808 | AGOC01010ARQ45 |  | CONEXION Nº3 | MARKINA - XEMEIN | 74 | Agua | LAGO-007 | Arqueta | Completa | Bueno | CABB |  | Sí | No |  | CABB | En servicio | AGOC01010ARQ45 | 2018-03-19 13:06 | MANUF |  |  | ABASTECIMIENTO A ONDARROA | Lea Artibai | 0 |  | 0 | CAPTACION ISASIARTE |  | 1,96 m² | Arqueta - CONEXION Nº3 | 1,96 m² |  |  | 544963.89 | 4791481.3376 | Multi Mapa | 545069.374372 4791689.66464
17465826 | AGOC01010ARQ55 |  | CONEXION Nº4 | MARKINA - XEMEIN | 74 | Agua | LAGO-009 | Arqueta | Completa | Bueno | CABB |  | Sí | No |  | CABB | En servicio | AGOC01010ARQ55 | 2018-03-19 13:15 | MANUF |  |  | ABASTECIMIENTO A ONDARROA | Lea Artibai | 0 |  | 0 | CAPTACION GARRAMIOLA |  | 1,12 m² | Arqueta - CONEXION Nº4 | 1,12 m² |  |  | 544762.5015 | 4791918.8536 | Multi Mapa | 544867.991310 4792127.17746
17465847 | AGOC01010ARQ65 |  | CONEXION Nº5 | MARKINA - XEMEIN | 74 | Agua | LAGO-011 | Arqueta | Completa | Bueno | CABB |  | Sí | No |  | CABB | En servicio | AGOC01010ARQ65 | 2018-03-19 13:26 | MANUF |  |  | ABASTECIMIENTO A ONDARROA | Lea Artibai | 0 |  | 0 | CAPTACION PORRUSOLO |  | 5,04 m² | Arqueta - CONEXION Nº5 | 5,04 m² |  |  | 544460.2275 | 4792312.5441 | Multi Mapa | 544565.726973 4792520.86414
17465858 | AGOC01010DES68 |  | DESAGÜE Y SECCIONAMIENTO | MARKINA - XEMEIN | 74 | Agua | LAGO-012 | Arqueta | Completa | Bueno | CABB |  | Sí | No |  | CABB | En servicio | AGOC01010DES68 | 2018-03-19 13:30 | MANUF |  |  | ABASTECIMIENTO A ONDARROA | Lea Artibai | 0 |  | 0 |  |  | 3,82 m² | Arqueta - DESAGÜE Y SECCIONAMIENTO | 3,82 m² |  |  | 542944.4145 | 4793305.0456 | Multi Mapa | 543049.941274 4793513.34985
17465866 | AGOC01010VEN70 |  | VENTOSA | MARKINA - XEMEIN | 74 | Agua | LAGO-013 | Arqueta | Completa | Bueno | CABB |  | Sí | No |  | CABB | En servicio | AGOC01010VEN70 | 2018-03-19 13:34 | MANUF |  |  | ABASTECIMIENTO A ONDARROA | Lea Artibai | 0 |  | 0 |  |  | 1 m² | Arqueta - VENTOSA | 1 m² |  |  | 542787.5195 | 4793630.5026 | Multi Mapa | 542893.048541 4793838.80575
17465877 | AGOC01010VEN74 |  | VENTOSA Nº4 | MARKINA - XEMEIN | 74 | Agua | LAGO-015 | Arqueta | Completa | Bueno | CABB |  | Sí | No |  | CABB | En servicio | AGOC01010VEN74 | 2022-01-24 12:04 | MANUF |  |  | ABASTECIMIENTO A ONDARROA | Lea Artibai | 0 |  | 0 |  |  | 1 m² | Arqueta - VENTOSA Nº4 | 1 m² |  |  | 542829.6345 | 4794133.0931 | Multi Mapa | 542829.634500 794133.093000
17465887 | AGOC01010DES76 |  | DESAGÜE Nº5 | MARKINA - XEMEIN | 74 | Agua | LAGO-016 | Arqueta | Completa | Bueno | CABB |  | Sí | No |  | CABB | En servicio | AGOC01010DES76 | 2022-01-24 12:06 | MANUF |  |  | ABASTECIMIENTO A ONDARROA | Lea Artibai | 0 |  | 0 |  |  | 3,75 m² | Arqueta - DESAGÜE Nº5 | 3,75 m² |  |  | 543150.6005 | 4794766.9466 | Multi Mapa | 543150.600500 794766.946500
17465895 | AGOC01010VEN78 |  | VENTOSA Nº6 | MARKINA - XEMEIN | 74 | Agua | LAGO-017 | Arqueta | Completa | Bueno | CABB |  | Sí | No |  | CABB | En servicio | AGOC01010VEN78 | 2022-01-24 12:08 | MANUF |  |  | ABASTECIMIENTO A ONDARROA | Lea Artibai | 0 |  | 0 |  |  | 0,64 m² | Arqueta - VENTOSA Nº6 | 0,64 m² |  |  | 543333.9795 | 4795141.4151 | Multi Mapa | 543333.979500 795141.415000
17465903 | AGOC01010ARQ80 |  | DERIVACION DPTO. BERRIATUA Nº7 | MARKINA - XEMEIN | 74 | Agua | LAGO-018 | Arqueta | Completa | Bueno | CABB |  | Sí | No |  | CABB | En servicio | AGOC01010ARQ80 | 2022-01-24 12:09 | MANUF |  |  | ABASTECIMIENTO A ONDARROA | Lea Artibai | 0 |  | 0 |  |  | 2,55 m² | Arqueta - DERIVACION DPTO. BERRIATUA Nº7 | 2,55 m² |  |  | 543502.641 | 4795346.3466 | Multi Mapa | 543502.641000 795346.346500
17465911 | AGOC01010DES82 |  | DESAGÜE Y SECCIONAMIENTO Nº8 | MARKINA - XEMEIN | 74 | Agua | LAGO-019 | Arqueta | Completa | Bueno | CABB |  | Sí | No |  | CABB | En servicio | AGOC01010DES82 | 2022-01-24 12:09 | MANUF |  |  | ABASTECIMIENTO A ONDARROA | Lea Artibai | 0 |  | 0 |  |  | 3,6 m² | Arqueta - DESAGÜE Y SECCIONAMIENTO Nº8 | 3,6 m² |  |  | 543992.1835 | 4795356.3166 | Multi Mapa | 543992.183500 795356.316500
17465919 | AGOC01010DES84 |  | DESAGÜE Nº9 | MARKINA - XEMEIN | 74 | Agua | LAGO-020 | Arqueta | Completa | Bueno | CABB |  | Sí | No |  | CABB | En servicio | AGOC01010DES84 | 2022-01-24 12:11 | MANUF |  |  | ABASTECIMIENTO A ONDARROA | Lea Artibai | 0 |  | 0 |  |  | 1 m² | Arqueta - DESAGÜE Nº9 | 1 m² |  |  | 544033.5815 | 4795383.0966 | Multi Mapa | 544033.581500 795383.096500
17465927 | AGOC01010VEN86 |  | VENTOSA Nº10 | MARKINA - XEMEIN | 74 | Agua | LAGO-021 | Arqueta | Completa | Bueno | CABB |  | Sí | No |  | CABB | En servicio | AGOC01010VEN86 | 2022-01-24 12:15 | MANUF |  |  | ABASTECIMIENTO A ONDARROA | Lea Artibai | 0 |  | 0 |  |  | 1,96 m² | Arqueta - VENTOSA Nº10 | 1,96 m² |  |  | 544066.33 | 4795426.4261 | Multi Mapa | 544066.330000 795426.426000
17465935 | AGOC01010VEN88 |  | VENTOSA Nº11 | MARKINA - XEMEIN | 74 | Agua | LAGO-022 | Arqueta | Completa | Bueno | CABB |  | Sí | No |  | CABB | En servicio | AGOC01010VEN88 | 2022-01-24 12:16 | MANUF |  |  | ABASTECIMIENTO A ONDARROA | Lea Artibai | 0 |  | 0 |  |  | 1,3 m² | Arqueta - VENTOSA Nº11 | 1,3 m² |  |  | 544188.186 | 4795614.7176 | Multi Mapa | 544188.186000 795614.717500
17465943 | AGOC01010DES90 |  | DESAGÜE Nº12 | MARKINA - XEMEIN | 74 | Agua | LAGO-023 | Arqueta | Completa | Bueno | CABB |  | Sí | No |  | CABB | En servicio | AGOC01010DES90 | 2022-01-24 12:24 | MANUF |  |  | ABASTECIMIENTO A ONDARROA | Lea Artibai | 0 |  | 0 |  |  | 1 m² | Arqueta - DESAGÜE Nº12 | 1 m² |  |  | 544228.2725 | 4795665.2506 | Multi Mapa | 544228.272500 795665.250500
17465951 | AGOC01010ARQ94 |  | DERIVACION ANULADA | MARKINA - XEMEIN | 74 | Agua | LAGO-024 | Arqueta | Completa | Bueno | CABB |  | Sí | No |  | CABB | En servicio | AGOC01010ARQ94 | 2022-01-25 10:47 | MANUF |  |  | ABASTECIMIENTO A ONDARROA | Lea Artibai | 0 |  | 0 |  |  | 2,87 m² | Arqueta - DERIVACION ANULADA | 2,87 m² |  |  | 544323.905 | 4795839.9686 | Multi Mapa | 544323.905000 795839.968500
17558431 | AIPD03010VEN12 |  | VENTOSA | MARKINA - XEMEIN | 74 | Agua | IPAL-002 | Arqueta | Completa | Bueno | CABB | 2009-01-10 | Sí | No |  | CABB | En servicio | AIPD03010VEN12 | 2019-05-14 07:49 | PMERINO |  |  | ABASTECIMIENTO A MARKINA-XEMEIN | Lea Artibai | 0 |  | 0 | ETAP DE IPARRAGIRRE AL DPTO. DE ALBITZU |  | 1,96 m² | Arqueta - VENTOSA | 1,96 m² |  |  | 539860.4085 | 4789908.4406 | Multi Mapa | 539965.928666 4790116.72446
17558439 | AIPD03010DES13 |  | DESAGÜE | MARKINA - XEMEIN | 74 | Agua | IPAL-003 | Arqueta | Completa | Bueno | CABB | 2009-01-10 | Sí | No |  | CABB | En servicio | AIPD03010DES13 | 2018-07-09 11:57 | MANUF |  |  | ABASTECIMIENTO A MARKINA-XEMEIN | Lea Artibai | 0 |  | 0 | ETAP DE IPARRAGIRRE AL DPTO. DE ALBITZU |  | 3,74 m² | Arqueta - DESAGÜE | 3,74 m² |  |  | 539809.368 | 4789881.8241 | Multi Mapa | 539914.888237 4790090.10755
17558447 | AIPD03010VEN15 |  | VENTOSA | MARKINA - XEMEIN | 74 | Agua | IPAL-004 | Arqueta | Completa | Bueno | CABB | 2009-01-10 | Sí | No |  | CABB | En servicio | AIPD03010VEN15 | 2018-07-09 11:59 | MANUF |  |  | ABASTECIMIENTO A MARKINA-XEMEIN | Lea Artibai | 0 |  | 0 | ETAP DE IPARRAGIRRE AL DPTO. DE ALBITZU |  | 1,96 m² | Arqueta - VENTOSA | 1,96 m² |  |  | 539681.229 | 4789702.1501 | Multi Mapa | 539786.749327 4789910.43244
17558455 | AIPD03010DES16 |  | DESAGÜE | MARKINA - XEMEIN | 74 | Agua | IPAL-005 | Arqueta | Completa | Bueno | CABB | 2009-01-10 | Sí | No |  | CABB | En servicio | AIPD03010DES16 | 2018-07-09 11:59 | MANUF |  |  | ABASTECIMIENTO A MARKINA-XEMEIN | Lea Artibai | 0 |  | 0 | ETAP DE IPARRAGIRRE AL DPTO. DE ALBITZU |  | 3,74 m² | Arqueta - DESAGÜE | 3,74 m² |  |  | 539623.8875 | 4789618.7391 | Multi Mapa | 539729.407861 4789827.02094
17558463 | AIPD03010VEN18 |  | VENTOSA | MARKINA - XEMEIN | 74 | Agua | IPAL-006 | Arqueta | Completa | Bueno | CABB | 2009-01-10 | Sí | No |  | CABB | En servicio | AIPD03010VEN18 | 2018-07-09 12:01 | MANUF |  |  | ABASTECIMIENTO A MARKINA-XEMEIN | Lea Artibai | 0 |  | 0 | ETAP DE IPARRAGIRRE AL DPTO. DE ALBITZU |  | 1,96 m² | Arqueta - VENTOSA | 1,96 m² |  |  | 539480.916 | 4789435.4111 | Multi Mapa | 539586.436458 4789643.69165
17558471 | AIPD03010DES19 |  | DESAGÜE | MARKINA - XEMEIN | 74 | Agua | IPAL-007 | Arqueta | Completa | Bueno | CABB | 2009-01-10 | Sí | No |  | CABB | En servicio | AIPD03010DES19 | 2018-07-09 12:02 | MANUF |  |  | ABASTECIMIENTO A MARKINA-XEMEIN | Lea Artibai | 0 |  | 0 | ETAP DE IPARRAGIRRE AL DPTO. DE ALBITZU |  | 3,74 m² | Arqueta - DESAGÜE | 3,74 m² |  |  | 539436.1775 | 4789377.2316 | Multi Mapa | 539541.697985 4789585.51174
17558479 | AIPD03010DES21 |  | DESAGÜE | MARKINA - XEMEIN | 74 | Agua | ALIR-001 | Arqueta | Completa | Bueno | CABB | 2007-02-01 | Sí | No |  | CABB | En servicio | AIPD03010DES21 | 2018-07-09 12:06 | MANUF |  |  | ABASTECIMIENTO A MARKINA-XEMEIN | Lea Artibai | 0 |  | 0 | DPTO. DE ALBITZU A ETAP DE IRUZUBIETA |  | 3,74 m² | Arqueta - DESAGÜE | 3,74 m² |  |  | 538492.7585 | 4788836.7851 | Multi Mapa | 538598.280507 4789045.05462
17558490 | AIPD03010VEN22 |  | VENTOSA | ZIORTZA - BOLIBAR | 112 | Agua | IRC0-001 | Arqueta | Completa | Bueno | CABB | 2009-06-01 | Sí | No |  | CABB | En servicio | AIPD03010VEN22 | 2018-07-09 12:09 | MANUF |  |  | ABASTECIMIENTO A ZIORTZA-BOLIBAR | Lea Artibai | 0 |  | 0 | ETAP IRUZUBIETA A CONEXION CON RED DE ZIORTZA-BOLIBAR |  | 1,96 m² | Arqueta - VENTOSA | 1,96 m² |  |  | 538127.1995 | 4788779.6346 | Multi Mapa | 538232.722319 4788987.89963
17558498 | AIPC03060DES34 |  | DESAGÜE | ZIORTZA - BOLIBAR | 112 | Agua | IRC0-002B | Arqueta | Completa | Bueno | CABB | 2009-06-01 | Sí | No |  | CABB | En servicio | AIPC03060DES34 | 2019-05-10 07:34 | PMERINO |  |  | ABASTECIMIENTO A ZIORTZA-BOLIBAR | Lea Artibai | 0 |  | 0 | CASETA REUNION Nº1 A CASETA REUNION Nº2 |  | 3,23 m² | Arqueta - DESAGÜE | 3,23 m² |  |  | 537940.2225 | 4788757.9146 | Multi Mapa | 538045.745741 4788966.17734
17558506 | AIPD03010VEN24 |  | VENTOSA | ZIORTZA - BOLIBAR | 112 | Agua | IRC0-003T | Arqueta | Completa | Bueno | CABB | 2009-01-10 | Sí | No |  | CABB | En servicio | AIPD03010VEN24 | 2018-07-09 12:11 | MANUF |  |  | ABASTECIMIENTO A ZIORTZA-BOLIBAR | Lea Artibai | 0 |  | 0 | ETAP IRUZUBIETA A CONEXION CON RED DE ZIORTZA-BOLIBAR |  | 1,96 m² | Arqueta - VENTOSA | 1,96 m² |  |  | 537917.859 | 4788776.1946 | Multi Mapa | 538023.382308 4788984.45712
17558514 | AIPC03060DES30 |  | DESAGÜE | ZIORTZA - BOLIBAR | 112 | Agua | IRC0-004B | Arqueta | Completa | Bueno | CABB | 2009-01-10 | Sí | No |  | CABB | En servicio | AIPC03060DES30 | 2019-05-10 07:27 | PMERINO |  |  | ABASTECIMIENTO A ZIORTZA-BOLIBAR | Lea Artibai | 0 |  | 0 | CASETA REUNION Nº1 A CASETA REUNION Nº2 |  | 3,23 m² | Arqueta - DESAGÜE | 3,23 m² |  |  | 537843.3425 | 4788798.2181 | Multi Mapa | 537948.865999 4789006.47979
17558522 | AIPD03010VEN26 |  | VENTOSA | ZIORTZA - BOLIBAR | 112 | Agua | IRC0-005T | Arqueta | Completa | Bueno | CABB | 2009-01-10 | Sí | No |  | CABB | En servicio | AIPD03010VEN26 | 2018-07-09 12:12 | MANUF |  |  | ABASTECIMIENTO A ZIORTZA-BOLIBAR | Lea Artibai | 0 |  | 0 | ETAP IRUZUBIETA A CONEXION CON RED DE ZIORTZA-BOLIBAR |  | 1,96 m² | Arqueta - VENTOSA | 1,96 m² |  |  | 537774.835 | 4788788.2361 | Multi Mapa | 537880.358652 4788996.49694
17558533 | AIPD03010DES27 |  | DESAGÜE | ZIORTZA - BOLIBAR | 112 | Agua | IRC0-006T | Arqueta | Completa | Bueno | CABB | 2009-01-10 | Sí | No |  | CABB | En servicio | AIPD03010DES27 | 2018-07-09 12:14 | MANUF |  |  | ABASTECIMIENTO A ZIORTZA-BOLIBAR | Lea Artibai | 0 |  | 0 | ETAP IRUZUBIETA A CONEXION CON RED DE ZIORTZA-BOLIBAR |  | 2,07 m² | Arqueta - DESAGÜE | 2,07 m² |  |  | 537675.078 | 4788801.3596 | Multi Mapa | 537780.601896 4789009.61930
17558541 | AIPD03010VEN28 |  | VENTOSA | ZIORTZA - BOLIBAR | 112 | Agua | IRC0-007T | Arqueta | Completa | Bueno | CABB | 2009-01-10 | Sí | No |  | CABB | En servicio | AIPD03010VEN28 | 2018-07-09 12:15 | MANUF |  |  | ABASTECIMIENTO A ZIORTZA-BOLIBAR | Lea Artibai | 0 |  | 0 | ETAP IRUZUBIETA A CONEXION CON RED DE ZIORTZA-BOLIBAR |  | 1,96 m² | Arqueta - VENTOSA | 1,96 m² |  |  | 537449.6715 | 4788765.4146 | Multi Mapa | 537555.195899 4788973.67148
17558550 | AIPD03010DES29 |  | DESAGÜE | ZIORTZA - BOLIBAR | 112 | Agua | IRC0-008T | Arqueta | Completa | Bueno | CABB | 2009-01-10 | Sí | No |  | CABB | En servicio | AIPD03010DES29 | 2018-07-09 12:15 | MANUF |  |  | ABASTECIMIENTO A ZIORTZA-BOLIBAR | Lea Artibai | 0 |  | 0 | ETAP IRUZUBIETA A CONEXION CON RED DE ZIORTZA-BOLIBAR |  | 2,07 m² | Arqueta - DESAGÜE | 2,07 m² |  |  | 537381.7635 | 4788719.7311 | Multi Mapa | 537487.288026 4788927.98699
17558558 | AIPD03010VEN30 |  | VENTOSA | ZIORTZA - BOLIBAR | 112 | Agua | IRC0-009T | Arqueta | Completa | Bueno | CABB | 2009-01-10 | Sí | No |  | CABB | En servicio | AIPD03010VEN30 | 2018-07-09 12:16 | MANUF |  |  | ABASTECIMIENTO A ZIORTZA-BOLIBAR | Lea Artibai | 0 |  | 0 | ETAP IRUZUBIETA A CONEXION CON RED DE ZIORTZA-BOLIBAR |  | 1,96 m² | Arqueta - VENTOSA | 1,96 m² |  |  | 537357.8 | 4788721.6226 | Multi Mapa | 537463.324583 4788929.87821
17558566 | AIPD03010DES31 |  | DESAGÜE | ZIORTZA - BOLIBAR | 112 | Agua | IRC0-010T | Arqueta | Completa | Bueno | CABB | 2009-01-10 | Sí | No |  | CABB | En servicio | AIPD03010DES31 | 2018-07-09 12:17 | MANUF |  |  | ABASTECIMIENTO A ZIORTZA-BOLIBAR | Lea Artibai | 0 |  | 0 | ETAP IRUZUBIETA A CONEXION CON RED DE ZIORTZA-BOLIBAR |  | 2,9 m² | Arqueta - DESAGÜE | 2,9 m² |  |  | 537279.545 | 4788718.9686 | Multi Mapa | 537385.069766 4788927.22326
17558574 | AIPD03010VEN32 |  | VENTOSA | ZIORTZA - BOLIBAR | 112 | Agua | IRC0-011T | Arqueta | Completa | Bueno | CABB | 2009-01-10 | Sí | No |  | CABB | En servicio | AIPD03010VEN32 | 2018-07-09 12:18 | MANUF |  |  | ABASTECIMIENTO A ZIORTZA-BOLIBAR | Lea Artibai | 0 |  | 0 | ETAP IRUZUBIETA A CONEXION CON RED DE ZIORTZA-BOLIBAR |  | 1,96 m² | Arqueta - VENTOSA | 1,96 m² |  |  | 537201.359 | 4788664.2251 | Multi Mapa | 537306.883911 4788872.47859
17558585 | AIPD03010DES33 |  | DESAGÜE | ZIORTZA - BOLIBAR | 112 | Agua | IRC0-012 | Arqueta | Completa | Bueno | CABB | 2009-01-10 | Sí | No |  | CABB | En servicio | AIPD03010DES33 | 2018-07-09 12:19 | MANUF |  |  | ABASTECIMIENTO A ZIORTZA-BOLIBAR | Lea Artibai | 0 |  | 0 | ETAP IRUZUBIETA A CONEXION CON RED DE ZIORTZA-BOLIBAR |  | 3,15 m² | Arqueta - DESAGÜE | 3,15 m² |  |  | 537097.044 | 4788606.5101 | Multi Mapa | 537202.569116 4788814.76209
17558593 | AIPD03010VEN34 |  | VENTOSA | ZIORTZA - BOLIBAR | 112 | Agua | IRC0-013 | Arqueta | Completa | Bueno | CABB | 2009-01-10 | Sí | No |  | CABB | En servicio | AIPD03010VEN34 | 2018-10-03 12:11 | MANUF |  |  | ABASTECIMIENTO A ZIORTZA-BOLIBAR | Lea Artibai | 0 |  | 0 | ETAP IRUZUBIETA A CONEXION CON RED DE ZIORTZA-BOLIBAR |  | 1,96 m² | Arqueta - VENTOSA | 1,96 m² |  |  | 537055.546 | 4788578.5766 | Multi Mapa | 537161.071195 4788786.82796
17562354 | AIPC03020DES25 |  | DESAGÜE BRUTA 4 | ZIORTZA - BOLIBAR | 112 | Agua | COER-001B | Arqueta | Completa | Bueno | CABB | 2009-01-10 | Sí | No |  | CABB | En servicio | AIPC03020DES25 | 2021-12-15 10:57 | MANUF |  |  | ABASTECIMIENTO A ZIORTZA-BOLIBAR | Lea Artibai | 0 |  | 0 | CONEXION CON RED DE ZIORTZA-BOLIBAR A DEPOSITO DE ERROTALDE |  | 4,5 m² | Arqueta - DESAGÜE BRUTA 4 | 4,5 m² |  |  | 536980.623 | 4788566.1286 | Multi Mapa | 536980.623000 788566.128500
17562425 | AIPD03010DES35 |  | DESAGÜE TRATADA | ZIORTZA - BOLIBAR | 112 | Agua | COER-001T | Arqueta | Completa | Bueno | CABB | 2009-01-10 | Sí | No |  | CABB | En servicio | AIPD03010DES35 | 2018-07-09 12:21 | MANUF |  |  | ABASTECIMIENTO A ZIORTZA-BOLIBAR | Lea Artibai | 0 |  | 0 | CONEXION CON RED DE ZIORTZA-BOLIBAR A DEPOSITO DE ERROTALDE |  | 2,25 m² | Arqueta - DESAGÜE TRATADA | 2,25 m² |  |  | 536969.895 | 4788568.6121 | Multi Mapa | 537075.420391 4788776.86236
17562441 | AIPC03020VEN26 |  | VENTOSA BRUTA 8 | ZIORTZA - BOLIBAR | 112 | Agua | COER-002B | Arqueta | Completa | Bueno | CABB | 2009-01-10 | Sí | No |  | CABB | En servicio | AIPC03020VEN26 | 2018-04-11 11:12 | MANUF |  |  | ABASTECIMIENTO A ZIORTZA-BOLIBAR | Lea Artibai | 0 |  | 0 | CONEXION CON RED DE ZIORTZA-BOLIBAR A DEPOSITO DE ERROTALDE |  | 1,67 m² | Arqueta - VENTOSA BRUTA 8 | 1,67 m² |  |  | 536922.2745 | 4788534.9726 | Multi Mapa | 537027.799980 4788743.22213
17562452 | AIPD03010VEN36 |  | VENTOSA TRATADA | ZIORTZA - BOLIBAR | 112 | Agua | COER-002T | Arqueta | Completa | Bueno | CABB | 2009-01-10 | Sí | No |  | CABB | En servicio | AIPD03010VEN36 | 2018-07-09 12:22 | MANUF |  |  | ABASTECIMIENTO A ZIORTZA-BOLIBAR | Lea Artibai | 0 |  | 0 | CONEXION CON RED DE ZIORTZA-BOLIBAR A DEPOSITO DE ERROTALDE |  | 1,49 m² | Arqueta - VENTOSA TRATADA | 1,49 m² |  |  | 536920.0375 | 4788534.8676 | Multi Mapa | 537025.562986 4788743.11710
17571086 | AZUX01010ARQ31 |  | ARQUETA CONTADOR SALIDA DEP GOIHERRI | AULESTI | 17 | Agua | 17-C Goiherri | Arqueta | Completa | Bueno | CABB |  | Sí | No |  | Municipal | En servicio | AZUX01010ARQ31 | 2022-03-04 09:27 | NLEJARDI |  |  |  |  | 1 |  | 0 |  |  | 9 m² | Arqueta - ARQUETA CONTADOR SALIDA DEP GOIHERRI | 9 m² |  |  | 538580.732 | 4794151.4971 | Multi Mapa | 538580.732000 4794151.49700
17575323 | AVAD02140ARQ09 | Sistema Venta Alta | DERIVACION BERANGO | BERANGO | 24 | Agua | UC-007A | Arqueta | Completa | Bueno | CABB |  | Sí | No |  | CABB | En servicio | AVAD02140ARQ09 | 2021-11-08 13:46 | gregorio |  |  | KURKUDI-LARRAGOITI | Uribe - Costa | 1 |  | 0 |  |  | 5,37 m² | Arqueta - DERIVACION BERANGO | 5,37 m² |  |  | 500935.788 | 4800950.2071 | Multi Mapa | 500935.788000 800950.207000
17575405 | AVAD02610ARQ12 |  | ARQUETA CONTADOR SALIDA DERIO | DERIO | 31 | Agua | 31-C Derio | Arqueta | Completa | Bueno | CABB |  | Sí | No |  | Municipal | En servicio | AVAD02610ARQ12 | 2020-02-12 08:03 | PMERINO |  |  |  |  | 1 |  | 0 | 2012_10_11_31_17575365_Artebakarra |  | 9 m² | Arqueta - ARQUETA CONTADOR SALIDA DERIO | 9 m² |  |  | 509571.1525 | 4795232.0416 | Multi Mapa | 509676.728415 4795440.03722
17618297 | AIPC03030ARQ33 |  | ROTURA CARGA Nº2 | ZIORTZA - BOLIBAR | 112 | Agua | ZEIN-002 | Arqueta | Completa | Bueno | CABB | 2009-01-05 | Sí | No |  | CABB | En servicio | AIPC03030ARQ33 | 2022-01-26 10:17 | MANUF |  |  | ABASTECIMIENTO A ZIORTZA-BOLIBAR | Lea Artibai | 0 |  | 0 | DPTO. LA MAGDALENA A CASETA REUNION 1 |  | 3,98 m² | Arqueta - ROTURA CARGA Nº2 | 3,98 m² |  |  | 536571.3335 | 4788902.7621 | Multi Mapa | 536571.333500 788902.762000
17618311 | AIPC03030ARQ34 |  | ROTURA CARGA Nº1 | ZIORTZA - BOLIBAR | 112 | Agua | ZEIN-001 | Arqueta | Completa | Bueno | CABB | 2009-01-05 | Sí | No |  | CABB | En servicio | AIPC03030ARQ34 | 2021-12-15 12:53 | MANUF |  |  | ABASTECIMIENTO A ZIORTZA-BOLIBAR | Lea Artibai | 0 |  | 0 | DPTO. LA MAGDALENA A CASETA REUNION 1 |  | 3,97 m² | Arqueta - ROTURA CARGA Nº1 | 3,97 m² |  |  | 536471.1135 | 4789171.0091 | Multi Mapa | 536471.113500 789171.009000
17618397 | AIPD03030ARQ10 |  | ROTURA DE CARGA | AULESTI | 17 | Agua | MUXU-002 | Arqueta | Completa | Bueno | CABB | 2011-09-01 | Sí | No |  | CABB | En servicio | AIPD03030ARQ10 | 2021-12-17 10:25 | MANUF |  |  | ABASTECIMIENTO A ZIORTZA-BOLIBAR | Lea Artibai | 0 |  | 0 | CAPTACION DE MUXU AL DPTO. DE LA MAGDALENA |  | 4,12 m² | Arqueta - ROTURA DE CARGA | 4,12 m² |  |  | 535643.01 | 4790677.3211 | Multi Mapa | 535643.010000 790677.321000
17618763 | AIPD03030VEN09 |  | VENTOSA Nº1 | AULESTI | 17 | Agua | MUXU-003 | Arqueta | Completa | Bueno | CABB | 2011-09-01 | Sí | No |  | CABB | En servicio | AIPD03030VEN09 | 2019-05-17 11:31 | PMERINO |  |  | ABASTECIMIENTO A ZIORTZA-BOLIBAR | Lea Artibai | 0 |  | 0 | CAPTACION DE MUXU AL DPTO. DE LA MAGDALENA |  | 2,89 m² | Arqueta - VENTOSA Nº1 | 2,89 m² |  |  | 535702.45 | 4790736.8506 | Multi Mapa | 535807.979625 4790945.09932
17618771 | AIPD03030DES08 |  | DESAGÜE Nº1 | AULESTI | 17 | Agua | MUXU-004 | Arqueta | Completa | Bueno | CABB | 2011-09-01 | Sí | No |  | CABB | En servicio | AIPD03030DES08 | 2019-05-17 11:28 | PMERINO |  |  | ABASTECIMIENTO A ZIORTZA-BOLIBAR | Lea Artibai | 0 |  | 0 | CAPTACION DE MUXU AL DPTO. DE LA MAGDALENA |  | 5,29 m² | Arqueta - DESAGÜE Nº1 | 5,29 m² |  |  | 535701.178 | 4790718.4336 | Multi Mapa | 535806.707618 4790926.68219
17618779 | AIPD03030VEN07 |  | VENTOSA Nº2 | AULESTI | 17 | Agua | MUXU-005 | Arqueta | Completa | Bueno | CABB | 2011-09-01 | Sí | No |  | CABB | En servicio | AIPD03030VEN07 | 2019-05-17 11:11 | PMERINO |  |  | ABASTECIMIENTO A ZIORTZA-BOLIBAR | Lea Artibai | 0 |  | 0 | CAPTACION DE MUXU AL DPTO. DE LA MAGDALENA |  | 2,89 m² | Arqueta - VENTOSA Nº2 | 2,89 m² |  |  | 535662.5375 | 4790595.8301 | Multi Mapa | 535768.067133 4790804.07755
17618787 | AIPD03030DES06 |  | DESAGÜE Nº2 | AULESTI | 17 | Agua | MUXU-006 | Arqueta | Completa | Bueno | CABB | 2011-09-01 | Sí | No |  | CABB | En servicio | AIPD03030DES06 | 2019-05-17 11:10 | PMERINO |  |  | ABASTECIMIENTO A ZIORTZA-BOLIBAR | Lea Artibai | 0 |  | 0 | CAPTACION DE MUXU AL DPTO. DE LA MAGDALENA |  | 5,29 m² | Arqueta - DESAGÜE Nº2 | 5,29 m² |  |  | 535660.816 | 4790562.7911 | Multi Mapa | 535766.345619 4790771.03832
17618804 | AIPD03030VEN05 |  | VENTOSA Nº3 | AULESTI | 17 | Agua | MUXU-007 | Arqueta | Completa | Bueno | CABB | 2011-09-01 | Sí | No |  | CABB | En servicio | AIPD03030VEN05 | 2019-05-16 11:57 | PMERINO |  |  | ABASTECIMIENTO A ZIORTZA-BOLIBAR | Lea Artibai | 0 |  | 0 | CAPTACION DE MUXU AL DPTO. DE LA MAGDALENA |  | 2,89 m² | Arqueta - VENTOSA Nº3 | 2,89 m² |  |  | 535858.412 | 4790263.4251 | Multi Mapa | 535963.941013 4790471.67224
17618812 | AIPD03030DES04 |  | DESAGÜE Nº3 | AULESTI | 17 | Agua | MUXU-008 | Arqueta | Completa | Bueno | CABB | 2011-09-01 | Sí | No |  | CABB | En servicio | AIPD03030DES04 | 2021-12-17 10:30 | MANUF |  |  | ABASTECIMIENTO A ZIORTZA-BOLIBAR | Lea Artibai | 0 |  | 0 | CAPTACION DE MUXU AL DPTO. DE LA MAGDALENA |  | 5,29 m² | Arqueta - DESAGÜE Nº3 | 5,29 m² |  |  | 535864.9545 | 4790075.2796 | Multi Mapa | 535864.954500 790075.279500
17618823 | AIPD03030VEN03 |  | VENTOSA Nº4 | AULESTI | 17 | Agua | MUXU-009 | Arqueta | Completa | Bueno | CABB | 2011-09-01 | Sí | No |  | CABB | En servicio | AIPD03030VEN03 | 2019-05-16 11:53 | PMERINO |  |  | ABASTECIMIENTO A ZIORTZA-BOLIBAR | Lea Artibai | 0 |  | 0 | CAPTACION DE MUXU AL DPTO. DE LA MAGDALENA |  | 2,89 m² | Arqueta - VENTOSA Nº4 | 2,89 m² |  |  | 535845.0425 | 4789795.3001 | Multi Mapa | 535950.571271 4790003.54420
17618831 | AIPD03020DES02 |  | DESAGÜE Nº4/1 | ZIORTZA - BOLIBAR | 112 | Agua | MUXU-010A | Arqueta | Completa | Bueno | CABB | 2012-03-01 | Sí | No |  | CABB | En servicio | AIPD03020DES02 | 2022-03-07 09:50 | gregorio |  |  | ABASTECIMIENTO A MUNITIBAR | Lea Artibai | 0 |  | 0 | CAPTACION DE MUXU AL DPTO. DE LA MAGDALENA |  | 4,22 m² | Arqueta - DESAGÜE Nº4/1 | 4,22 m² |  |  | 535824.1965 | 4789683.3891 | Multi Mapa | 535824.196500 789683.389000
17618839 | AIPD03030DES01 |  | DESAGÜE Nº4 | AULESTI | 17 | Agua | MUXU-010 | Arqueta | Completa | Bueno | CABB | 2011-09-01 | Sí | No |  | CABB | En servicio | AIPD03030DES01 | 2018-04-25 12:02 | MANUF |  |  | ABASTECIMIENTO A ZIORTZA-BOLIBAR | Lea Artibai | 0 |  | 0 | CAPTACION DE MUXU AL DPTO. DE LA MAGDALENA |  | 5,29 m² | Arqueta - DESAGÜE Nº4 | 5,29 m² |  |  | 535827.2505 | 4789688.0291 | Multi Mapa | 535932.779249 4789896.27234
17618847 | AIPD03020DES04 |  | DESAGÜE Nº1 | MUNITIBAR | 82 | Agua | MUNI-001 | Arqueta | Completa | Bueno | CABB | 2012-03-01 | Sí | No |  | CABB | En servicio | AIPD03020DES04 | 2019-05-16 11:33 | PMERINO |  |  | ABASTECIMIENTO A MUNITIBAR | Lea Artibai | 0 |  | 0 | DPTO. DE LA MAGDALENA DPTO. MONTEZURI |  | 4,2 m² | Arqueta - DESAGÜE Nº1 | 4,2 m² |  |  | 535566.2075 | 4789717.9326 | Multi Mapa | 535671.736858 4789926.17331
17618855 | AIPD03020VEN05 |  | VENTOSA Nº1 | MUNITIBAR | 82 | Agua | MUNI-002 | Arqueta | Completa | Bueno | CABB | 2012-03-01 | Sí | No |  | CABB | En servicio | AIPD03020VEN05 | 2019-05-16 11:36 | PMERINO |  |  | ABASTECIMIENTO A MUNITIBAR | Lea Artibai | 0 |  | 0 | DPTO. DE LA MAGDALENA DPTO. MONTEZURI |  | 2,48 m² | Arqueta - VENTOSA Nº1 | 2,48 m² |  |  | 535454.1975 | 4789743.2171 | Multi Mapa | 535559.727125 4789951.45682
17618863 | AIPD03020VEN06 |  | VENTOSA Nº2 | MUNITIBAR | 82 | Agua | MUNI-003 | Arqueta | Completa | Bueno | CABB | 2012-03-01 | Sí | No |  | CABB | En servicio | AIPD03020VEN06 | 2019-05-16 11:39 | PMERINO |  |  | ABASTECIMIENTO A MUNITIBAR | Lea Artibai | 0 |  | 0 | DPTO. DE LA MAGDALENA DPTO. MONTEZURI |  | 2,47 m² | Arqueta - VENTOSA Nº2 | 2,47 m² |  |  | 534673.4055 | 4790082.3431 | Multi Mapa | 534778.937055 4790290.57751
17618879 | AIPD03020DES08 |  | DESAGÜE Nº2 | MUNITIBAR | 82 | Agua | MUNI-004 | Arqueta | Completa | Bueno | CABB | 2012-03-01 | Sí | No |  | CABB | En servicio | AIPD03020DES08 | 2019-05-16 11:40 | PMERINO |  |  | ABASTECIMIENTO A MUNITIBAR | Lea Artibai | 0 |  | 0 | DPTO. DE LA MAGDALENA DPTO. MONTEZURI |  | 3,71 m² | Arqueta - DESAGÜE Nº2 | 3,71 m² |  |  | 534235.0905 | 4790224.3921 | Multi Mapa | 534340.630918 4790432.61808
17619476 | AIPD03030ARQ11 |  | CASETA MUXU | AULESTI | 17 | Agua | MUZU-002 | Arqueta | Completa | Bueno | CABB | 2011-09-01 | Sí | No |  | CABB | En servicio | AIPD03030ARQ11 | 2022-01-26 10:44 | MANUF |  |  |  |  | 0 |  | 0 | CAPTACION DE MUXU AL DPTO. DE LA MAGDALENA |  | 6,3 m² | Arqueta - CASETA MUXU | 6,3 m² |  |  | 535633.951 | 4790661.7096 | Multi Mapa | 535633.951000 790661.709500
17619792 | AIPC03030ARQ12 |  | SECCIONAMIENTO Nº1 | AULESTI | 17 | Agua | MUZU-002A | Arqueta | Completa | Bueno | CABB | 2011-09-01 | Sí | No |  | CABB | En servicio | AIPC03030ARQ12 | 2021-12-15 12:44 | MANUF |  |  | ABASTECIMIENTO A AULESTI | Lea Artibai | 0 |  | 0 | CAPTACION DE MUXU AL BOMBEO DE MUXU |  | 0,49 m² | Arqueta - SECCIONAMIENTO Nº1 | 0,49 m² |  |  | 535632.9185 | 4790659.9326 | Multi Mapa | 535632.918500 790659.932500
17619803 | AIPD03030SEC11 |  | SECCIONAMIENTO Nº2 | AULESTI | 17 | Agua | MUZU-002B | Arqueta | Completa | Bueno | CABB | 2011-09-01 | Sí | No |  | CABB | En servicio | AIPD03030SEC11 | 2022-01-26 10:36 | MANUF |  |  | ABASTECIMIENTO A AULESTI | Lea Artibai | 0 |  | 0 | CAPTACION DE MUXU AL SUMINISTRO AULESTI |  | 0,49 m² | Arqueta - SECCIONAMIENTO Nº2 | 0,49 m² |  |  | 535631.379 | 4790669.1806 | Multi Mapa | 535631.379000 790669.180500
17619811 | AIPD03030SEC10 |  | SECCIONAMIENTO Nº3 | AULESTI | 17 | Agua | MUZU-002C | Arqueta | Completa | Bueno | CABB | 2011-09-01 | Sí | No |  | CABB | En servicio | AIPD03030SEC10 | 2022-01-26 10:36 | MANUF |  |  | ABASTECIMIENTO A AULESTI | Lea Artibai | 0 |  | 0 | DPTO. DE LA MAGDALENA AL SUMINISTRO AULESTI |  | 0,49 m² | Arqueta - SECCIONAMIENTO Nº3 | 0,49 m² |  |  | 535636.2475 | 4790674.2366 | Multi Mapa | 535636.247500 790674.236500
17620320 | AIPC03020DES27 |  | DESAGÜE Nº3 | ZIORTZA - BOLIBAR | 112 | Agua | COER-003B | Arqueta | Completa | Bueno | CABB | 2009-01-05 | Sí | No |  | CABB | En servicio | AIPC03020DES27 | 2018-04-11 11:21 | MANUF |  |  | ABASTECIMIENTO A ZIORTZA-BOLIBAR | Lea Artibai | 0 |  | 0 | ETAP IPARRAGIRRE A DPTO. ERROTALDE |  | 7,71 m² | Arqueta - DESAGÜE Nº3 | 7,71 m² |  |  | 536685.1945 | 4788477.4101 | Multi Mapa | 536790.720504 4788685.65642
17621262 | AIPC03020ARQ24 |  | ROTURA DE CARGA | ZIORTZA - BOLIBAR | 112 | Agua | ARTA-002 | Arqueta | Completa | Bueno | CABB | 2009-01-10 | Sí | No |  | CABB | En servicio | AIPC03020ARQ24 | 2018-04-11 11:10 | MANUF |  |  | ABASTECIMIENTO A ZIORTZA-BOLIBAR | Lea Artibai | 0 |  | 0 | CAPTACION ARTA CASETA REUNION 1 |  | 4,12 m² | Arqueta - ROTURA DE CARGA | 4,12 m² |  |  | 537188.6005 | 4788401.9431 | Multi Mapa | 537294.125255 4788610.19538
17621270 | AIPC03020VEN23 |  | VENTOSA 7 | ZIORTZA - BOLIBAR | 112 | Agua | ARTA-001 | Arqueta | Completa | Bueno | CABB | 2009-01-10 | Sí | No |  | CABB | En servicio | AIPC03020VEN23 | 2018-04-11 11:10 | MANUF |  |  | ABASTECIMIENTO A ZIORTZA-BOLIBAR | Lea Artibai | 0 |  | 0 | CAPTACION ARTA CASETA REUNION 1 |  | 3,2 m² | Arqueta - VENTOSA 7 | 3,2 m² |  |  | 537264.5665 | 4788386.9841 | Multi Mapa | 537370.091064 4788595.23727
17661883 | AIPC02010ARQ10 |  | ROTURA CARGA | MARKINA - XEMEIN | 74 | Agua | URKO-002 | Arqueta | Completa | Bueno | CABB | 2012-09-01 | Sí | No |  | CABB | En servicio | AIPC02010ARQ10 | 2021-12-15 08:29 | MANUF |  |  | ABASTECIMIENTO A ETXEBARRIA | Lea Artibai | 0 |  | 0 |  |  | 2,42 m² | Arqueta - ROTURA CARGA | 2,42 m² |  |  | 541847.7685 | 4786351.7441 | Multi Mapa | 541847.768500 786351.744000
17661891 | AIPC02010ARQ20 |  | REUNION CAPTACIONES | MARKINA - XEMEIN | 74 | Agua | URKO-005 | Arqueta | Completa | Bueno | CABB | 2012-09-01 | Sí | No |  | CABB | En servicio | AIPC02010ARQ20 | 2021-12-15 08:27 | MANUF |  |  | ABASTECIMIENTO A ETXEBARRIA | Lea Artibai | 0 |  | 0 |  |  | 6,3 m² | Arqueta - REUNION CAPTACIONES | 6,3 m² |  |  | 541492.218 | 4786361.3931 | Multi Mapa | 541492.218000 786361.393000
17661899 | AIPC02010DES22 |  | DESAGÜE Nº1 | MARKINA - XEMEIN | 74 | Agua | URKO-006 | Arqueta | Completa | Bueno | CABB | 2012-09-01 | Sí | No |  | CABB | En servicio | AIPC02010DES22 | 2021-12-15 08:33 | MANUF |  |  | ABASTECIMIENTO A ETXEBARRIA | Lea Artibai | 0 |  | 0 |  |  | 1 m² | Arqueta - DESAGÜE Nº1 | 1 m² |  |  | 541425.4165 | 4786520.0811 | Multi Mapa | 541425.416500 786520.081000
17661907 | AIPC02010VEN24 |  | VENTOSA Nº2 | MARKINA - XEMEIN | 74 | Agua | URKO-007 | Arqueta | Completa | Bueno | CABB | 2012-09-01 | Sí | No |  | CABB | En servicio | AIPC02010VEN24 | 2021-12-15 08:34 | MANUF |  |  | ABASTECIMIENTO A ETXEBARRIA | Lea Artibai | 0 |  | 0 |  |  | 1,21 m² | Arqueta - VENTOSA Nº2 | 1,21 m² |  |  | 541387.9185 | 4786605.9936 | Multi Mapa | 541387.918500 786605.993500
17661917 | AIPC02010DES26 |  | DESAGÜE Nº3 | MARKINA - XEMEIN | 74 | Agua | URKO-008 | Arqueta | Completa | Bueno | CABB | 2012-09-01 | Sí | No |  | CABB | En servicio | AIPC02010DES26 | 2021-12-15 08:35 | MANUF |  |  | ABASTECIMIENTO A ETXEBARRIA | Lea Artibai | 0 |  | 0 |  |  | 1,3 m² | Arqueta - DESAGÜE Nº3 | 1,3 m² |  |  | 541331.602 | 4786880.5006 | Multi Mapa | 541331.602000 786880.500500
17661930 | AIPC02010VEN28 |  | VENTOSA Nº4 | MARKINA - XEMEIN | 74 | Agua | URKO-009 | Arqueta | Completa | Bueno | CABB | 2012-09-01 | Sí | No |  | CABB | En servicio | AIPC02010VEN28 | 2021-12-15 08:36 | MANUF |  |  | ABASTECIMIENTO A ETXEBARRIA | Lea Artibai | 0 |  | 0 |  |  | 1 m² | Arqueta - VENTOSA Nº4 | 1 m² |  |  | 541326.141 | 4786979.8591 | Multi Mapa | 541326.141000 786979.859000
17661946 | AIPC02010DES32 |  | DESAGÜE Nº5 | MARKINA - XEMEIN | 74 | Agua | URKO-011 | Arqueta | Completa | Bueno | CABB | 2012-09-01 | Sí | No |  | CABB | En servicio | AIPC02010DES32 | 2021-12-15 08:38 | MANUF |  |  | ABASTECIMIENTO A ETXEBARRIA | Lea Artibai | 0 |  | 0 |  |  | 1,3 m² | Arqueta - DESAGÜE Nº5 | 1,3 m² |  |  | 541296.5735 | 4787147.3191 | Multi Mapa | 541296.573500 787147.319000
17661962 | AIPC02010VEN34 |  | VENTOSA Nº6 | MARKINA - XEMEIN | 74 | Agua | URKO-012 | Arqueta | Completa | Bueno | CABB | 2012-09-01 | Sí | No |  | CABB | En servicio | AIPC02010VEN34 | 2021-12-15 08:39 | MANUF |  |  | ABASTECIMIENTO A ETXEBARRIA | Lea Artibai | 0 |  | 0 |  |  | 1 m² | Arqueta - VENTOSA Nº6 | 1 m² |  |  | 541273.61 | 4787158.6931 | Multi Mapa | 541273.610000 787158.693000
17661970 | AIPC02010VEN36 |  | VENTOSA Nº7 | MARKINA - XEMEIN | 74 | Agua | URKO-013 | Arqueta | Completa | Bueno | CABB | 2012-09-01 | Sí | No |  | CABB | En servicio | AIPC02010VEN36 | 2021-12-15 08:40 | MANUF |  |  | ABASTECIMIENTO A ETXEBARRIA | Lea Artibai | 0 |  | 0 |  |  | 1 m² | Arqueta - VENTOSA Nº7 | 1 m² |  |  | 541237.5955 | 4787352.3811 | Multi Mapa | 541237.595500 787352.381000
17661979 | AIPC02010VEN38 |  | VENTOSA Nº8 | MARKINA - XEMEIN | 74 | Agua | URKO-014 | Arqueta | Completa | Bueno | CABB | 2012-09-01 | Sí | No |  | CABB | En servicio | AIPC02010VEN38 | 2021-12-15 08:41 | MANUF |  |  | ABASTECIMIENTO A ETXEBARRIA | Lea Artibai | 0 |  | 0 | FALTA VENTOSA |  | 1 m² | Arqueta - VENTOSA Nº8 | 1 m² |  |  | 541371.545 | 4787550.5056 | Multi Mapa | 541371.545000 787550.505500
17661987 | AIPC02010DES40 |  | DESAGÜE Nº9 | MARKINA - XEMEIN | 74 | Agua | URKO-015 | Arqueta | Completa | Bueno | CABB | 2012-09-01 | Sí | No |  | CABB | En servicio | AIPC02010DES40 | 2021-12-15 08:42 | MANUF |  |  | ABASTECIMIENTO A ETXEBARRIA | Lea Artibai | 0 |  | 0 |  |  | 1,44 m² | Arqueta - DESAGÜE Nº9 | 1,44 m² |  |  | 541547.326 | 4787838.4871 | Multi Mapa | 541547.326000 787838.487000
17661995 | AIPC02010VEN42 |  | VENTOSA Nº10 | MARKINA - XEMEIN | 74 | Agua | URKO-016 | Arqueta | Completa | Bueno | CABB | 2012-09-01 | Sí | No |  | CABB | En servicio | AIPC02010VEN42 | 2021-12-15 08:43 | MANUF |  |  | ABASTECIMIENTO A ETXEBARRIA | Lea Artibai | 0 |  | 0 |  |  | 1 m² | Arqueta - VENTOSA Nº10 | 1 m² |  |  | 541613.669 | 4788097.3001 | Multi Mapa | 541613.669000 788097.300000
17662003 | AIPC02010DES44 |  | DESAGÜE Nº11 | MARKINA - XEMEIN | 74 | Agua | URKO-017 | Arqueta | Completa | Bueno | CABB | 2012-09-01 | Sí | No |  | CABB | En servicio | AIPC02010DES44 | 2021-12-15 08:44 | MANUF |  |  | ABASTECIMIENTO A ETXEBARRIA | Lea Artibai | 0 |  | 0 |  |  | 1 m² | Arqueta - DESAGÜE Nº11 | 1 m² |  |  | 541638.157 | 4788135.9031 | Multi Mapa | 541638.157000 788135.903000
17662011 | AIPC02010VEN46 |  | VENTOSA Nº12 | MARKINA - XEMEIN | 74 | Agua | URKO-018 | Arqueta | Completa | Bueno | CABB | 2012-09-01 | Sí | No |  | CABB | En servicio | AIPC02010VEN46 | 2021-12-15 08:45 | MANUF |  |  | ABASTECIMIENTO A ETXEBARRIA | Lea Artibai | 0 |  | 0 |  |  | 1 m² | Arqueta - VENTOSA Nº12 | 1 m² |  |  | 541675.631 | 4788254.6601 | Multi Mapa | 541675.631000 788254.660000
17662019 | AIPC02010DES48 |  | DESAGÜE Nº13 | MARKINA - XEMEIN | 74 | Agua | URKO-019 | Arqueta | Completa | Bueno | CABB | 2012-09-01 | Sí | No |  | CABB | En servicio | AIPC02010DES48 | 2021-12-15 08:45 | MANUF |  |  | ABASTECIMIENTO A ETXEBARRIA | Lea Artibai | 0 |  | 0 |  |  | 1 m² | Arqueta - DESAGÜE Nº13 | 1 m² |  |  | 541752.9015 | 4788414.7776 | Multi Mapa | 541752.901500 788414.777500
17662030 | AIPC02010VEN50 |  | VENTOSA Nº14 | MARKINA - XEMEIN | 74 | Agua | URKO-020 | Arqueta | Completa | Bueno | CABB | 2012-09-01 | Sí | No |  | CABB | En servicio | AIPC02010VEN50 | 2021-12-15 08:46 | MANUF |  |  | ABASTECIMIENTO A ETXEBARRIA | Lea Artibai | 0 |  | 0 |  |  | 1 m² | Arqueta - VENTOSA Nº14 | 1 m² |  |  | 541884.1985 | 4788662.9421 | Multi Mapa | 541884.198500 788662.942000
17662044 | AIPC02010DES52 |  | DESAGÜE Nº15 | MARKINA - XEMEIN | 74 | Agua | URKO-021 | Arqueta | Completa | Bueno | CABB | 2012-09-01 | Sí | No |  | CABB | En servicio | AIPC02010DES52 | 2021-12-15 08:47 | MANUF |  |  | ABASTECIMIENTO A ETXEBARRIA | Lea Artibai | 0 |  | 0 |  |  | 1,2 m² | Arqueta - DESAGÜE Nº15 | 1,2 m² |  |  | 541879.0935 | 4788741.4216 | Multi Mapa | 541879.093500 788741.421500
17662052 | AIPC02010VEN54 |  | VENTOSA Nº16 | MARKINA - XEMEIN | 74 | Agua | URKO-022 | Arqueta | Completa | Bueno | CABB | 2012-09-01 | Sí | No |  | CABB | En servicio | AIPC02010VEN54 | 2021-12-15 08:47 | MANUF |  |  | ABASTECIMIENTO A ETXEBARRIA | Lea Artibai | 0 |  | 0 | FALTA VENTOSA |  | 1 m² | Arqueta - VENTOSA Nº16 | 1 m² |  |  | 541863.6025 | 4788936.3316 | Multi Mapa | 541863.602500 788936.331500
17662134 | AIPC02010ARQ56 |  | DERIVACION DECANTADOR | MARKINA - XEMEIN | 74 | Agua | URKO-023 | Arqueta | Completa | Bueno | CABB | 2012-09-01 | Sí | No |  | CABB | En servicio | AIPC02010ARQ56 | 2021-12-15 08:48 | MANUF |  |  | ABASTECIMIENTO A ETXEBARRIA | Lea Artibai | 0 |  | 0 | CONDUCCION DERIVACION AL DECANTADOR DE EXTEBARRIA |  | 4,32 m² | Arqueta - DERIVACION DECANTADOR | 4,32 m² |  |  | 541872.742 | 4789099.2186 | Multi Mapa | 541872.742000 789099.218500
17662142 | AIPC02030DES10 |  | DESAGÜE Nº1 | MARKINA - XEMEIN | 74 | Agua | URKO-024 | Arqueta | Completa | Bueno | CABB | 2012-09-01 | Sí | No |  | CABB | En servicio | AIPC02030DES10 | 2021-12-15 10:11 | MANUF |  |  | ABASTECIMIENTO A ETXEBARRIA | Lea Artibai | 0 |  | 0 | CONDUCCION DERIVACION AL DECANTADOR DE EXTEBARRIA |  | 1,96 m² | Arqueta - DESAGÜE Nº1 | 1,96 m² |  |  | 542286.709 | 4789396.5961 | Multi Mapa | 542286.709000 789396.596000
17662154 | AIPC02030VEN20 |  | VENTOSA Nº2 | MARKINA - XEMEIN | 74 | Agua | URKO-025 | Arqueta | Completa | Bueno | CABB | 2012-09-01 | Sí | No |  | CABB | En servicio | AIPC02030VEN20 | 2021-12-15 10:11 | MANUF |  |  | ABASTECIMIENTO A ETXEBARRIA | Lea Artibai | 0 |  | 0 | CONDUCCION DERIVACION AL DECANTADOR DE EXTEBARRIA |  | 0,99 m² | Arqueta - VENTOSA Nº2 | 0,99 m² |  |  | 542449.02 | 4789580.5291 | Multi Mapa | 542449.020000 789580.529000
17662159 | AIPC02010DES58 |  | DESAGÜE Nº18 | MARKINA - XEMEIN | 74 | Agua | URKO-026 | Arqueta | Completa | Bueno | CABB | 2012-09-01 | Sí | No |  | CABB | En servicio | AIPC02010DES58 | 2021-12-15 08:50 | MANUF |  |  | ABASTECIMIENTO A ETXEBARRIA | Lea Artibai | 0 |  | 0 |  |  | 1,63 m² | Arqueta - DESAGÜE Nº18 | 1,63 m² |  |  | 541600.5475 | 4789315.4681 | Multi Mapa | 541600.547500 789315.468000
17662167 | AIPC02010VEN60 |  | VENTOSA Nº19 | MARKINA - XEMEIN | 74 | Agua | URKO-027 | Arqueta | Completa | Bueno | CABB | 2012-09-01 | Sí | No |  | CABB | En servicio | AIPC02010VEN60 | 2021-12-15 08:52 | MANUF |  |  | ABASTECIMIENTO A ETXEBARRIA | Lea Artibai | 0 |  | 0 |  |  | 1 m² | Arqueta - VENTOSA Nº19 | 1 m² |  |  | 541523.603 | 4789394.1931 | Multi Mapa | 541523.603000 789394.193000
17662178 | AIPC02010DES62 |  | DESAGÜE Nº20 | MARKINA - XEMEIN | 74 | Agua | URKO-028 | Arqueta | Completa | Bueno | CABB | 2012-09-01 | Sí | No |  | CABB | En servicio | AIPC02010DES62 | 2021-12-15 08:54 | MANUF |  |  | ABASTECIMIENTO A ETXEBARRIA | Lea Artibai | 0 |  | 0 | CON UNA DERIVACION DE 40, CON VALVULA DE BOLA |  | 1,23 m² | Arqueta - DESAGÜE Nº20 | 1,23 m² |  |  | 541354.822 | 4789545.3571 | Multi Mapa | 541354.822000 789545.357000
17662186 | AIPC02010VEN64 |  | VENTOSA Nº21 | MARKINA - XEMEIN | 74 | Agua | URKO-029 | Arqueta | Completa | Bueno | CABB | 2012-09-01 | Sí | No |  | CABB | En servicio | AIPC02010VEN64 | 2021-12-15 09:01 | MANUF |  |  | ABASTECIMIENTO A ETXEBARRIA | Lea Artibai | 0 |  | 0 |  |  | 1 m² | Arqueta - VENTOSA Nº21 | 1 m² |  |  | 541259.4195 | 4789599.3321 | Multi Mapa | 541259.419500 789599.332000
17662194 | AIPC02010VEN66 |  | VENTOSA Nº22 | MARKINA - XEMEIN | 74 | Agua | URKO-030 | Arqueta | Completa | Bueno | CABB | 2012-09-01 | Sí | No |  | CABB | En servicio | AIPC02010VEN66 | 2021-12-15 09:02 | MANUF |  |  | ABASTECIMIENTO A ETXEBARRIA | Lea Artibai | 0 |  | 0 |  |  | 1 m² | Arqueta - VENTOSA Nº22 | 1 m² |  |  | 541101.559 | 4789727.3991 | Multi Mapa | 541101.559000 789727.399000
17662202 | AIPC02010DES68 |  | DESAGÜE Nº23 | MARKINA - XEMEIN | 74 | Agua | URKO-031 | Arqueta | Completa | Bueno | CABB | 2012-09-01 | Sí | No |  | CABB | En servicio | AIPC02010DES68 | 2021-12-15 09:02 | MANUF |  |  | ABASTECIMIENTO A ETXEBARRIA | Lea Artibai | 0 |  | 0 |  |  | 1 m² | Arqueta - DESAGÜE Nº23 | 1 m² |  |  | 541092.8495 | 4789792.6276 | Multi Mapa | 541092.849500 789792.627500
17662210 | AIPC02010VEN70 |  | VENTOSA Nº24 | MARKINA - XEMEIN | 74 | Agua | URKO-032 | Arqueta | Completa | Bueno | CABB | 2012-09-01 | Sí | No |  | CABB | En servicio | AIPC02010VEN70 | 2021-12-15 09:04 | MANUF |  |  | ABASTECIMIENTO A ETXEBARRIA | Lea Artibai | 0 |  | 0 | VENTOSA NATURAL |  | 1 m² | Arqueta - VENTOSA Nº24 | 1 m² |  |  | 541050.736 | 4789834.0826 | Multi Mapa | 541050.736000 789834.082500
17662218 | AIPC02010DES72 |  | DESAGÜE Nº25 | MARKINA - XEMEIN | 74 | Agua | URKO-033 | Arqueta | Completa | Bueno | CABB | 2012-09-01 | Sí | No |  | CABB | En servicio | AIPC02010DES72 | 2021-12-15 09:04 | MANUF |  |  | ABASTECIMIENTO A ETXEBARRIA | Lea Artibai | 0 |  | 0 |  |  | 1,3 m² | Arqueta - DESAGÜE Nº25 | 1,3 m² |  |  | 540873.7 | 4789863.7146 | Multi Mapa | 540873.700000 789863.714500
17663386 | AIPC01010DES52 |  | DESAGÜE | ETXEBARRIA | 41 | Agua | ETXE-004C | Arqueta | Completa | Bueno | CABB | 2012-09-01 | Sí | No |  | CABB | En servicio | AIPC01010DES52 | 2022-03-07 08:06 | gregorio |  |  | ABASTECIMIENTO A ETXEBARRIA | Lea Artibai | 0 |  | 0 | ARQUETA DESAGÜE DE LAS CAPTACIONES: ALTZOLABARRI, ARNODIXA Y GANDIAGANAGUSIA |  | 3,36 m² | Arqueta - DESAGÜE | 3,36 m² |  |  | 543582.4215 | 4789493.1006 | Multi Mapa | 543582.421500 789493.100500
17663396 | AIPC01010VEN54 |  | VENTOSA Nº1 | ETXEBARRIA | 41 | Agua | ETXE-005C | Arqueta | Completa | Bueno | CABB | 2012-09-01 | Sí | No |  | CABB | En servicio | AIPC01010VEN54 | 2022-03-07 08:08 | gregorio |  |  | ABASTECIMIENTO A ETXEBARRIA | Lea Artibai | 0 |  | 0 | CAPTACIONES ALTZOLABARRI, ARNODIXA Y GANDIAGANAGUSIA AL DECANTADOR. |  | 1 m² | Arqueta - VENTOSA Nº1 | 1 m² |  |  | 543415.4175 | 4789385.5991 | Multi Mapa | 543415.417500 789385.599000
17663404 | AIPC01010VEN56 |  | VENTOSA Nº2 | ETXEBARRIA | 41 | Agua | ETXE-006C | Arqueta | Completa | Bueno | CABB | 2012-09-01 | Sí | No |  | CABB | En servicio | AIPC01010VEN56 | 2022-03-07 08:10 | gregorio |  |  | ABASTECIMIENTO A ETXEBARRIA | Lea Artibai | 0 |  | 0 | CAPTACIONES ALTZOLABARRI, ARNODIXA Y GANDIAGANAGUSIA AL DECANTADOR. |  | 1 m² | Arqueta - VENTOSA Nº2 | 1 m² |  |  | 543099.6215 | 4789480.3926 | Multi Mapa | 543099.621500 789480.392500
17663415 | AIPC01010VEN57 |  | VENTOSA Nº3 | ETXEBARRIA | 41 | Agua | ETXE-007C | Arqueta | Completa | Bueno | CABB | 2012-09-01 | Sí | No |  | CABB | En servicio | AIPC01010VEN57 | 2022-03-07 08:11 | gregorio |  |  | ABASTECIMIENTO A ETXEBARRIA | Lea Artibai | 0 |  | 0 | CAPTACIONES ALTZOLABARRI, ARNODIXA Y GANDIAGANAGUSIA AL DECANTADOR. |  | 1 m² | Arqueta - VENTOSA Nº3 | 1 m² |  |  | 542694.484 | 4789614.7791 | Multi Mapa | 542694.484000 789614.779000
17663423 | AIPC01010DES58 |  | DESAGÜE Nº4 | ETXEBARRIA | 41 | Agua | ETXE-008C | Arqueta | Completa | Bueno | CABB | 2012-09-01 | Sí | No |  | CABB | En servicio | AIPC01010DES58 | 2022-03-07 08:27 | gregorio |  |  | ABASTECIMIENTO A ETXEBARRIA | Lea Artibai | 0 |  | 0 | CAPTACIONES ALTZOLABARRI, ARNODIXA Y GANDIAGANAGUSIA AL DECANTADOR. |  | 1 m² | Arqueta - DESAGÜE Nº4 | 1 m² |  |  | 542625.1975 | 4789671.0381 | Multi Mapa | 542625.197500 789671.038000
17663460 | AIPC01010VEN22 |  | INCORPORACION CAPTACIONES | ETXEBARRIA | 41 | Agua | ETXE-011C | Arqueta | Completa | Bueno | CABB | 2012-09-01 | Sí | No |  | CABB | En servicio | AIPC01010VEN22 | 2022-03-07 08:29 | gregorio |  |  | ABASTECIMIENTO A ETXEBARRIA | Lea Artibai | 0 |  | 0 | CAPTACIONES ARRIMURRIAGA 1 Y 2 A DECANTADOR |  | 1 m² | Arqueta - INCORPORACION CAPTACIONES | 1 m² |  |  | 542881.9485 | 4790077.9021 | Multi Mapa | 542881.948500 790077.902000
17663468 | AIPC01010DES24 |  | DESAGÜE Nº1 | ETXEBARRIA | 41 | Agua | ETXE-012C | Arqueta | Completa | Bueno | CABB | 2012-09-01 | Sí | No |  | CABB | En servicio | AIPC01010DES24 | 2022-03-07 08:30 | gregorio |  |  | ABASTECIMIENTO A ETXEBARRIA | Lea Artibai | 0 |  | 0 | CAPTACIONES ARRIMURRIAGA 1 Y 2 A DECANTADOR |  | 1 m² | Arqueta - DESAGÜE Nº1 | 1 m² |  |  | 542874.04 | 4790067.1631 | Multi Mapa | 542874.040000 790067.163000
17663476 | AIPC01010VEN26 |  | VENTOSA Nº2 | ETXEBARRIA | 41 | Agua | ETXE-013C | Arqueta | Completa | Bueno | CABB | 2012-09-01 | Sí | No |  | CABB | En servicio | AIPC01010VEN26 | 2022-03-07 08:33 | gregorio |  |  | ABASTECIMIENTO A ETXEBARRIA | Lea Artibai | 0 |  | 0 | CAPTACIONES ARRIMURRIAGA 1 Y 2 A DECANTADOR |  | 1 m² | Arqueta - VENTOSA Nº2 | 1 m² |  |  | 542834.026 | 4790026.1726 | Multi Mapa | 542834.026000 790026.172500
17663487 | AIPC01010DES28 |  | DESAGÜE Nº3 | ETXEBARRIA | 41 | Agua | ETXE-014 | Arqueta | Completa | Bueno | CABB | 2012-09-01 | Sí | No |  | CABB | En servicio | AIPC01010DES28 | 2021-12-15 07:43 | MANUF |  |  | ABASTECIMIENTO A ETXEBARRIA | Lea Artibai | 0 |  | 0 | CAPTACIONES ARRIMURRIAGA 1 Y 2 A DECANTADOR |  | 1 m² | Arqueta - DESAGÜE Nº3 | 1 m² |  |  | 542605.896 | 4789695.1401 | Multi Mapa | 542605.896000 789695.140000
17663648 | AIPC01010SEC62 |  | SECCIONAMIENTO Nº1 | ETXEBARRIA | 41 | Agua | ETXE-013 | Arqueta | Completa | Bueno | CABB | 2005-10-01 | Sí | No |  | CABB | En servicio | AIPC01010SEC62 | 2021-12-15 07:56 | MANUF |  |  | ABASTECIMIENTO A ETXEBARRIA | Lea Artibai | 0 |  | 0 | AGUA BRUTA |  | 0,49 m² | Arqueta - SECCIONAMIENTO Nº1 | 0,49 m² |  |  | 542473.764 | 4789517.7316 | Multi Mapa | 542473.764000 789517.731500
17665199 | AIPD02010DES11 |  | DESAGÜE Nº13 | ETXEBARRIA | 41 | Agua | ETXE-001 | Arqueta | Completa | Bueno | CABB | 2005-10-01 | Sí | No |  | CABB | En servicio | AIPD02010DES11 | 2021-12-16 12:48 | MANUF |  |  | ABASTECIMIENTO A ETXEBARRIA | Lea Artibai | 0 |  | 0 |  |  | 1,56 m² | Arqueta - DESAGÜE Nº13 | 1,56 m² |  |  | 540907.323 | 4790107.7921 | Multi Mapa | 540907.323000 790107.792000
17665240 | AIPD02010DES17 |  | DESAGÜE Nº7 | ETXEBARRIA | 41 | Agua | ETXE-007 | Arqueta | Completa | Bueno | CABB | 2005-10-01 | Sí | No |  | CABB | En servicio | AIPD02010DES17 | 2021-12-16 12:54 | MANUF |  |  | ABASTECIMIENTO A ETXEBARRIA | Lea Artibai | 0 |  | 0 |  |  | 1,44 m² | Arqueta - DESAGÜE Nº7 | 1,44 m² |  |  | 541586.7245 | 4789609.2211 | Multi Mapa | 541586.724500 789609.221000
17665254 | AIPD02010DES19 |  | DESAGÜE Nº5 | ETXEBARRIA | 41 | Agua | ETXE-009 | Arqueta | Completa | Bueno | CABB | 2005-10-01 | Sí | No |  | CABB | En servicio | AIPD02010DES19 | 2021-12-16 12:55 | MANUF |  |  | ABASTECIMIENTO A ETXEBARRIA | Lea Artibai | 0 |  | 0 |  |  | 1,44 m² | Arqueta - DESAGÜE Nº5 | 1,44 m² |  |  | 541923.5955 | 4789444.6466 | Multi Mapa | 541923.595500 789444.646500
18071827 | AVAD02410DES02 | Sistema Venta Alta | DESAGÜE Nº1 | SOPELA | 97 | Agua | DOWN-001 | Arqueta | Completa | Bueno | CABB | 2012-01-26 | Sí | No |  | CABB | En servicio | AVAD02410DES02 | 2018-03-28 11:33 | MANUF |  |  | LINEA DOW NUEVA | Uribe - Costa | 0 |  | 0 |  |  | 11,01 m² | Arqueta - DESAGÜE Nº1 | 11,01 m² |  |  | 502468.6175 | 4802869.2871 | Multi Mapa | 502574.080536 4803077.23001
18071838 | AVAD02410VEN03 | Sistema Venta Alta | VENTOSA Nº2 | SOPELA | 97 | Agua | DOWN-002 | Arqueta | Completa | Bueno | CABB | 2012-01-26 | Sí | No |  | CABB | En servicio | AVAD02410VEN03 | 2021-10-26 08:05 | gregorio |  |  | LINEA DOW NUEVA | Uribe - Costa | 0 |  | 0 | TIPO 2 |  | 8,65 m² | Arqueta - VENTOSA Nº2 | 8,65 m² |  |  | 503517.3285 | 4802127.4276 | Multi Mapa | 503517.328500 802127.427500
18071847 | AVAD02410DES04 | Sistema Venta Alta | DESAGÜE Nº3 | SOPELA | 97 | Agua | DOWN-003 | Arqueta | Completa | Bueno | CABB | 2012-01-26 | Sí | No |  | CABB | En servicio | AVAD02410DES04 | 2021-10-26 08:05 | gregorio |  |  | LINEA DOW NUEVA | Uribe - Costa | 0 |  | 0 | TIPO 2 |  | 15,2 m² | Arqueta - DESAGÜE Nº3 | 15,2 m² |  |  | 503609.0295 | 4802148.7906 | Multi Mapa | 503609.029500 802148.790500
18071856 | AVAD02410VEN05 | Sistema Venta Alta | VENTOSA Nº4 | SOPELA | 97 | Agua | DOWN-004 | Arqueta | Completa | Bueno | CABB | 2012-01-26 | Sí | No |  | CABB | En servicio | AVAD02410VEN05 | 2021-10-26 08:05 | gregorio |  |  | LINEA DOW NUEVA | Uribe - Costa | 0 |  | 0 | TIPO 2 |  | 7,46 m² | Arqueta - VENTOSA Nº4 | 7,46 m² |  |  | 503673.654 | 4802117.3441 | Multi Mapa | 503673.654000 802117.344000
18071865 | AVAD02410DES05 | Sistema Venta Alta | DESAGÜE Nº5 | SOPELA | 97 | Agua | DOWN-005 | Arqueta | Completa | Bueno | CABB | 2012-01-26 | Sí | No |  | CABB | En servicio | AVAD02410DES05 | 2022-01-17 12:13 | MANUF |  |  | LINEA DOW NUEVA | Uribe - Costa | 0 |  | 0 | TIPO 2 |  | 15,49 m² | Arqueta - DESAGÜE Nº5 | 15,49 m² |  |  | 503814.9775 | 4802091.9356 | Multi Mapa | 503814.977500 802091.935500
18071874 | AVAD02410VEN06 | Sistema Venta Alta | VENTOSA Nº6 | SOPELA | 97 | Agua | DOWN-006 | Arqueta | Completa | Bueno | CABB | 2012-01-26 | Sí | No |  | CABB | En servicio | AVAD02410VEN06 | 2021-10-26 08:06 | gregorio |  |  | LINEA DOW NUEVA | Uribe - Costa | 0 |  | 0 | TIPO 2 |  | 10,46 m² | Arqueta - VENTOSA Nº6 | 10,46 m² |  |  | 503920.1345 | 4802018.2861 | Multi Mapa | 503920.134500 802018.286000
18071883 | AVAD02410SEC07 | Sistema Venta Alta | DERIVACION Y BY-PASS 1 Nº7 | SOPELA | 97 | Agua | DOWN-007 | Arqueta | Completa | Bueno | CABB | 2012-01-26 | Sí | No |  | CABB | En servicio | AVAD02410SEC07 | 2021-10-26 08:06 | gregorio |  |  | LINEA DOW NUEVA | Uribe - Costa | 0 |  | 0 |  |  | 9,85 m² | Arqueta - DERIVACION Y BY-PASS 1 Nº7 | 9,85 m² |  |  | 504196.606 | 4801960.6616 | Multi Mapa | 504196.606000 801960.661500
18071892 | AVAD02410ARQ11 | Sistema Venta Alta | DERIVACION 1 MENDIONDO Nº8 | SOPELA | 97 | Agua | DOWN-008 | Arqueta | Completa | Bueno | CABB | 2012-01-26 | Sí | No |  | CABB | En servicio | AVAD02410ARQ11 | 2021-10-26 08:06 | gregorio |  |  | LINEA DOW NUEVA | Uribe - Costa | 1 |  | 0 |  |  | 20,4 m² | Arqueta - DERIVACION 1 MENDIONDO Nº8 | 20,4 m² |  |  | 504328.666 | 4801922.2981 | Multi Mapa | 504328.666000 801922.298000
18071906 | AVAD02410DES14 | Sistema Venta Alta | DESAGÜE Nº9 | SOPELA | 97 | Agua | DOWN-009 | Arqueta | Completa | Bueno | CABB | 2012-01-26 | Sí | No |  | CABB | En servicio | AVAD02410DES14 | 2021-10-26 08:07 | gregorio |  |  | LINEA DOW NUEVA | Uribe - Costa | 0 |  | 0 |  |  | 10,97 m² | Arqueta - DESAGÜE Nº9 | 10,97 m² |  |  | 504789.639 | 4802001.6216 | Multi Mapa | 504789.639000 802001.621500
18071919 | AVAD02410ARQ18 | Sistema Venta Alta | DERIVACION BY-PASS 2 Nº10 | SOPELA | 97 | Agua | DOWN-010 | Arqueta | Completa | Bueno | CABB | 2012-01-26 | Sí | No |  | CABB | En servicio | AVAD02410ARQ18 | 2022-01-17 12:23 | MANUF |  |  | LINEA DOW NUEVA | Uribe - Costa | 0 |  | 0 |  |  | 9,91 m² | Arqueta - DERIVACION BY-PASS 2 Nº10 | 9,91 m² |  |  | 505083.317 | 4802109.2696 | Multi Mapa | 505083.317000 802109.269500
18071928 | AVAD02410SVA18 | Sistema Venta Alta | DERIVACION 2 LAUKIZ Nº11 | SOPELA | 97 | Agua | DOWN-011 | Arqueta | Completa | Bueno | CABB | 2012-01-26 | Sí | No |  | CABB | En servicio | AVAD02410SVA18 | 2022-01-17 12:17 | MANUF |  |  | LINEA DOW NUEVA | Uribe - Costa | 1 |  | 0 |  |  | 18,36 m² | Arqueta - DERIVACION 2 LAUKIZ Nº11 | 18,36 m² |  |  | 505106.6275 | 4802100.0441 | Multi Mapa | 505106.627500 802100.044000
18071937 | AVAD02410VEN19 | Sistema Venta Alta | VENTOSA Nº12 | SOPELA | 97 | Agua | DOWN-012 | Arqueta | Completa | Bueno | CABB | 2012-01-26 | Sí | No |  | CABB | En servicio | AVAD02410VEN19 | 2021-10-26 08:07 | gregorio |  |  | LINEA DOW NUEVA | Uribe - Costa | 0 |  | 0 | TIPO 1 |  | 7,33 m² | Arqueta - VENTOSA Nº12 | 7,33 m² |  |  | 505195.914 | 4802140.3586 | Multi Mapa | 505195.914000 802140.358500
18071950 |  | Sistema Venta Alta | DESAGÜE Nº13 | SOPELA | 97 | Agua | DOWN-013 | Arqueta | Completa | Bueno | CABB | 2012-01-26 | Sí | No |  | CABB | En servicio |  | 2021-10-26 08:08 | gregorio |  |  | LINEA DOW NUEVA | Uribe - Costa | 0 |  | 0 | TIPO 1 |  | 10,83 m² | Arqueta - DESAGÜE Nº13 | 10,83 m² |  |  | 505346.3805 | 4802218.0246 | Multi Mapa | 505346.380500 802218.024500
18071959 |  | Sistema Venta Alta | DERIVACION 3 CONTADOR Nº14 | SOPELA | 97 | Agua | DOWN-014 | Arqueta | Completa | Bueno | CABB | 2012-01-26 | Sí | No |  | CABB | En servicio |  | 2021-10-26 08:08 | gregorio |  |  | LINEA DOW NUEVA | Uribe - Costa | 0 |  | 0 |  |  | 8,29 m² | Arqueta - DERIVACION 3 CONTADOR Nº14 | 8,29 m² |  |  | 505427.814 | 4802277.0186 | Multi Mapa | 505427.814000 802277.018500
18071968 |  | Sistema Venta Alta | VENTOSA Nº15 | SOPELA | 97 | Agua | DOWN-015 | Arqueta | Completa | Bueno | CABB | 2012-01-26 | Sí | No |  | CABB | En servicio |  | 2021-10-26 08:09 | gregorio |  |  | LINEA DOW NUEVA | Uribe - Costa | 0 |  | 0 | TIPO 1 |  | 7,23 m² | Arqueta - VENTOSA Nº15 | 7,23 m² |  |  | 505439.5985 | 4802283.0166 | Multi Mapa | 505439.598500 802283.016500
18071977 |  | Sistema Venta Alta | SECCIONAMIENTO Nº16 | SOPELA | 97 | Agua | DOWN-016 | Arqueta | Completa | Bueno | CABB | 2012-01-26 | Sí | No |  | CABB | En servicio |  | 2021-10-26 08:11 | gregorio |  |  | LINEA DOW NUEVA | Uribe - Costa | 0 |  | 0 | CONEXION FASE 1 |  | 7,46 m² | Arqueta - SECCIONAMIENTO Nº16 | 7,46 m² |  |  | 505585.734 | 4802355.4456 | Multi Mapa | 505585.734000 802355.445500
18071986 |  | Sistema Venta Alta | SECCIONAMIENTO Nº17 | SOPELA | 97 | Agua | DOWN-017 | Arqueta | Completa | Bueno | CABB | 2009-12-01 | Sí | No |  | CABB | En servicio | [5 empty] | LINEA DOW NUEVA | Uribe - Costa | 0 |  | 0 | CONEXION LINEA DOW VIEJA |  | 7,52 m² | Arqueta - SECCIONAMIENTO Nº17 | 7,52 m² |  |  | 505575.272 | 4802358.0826 | Multi Mapa | 505575.272000 802358.082500
18256546 | AIPD03010DES23 |  | DESAGÜE | ZIORTZA - BOLIBAR | 112 | Agua | IRC0-002T | Arqueta | Completa | Bueno | CABB | 2009-06-01 | Sí | No |  | CABB | En servicio | AIPD03010DES23 | 2018-07-09 12:10 | MANUF |  |  | ABASTECIMIENTO A ZIORTZA-BOLIBAR | Lea Artibai | 0 |  | 0 | ETAP IRUZUBIETA A CONEXION CON RED DE ZIORTZA-BOLIBAR |  | 1,45 m² | Arqueta - DESAGÜE | 1,45 m² |  |  | 537937.0655 | 4788759.2766 | Multi Mapa | 538042.588749 4788967.53930
18256782 | AIPC03060VEN32 |  | VENTOSA | ZIORTZA - BOLIBAR | 112 | Agua | IRC0-003B | Arqueta | Completa | Bueno | CABB | 2009-01-10 | Sí | No |  | CABB | En servicio | AIPC03060VEN32 | 2019-05-10 07:33 | PMERINO |  |  | ABASTECIMIENTO A ZIORTZA-BOLIBAR | Lea Artibai | 0 |  | 0 | CASETA REUNION Nº1 A CASETA REUNION Nº2 |  | 1,96 m² | Arqueta - VENTOSA | 1,96 m² |  |  | 537918.803 | 4788773.3896 | Multi Mapa | 538024.326303 4788981.65212
18256906 | AIPD03010DES25 |  | DESAGÜE | ZIORTZA - BOLIBAR | 112 | Agua | IRC0-004T | Arqueta | Completa | Bueno | CABB | 2009-01-10 | Sí | No |  | CABB | En servicio | AIPD03010DES25 | 2018-07-09 12:11 | MANUF |  |  | ABASTECIMIENTO A ZIORTZA-BOLIBAR | Lea Artibai | 0 |  | 0 | ETAP IRUZUBIETA A CONEXION CON RED DE ZIORTZA-BOLIBAR |  | 1,45 m² | Arqueta - DESAGÜE | 1,45 m² |  |  | 537840.459 | 4788798.8821 | Multi Mapa | 537945.982507 4789007.14376
18257099 | AIPC03060VEN28 |  | VENTOSA | ZIORTZA - BOLIBAR | 112 | Agua | IRC0-005B | Arqueta | Completa | Bueno | CABB | 2009-01-10 | Sí | No |  | CABB | En servicio | AIPC03060VEN28 | 2019-05-10 07:25 | PMERINO |  |  | ABASTECIMIENTO A ZIORTZA-BOLIBAR | Lea Artibai | 0 |  | 0 | CASETA REUNION Nº1 A CASETA REUNION Nº2 |  | 1,96 m² | Arqueta - VENTOSA | 1,96 m² |  |  | 537773.122 | 4788787.0061 | Multi Mapa | 537878.645656 4788995.26692
18257280 | AIPC03060DES26 |  | DESAGÜE | ZIORTZA - BOLIBAR | 112 | Agua | IRC0-006B | Arqueta | Completa | Bueno | CABB | 2009-01-10 | Sí | No |  | CABB | En servicio | AIPC03060DES26 | 2019-05-10 07:22 | PMERINO |  |  | ABASTECIMIENTO A ZIORTZA-BOLIBAR | Lea Artibai | 0 |  | 0 | CASETA REUNION Nº1 A CASETA REUNION Nº2 |  | 1,26 m² | Arqueta - DESAGÜE | 1,26 m² |  |  | 537673.1105 | 4788800.3766 | Multi Mapa | 537778.634400 4789008.63627
18257441 | AIPC03060VEN24 |  | VENTOSA | ZIORTZA - BOLIBAR | 112 | Agua | IRC0-007B | Arqueta | Completa | Bueno | CABB | 2009-01-10 | Sí | No |  | CABB | En servicio | AIPC03060VEN24 | 2019-05-10 07:12 | PMERINO |  |  | ABASTECIMIENTO A ZIORTZA-BOLIBAR | Lea Artibai | 0 |  | 0 | CASETA REUNION Nº1 A CASETA REUNION Nº2 |  | 1,96 m² | Arqueta - VENTOSA | 1,96 m² |  |  | 537449.1205 | 4788763.4956 | Multi Mapa | 537554.644899 4788971.75246
18257622 | AIPC03060DES20 |  | DESAGÜE | ZIORTZA - BOLIBAR | 112 | Agua | IRC0-008B | Arqueta | Completa | Bueno | CABB | 2009-01-10 | Sí | No |  | CABB | En servicio | AIPC03060DES20 | 2019-05-16 07:34 | PMERINO |  |  | ABASTECIMIENTO A ZIORTZA-BOLIBAR | Lea Artibai | 0 |  | 0 | CASETA REUNION Nº1 A CASETA REUNION Nº2 |  | 1,29 m² | Arqueta - DESAGÜE | 1,29 m² |  |  | 537380.4645 | 4788718.5881 | Multi Mapa | 537485.989028 4788926.84397
18257776 | AIPC03060VEN16 |  | VENTOSA | ZIORTZA - BOLIBAR | 112 | Agua | IRC0-009B | Arqueta | Completa | Bueno | CABB | 2009-01-10 | Sí | No |  | CABB | En servicio | AIPC03060VEN16 | 2019-05-10 06:57 | PMERINO |  |  | ABASTECIMIENTO A ZIORTZA-BOLIBAR | Lea Artibai | 0 |  | 0 | CASETA REUNION Nº1 A CASETA REUNION Nº2 |  | 1,96 m² | Arqueta - VENTOSA | 1,96 m² |  |  | 537355.774 | 4788721.1386 | Multi Mapa | 537461.298588 4788929.39419
18257954 | AIPC03060DES14 |  | DESAGÜE | ZIORTZA - BOLIBAR | 112 | Agua | IRC0-010B | Arqueta | Completa | Bueno | CABB | 2009-01-10 | Sí | No |  | CABB | En servicio | AIPC03060DES14 | 2019-05-10 06:54 | PMERINO |  |  | ABASTECIMIENTO A ZIORTZA-BOLIBAR | Lea Artibai | 0 |  | 0 | CASETA REUNION Nº1 A CASETA REUNION Nº2 |  | 3,76 m² | Arqueta - DESAGÜE | 3,76 m² |  |  | 537282.1915 | 4788719.8056 | Multi Mapa | 537387.716260 4788928.06029
18301197 | AVAD01320DES01 | Sistema Venta Alta | DESAGÜE | SANTURTZI | 94 | Agua | FOMA-001A | Arqueta | Completa | Bueno | CABB | 2013-02-20 | Sí | No |  | CABB | En servicio | AVAD01320DES01 | 2022-09-26 07:09 | gregorio | No | No | LA FLORIDA-MAMARIGA TRAMO I | Margen Izquierda | 0 |  | 0 | TRAMO I |  | 7,56 m² | Arqueta - DESAGÜE | 7,56 m² |  |  | 496770.063 | 4796448.1241 | Multi Mapa | 496770.063 796448.124
18302081 |  | Sistema Venta Alta | DESAGÜE | SOPELA | 97 | Agua | DOWN-019 | Arqueta | Completa | Bueno | CABB | 2012-10-10 | Sí | No |  | CABB | En servicio |  | 2021-10-26 08:11 | gregorio |  |  | LINEA DOW NUEVA | Uribe - Costa | 0 |  | 0 | TIPO 1 |  | 15,2 m² | Arqueta - DESAGÜE | 15,2 m² |  |  | 505787.8035 | 4802280.4546 | Multi Mapa | 505787.803500 802280.454500
18302090 |  | Sistema Venta Alta | VENTOSA | SOPELA | 97 | Agua | DOWN-020 | Arqueta | Completa | Bueno | CABB | 2012-10-10 | Sí | No |  | CABB | En servicio |  | 2021-10-26 08:12 | gregorio |  |  | LINEA DOW NUEVA | Uribe - Costa | 0 |  | 0 | TIPO 1 |  | 7,5 m² | Arqueta - VENTOSA | 7,5 m² |  |  | 505927.5505 | 4802212.4501 | Multi Mapa | 505927.550500 802212.450000
18302099 |  | Sistema Venta Alta | VENTOSA | SOPELA | 97 | Agua | DOWN-021 | Arqueta | Completa | Bueno | CABB | 2012-10-10 | Sí | No |  | CABB | En servicio |  | 2021-10-26 08:12 | gregorio |  |  | LINEA DOW NUEVA | Uribe - Costa | 0 |  | 0 | TIPO 1 |  | 7,5 m² | Arqueta - VENTOSA | 7,5 m² |  |  | 506205.72 | 4802251.5951 | Multi Mapa | 506205.720000 802251.595000
18302108 |  | Sistema Venta Alta | DESAGÜE | SOPELA | 97 | Agua | DOWN-022 | Arqueta | Completa | Bueno | CABB | 2012-10-10 | Sí | No |  | CABB | En servicio |  | 2021-10-26 08:12 | gregorio |  |  | LINEA DOW NUEVA | Uribe - Costa | 0 |  | 0 | TIPO 1 |  | 15,21 m² | Arqueta - DESAGÜE | 15,21 m² |  |  | 506470.2705 | 4802282.9276 | Multi Mapa | 506470.270500 802282.927500
18302117 |  | Sistema Venta Alta | VENTOSA | SOPELA | 97 | Agua | DOWN-023 | Arqueta | Completa | Bueno | CABB | 2012-10-10 | Sí | No |  | CABB | En servicio |  | 2021-10-26 08:12 | gregorio |  |  | LINEA DOW NUEVA | Uribe - Costa | 0 |  | 0 | TIPO 2 |  | 7,5 m² | Arqueta - VENTOSA | 7,5 m² |  |  | 506563.317 | 4802192.7131 | Multi Mapa | 506563.317000 802192.713000
18302126 |  | Sistema Venta Alta | DESAGÜE | SOPELA | 97 | Agua | DOWN-024 | Arqueta | Completa | Bueno | CABB | 2012-10-10 | Sí | No |  | CABB | En servicio |  | 2021-10-26 08:12 | gregorio |  |  | LINEA DOW NUEVA | Uribe - Costa | 0 |  | 0 | TIPO 2 |  | 15,2 m² | Arqueta - DESAGÜE | 15,2 m² |  |  | 506688.495 | 4802132.1786 | Multi Mapa | 506688.495000 802132.178500
18302135 |  | Sistema Venta Alta | VENTOSA | SOPELA | 97 | Agua | DOWN-025 | Arqueta | Completa | Bueno | CABB | 2012-10-10 | Sí | No |  | CABB | En servicio |  | 2021-10-26 08:13 | gregorio |  |  | LINEA DOW NUEVA | Uribe - Costa | 0 |  | 0 | TIPO 2 |  | 7,5 m² | Arqueta - VENTOSA | 7,5 m² |  |  | 506810.709 | 4802113.1891 | Multi Mapa | 506810.709000 802113.189000
18302148 | AVAD02411ARQ52 | Sistema Venta Alta | CONEXION | SOPELA | 97 | Agua | DOWN-026 | Arqueta | Completa | Bueno | CABB | 2012-10-10 | Sí | No |  | CABB | En servicio | AVAD02411ARQ52 | 2021-10-26 08:13 | gregorio |  |  | LINEA DOW NUEVA | Uribe - Costa | 0 |  | 0 |  |  | 11,65 m² | Arqueta - CONEXION | 11,65 m² |  |  | 506902.4865 | 4802163.3021 | Multi Mapa | 506902.486500 802163.302000
18302157 | AVAD02420ARQ01 | Sistema Venta Alta | CONTADOR | GATIKA | 49 | Agua | DOWN-028 | Arqueta | Completa | Bueno | CABB | 2012-10-10 | Sí | No |  | CABB | En servicio | AVAD02420ARQ01 | 2021-10-26 08:13 | gregorio |  |  | GATIKA Y MARURI DESDE URIBE-KOSTA | Uribe - Costa | 0 |  | 0 | DERIVACION GATIKA |  | 10,31 m² | Arqueta - CONTADOR | 10,31 m² |  |  | 506905.674 | 4802161.4981 | Multi Mapa | 506905.674000 802161.498000
18302166 | AVAD02420ARQ02 | Sistema Venta Alta | CONTADOR | SOPELA | 97 | Agua | DOWN-027 | Arqueta | Completa | Bueno | CABB | 2012-10-10 | Sí | No |  | CABB | En servicio | AVAD02420ARQ02 | 2021-10-26 08:13 | gregorio |  |  | GATIKA Y MARURI DESDE URIBE-KOSTA | Uribe - Costa | 1 |  | 0 | DERIVACION ISUSKITZA |  | 10,31 m² | Arqueta - CONTADOR | 10,31 m² |  |  | 506899.272 | 4802165.0626 | Multi Mapa | 506899.272000 802165.062500
18660093 |  | Sistema Venta Alta | CONEXION FASE 1 | SOPELA | 97 | Agua | DOWN-018 | Arqueta | Completa | Bueno | CABB | 2009-12-01 | Sí | No |  | CABB | En servicio | [5 empty] | LINEA DOW | Uribe - Costa | 0 |  | 0 | CONEXION LINEA DOW VIEJA |  | 3,65 m² | Arqueta - CONEXION FASE 1 | 3,65 m² |  |  | 505539.339 | 4802366.9901 | Multi Mapa | 505539.339000 802366.990000
18765538 | AIPC03010DES11 |  | DESAGÜE Nº1 | ZIORTZA - BOLIBAR | 112 | Agua | ARAN-002 | Arqueta | Completa | Bueno | CABB |  | Sí | No |  | CABB | En servicio | AIPC03010DES11 | 2021-12-15 10:33 | MANUF |  |  | ABASTECIMIENTO A ZIORTZA-BOLIBAR | Lea Artibai | 0 |  | 0 |  |  | 3,33 m² | Arqueta - DESAGÜE Nº1 | 3,33 m² |  |  | 538176.007 | 4787329.6811 | Multi Mapa | 538176.007000 787329.681000
18765551 | AIPC03010VEN12 |  | VENTOSA Nº2 | ZIORTZA - BOLIBAR | 112 | Agua | ARAN-003 | Arqueta | Completa | Bueno | CABB |  | Sí | No |  | CABB | En servicio | AIPC03010VEN12 | 2021-12-15 10:33 | MANUF |  |  | ABASTECIMIENTO A ZIORTZA-BOLIBAR | Lea Artibai | 0 |  | 0 |  |  | 2,97 m² | Arqueta - VENTOSA Nº2 | 2,97 m² |  |  | 538224.471 | 4787386.7106 | Multi Mapa | 538224.471000 787386.710500
18765568 | AIPC03010DES13 |  | DESAGÜE Y SECCIONAMIENTO | ZIORTZA - BOLIBAR | 112 | Agua | ARAN-004 | Arqueta | Completa | Bueno | CABB |  | Sí | No |  | CABB | En servicio | AIPC03010DES13 | 2021-12-15 10:34 | MANUF |  |  | ABASTECIMIENTO A ZIORTZA-BOLIBAR | Lea Artibai | 0 |  | 0 |  |  | 2,89 m² | Arqueta - DESAGÜE Y SECCIONAMIENTO | 2,89 m² |  |  | 538469.403 | 4788136.0981 | Multi Mapa | 538469.403000 788136.098000
18765582 | AIPC03010VEN14 |  | VENTOSA Nº4 | ZIORTZA - BOLIBAR | 112 | Agua | ARAN-005 | Arqueta | Completa | Bueno | CABB |  | Sí | No |  | CABB | En servicio | AIPC03010VEN14 | 2021-12-15 10:35 | MANUF |  |  | ABASTECIMIENTO A ZIORTZA-BOLIBAR | Lea Artibai | 0 |  | 0 |  |  | 3,06 m² | Arqueta - VENTOSA Nº4 | 3,06 m² |  |  | 538384.6025 | 4788393.6151 | Multi Mapa | 538384.602500 788393.615000
18765595 | AIPC03010DES15 |  | DESAGÜE | ZIORTZA - BOLIBAR | 112 | Agua | ARAN-006 | Arqueta | Completa | Bueno | CABB |  | Sí | No |  | CABB | En servicio | AIPC03010DES15 | 2021-12-15 10:36 | MANUF |  |  | ABASTECIMIENTO A ZIORTZA-BOLIBAR | Lea Artibai | 0 |  | 0 |  |  | 4 m² | Arqueta - DESAGÜE | 4 m² |  |  | 538361.4045 | 4788507.6651 | Multi Mapa | 538361.404500 788507.665000
18765608 | AIPC03010VEN16 |  | VENTOSA Nº6 | ZIORTZA - BOLIBAR | 112 | Agua | ARAN-007 | Arqueta | Completa | Bueno | CABB |  | Sí | No |  | CABB | En servicio | AIPC03010VEN16 | 2021-12-15 10:36 | MANUF |  |  | ABASTECIMIENTO A ZIORTZA-BOLIBAR | Lea Artibai | 0 |  | 0 |  |  | 4,16 m² | Arqueta - VENTOSA Nº6 | 4,16 m² |  |  | 538274.5935 | 4788673.7581 | Multi Mapa | 538274.593500 788673.758000
18766088 | AIPC03040DES12 |  | DESAGÜE Nº1 | ZIORTZA - BOLIBAR | 112 | Agua | ALCI-002 | Arqueta | Completa | Bueno | CABB |  | Sí | No |  | CABB | En servicio | AIPC03040DES12 | 2021-12-15 13:05 | MANUF |  |  | ABASTECIMIENTO A ZIORTZA-BOLIBAR | Lea Artibai | 0 |  | 0 |  |  | 1,44 m² | Arqueta - DESAGÜE Nº1 | 1,44 m² |  |  | 536376.385 | 4787928.0926 | Multi Mapa | 536376.385000 787928.092500
18766100 | AIPC03040VEN14 |  | VENTOSA Nº2 | ZIORTZA - BOLIBAR | 112 | Agua | ALCI-003 | Arqueta | Completa | Bueno | CABB |  | Sí | No |  | CABB | En servicio | AIPC03040VEN14 | 2021-12-15 13:20 | MANUF |  |  | ABASTECIMIENTO A ZIORTZA-BOLIBAR | Lea Artibai | 0 |  | 0 |  |  | 1,68 m² | Arqueta - VENTOSA Nº2 | 1,68 m² |  |  | 536452.111 | 4788047.3016 | Multi Mapa | 536452.111000 788047.301500
18766113 | AIPC03040VEN16 |  | VENTOSA Nº3 | ZIORTZA - BOLIBAR | 112 | Agua | ALCI-004 | Arqueta | Completa | Bueno | CABB |  | Sí | No |  | CABB | En servicio | AIPC03040VEN16 | 2021-12-15 13:21 | MANUF |  |  | ABASTECIMIENTO A ZIORTZA-BOLIBAR | Lea Artibai | 0 |  | 0 |  |  | 1 m² | Arqueta - VENTOSA Nº3 | 1 m² |  |  | 536562.3675 | 4788290.9991 | Multi Mapa | 536562.367500 788290.999000
18766126 | AIPC03040DES18 |  | DESAGÜE Nº4 | ZIORTZA - BOLIBAR | 112 | Agua | ALCI-005 | Arqueta | Completa | Bueno | CABB |  | Sí | No |  | CABB | En servicio | AIPC03040DES18 | 2021-12-15 13:22 | MANUF |  |  | ABASTECIMIENTO A ZIORTZA-BOLIBAR | Lea Artibai | 0 |  | 0 |  |  | 2,9 m² | Arqueta - DESAGÜE Nº4 | 2,9 m² |  |  | 536668.518 | 4788481.6201 | Multi Mapa | 536668.518000 788481.620000
18767027 | AIPC03050VEN22 |  | VENTOSA Nº1 | ZIORTZA - BOLIBAR | 112 | Agua | MUNI-003 | Arqueta | Completa | Bueno | CABB |  | Sí | No |  | CABB | En servicio | AIPC03050VEN22 | 2021-12-15 13:28 | MANUF |  |  | ABASTECIMIENTO A ZIORTZA-BOLIBAR | Lea Artibai | 0 |  | 0 |  |  | 1,32 m² | Arqueta - VENTOSA Nº1 | 1,32 m² |  |  | 535655.998 | 4788016.6406 | Multi Mapa | 535655.998000 788016.640500
18767040 | AIPC03050DES24 |  | DESAGÜE | ZIORTZA - BOLIBAR | 112 | Agua | MUNI-004 | Arqueta | Completa | Bueno | CABB |  | Sí | No |  | CABB | En servicio | AIPC03050DES24 | 2021-12-15 13:29 | MANUF |  |  | ABASTECIMIENTO A ZIORTZA-BOLIBAR | Lea Artibai | 0 |  | 0 |  |  | 1,21 m² | Arqueta - DESAGÜE | 1,21 m² |  |  | 535719.134 | 4788051.9681 | Multi Mapa | 535719.134000 788051.968000
18767053 | AIPC03050VEN26 |  | VENTOSA | ZIORTZA - BOLIBAR | 112 | Agua | MUNI-005 | Arqueta | Completa | Bueno | CABB |  | Sí | No |  | CABB | En servicio | AIPC03050VEN26 | 2021-12-15 13:34 | MANUF |  |  | ABASTECIMIENTO A ZIORTZA-BOLIBAR | Lea Artibai | 0 |  | 0 |  |  | 1,21 m² | Arqueta - VENTOSA | 1,21 m² |  |  | 535827.1605 | 4788100.3026 | Multi Mapa | 535827.160500 788100.302500
18767066 | AIPC03050DES28 |  | DESAGÜE | ZIORTZA - BOLIBAR | 112 | Agua | MUNI-006 | Arqueta | Completa | Bueno | CABB |  | Sí | No |  | CABB | En servicio | AIPC03050DES28 | 2021-12-15 13:35 | MANUF |  |  | ABASTECIMIENTO A ZIORTZA-BOLIBAR | Lea Artibai | 0 |  | 0 |  |  | 1,21 m² | Arqueta - DESAGÜE | 1,21 m² |  |  | 535955.67 | 4788167.0336 | Multi Mapa | 535955.670000 788167.033500
18767079 | AIPC03050VEN30 |  | VENTOSA | ZIORTZA - BOLIBAR | 112 | Agua | MUNI-007 | Arqueta | Completa | Bueno | CABB |  | Sí | No |  | CABB | En servicio | AIPC03050VEN30 | 2021-12-15 13:35 | MANUF |  |  | ABASTECIMIENTO A ZIORTZA-BOLIBAR | Lea Artibai | 0 |  | 0 |  |  | 1,21 m² | Arqueta - VENTOSA | 1,21 m² |  |  | 535976.205 | 4788182.5211 | Multi Mapa | 535976.205000 788182.521000
18767092 | AIPC03050DES32 |  | DESAGÜE | ZIORTZA - BOLIBAR | 112 | Agua | MUNI-008 | Arqueta | Completa | Bueno | CABB |  | Sí | No |  | CABB | En servicio | AIPC03050DES32 | 2021-12-15 13:36 | MANUF |  |  | ABASTECIMIENTO A ZIORTZA-BOLIBAR | Lea Artibai | 0 |  | 0 |  |  | 1,21 m² | Arqueta - DESAGÜE | 1,21 m² |  |  | 536187.944 | 4788249.1171 | Multi Mapa | 536187.944000 788249.117000
18767105 | AIPC03050VEN34 |  | VENTOSA | ZIORTZA - BOLIBAR | 112 | Agua | MUNI-009 | Arqueta | Completa | Bueno | CABB |  | Sí | No |  | CABB | En servicio | AIPC03050VEN34 | 2021-12-15 13:36 | MANUF |  |  | ABASTECIMIENTO A ZIORTZA-BOLIBAR | Lea Artibai | 0 |  | 0 |  |  | 1,21 m² | Arqueta - VENTOSA | 1,21 m² |  |  | 536221.113 | 4788260.0231 | Multi Mapa | 536221.113000 788260.023000
18767118 | AIPC03050DES36 |  | DESAGÜE | ZIORTZA - BOLIBAR | 112 | Agua | MUNI-010 | Arqueta | Completa | Bueno | CABB |  | Sí | No |  | CABB | En servicio | AIPC03050DES36 | 2021-12-15 13:37 | MANUF |  |  | ABASTECIMIENTO A ZIORTZA-BOLIBAR | Lea Artibai | 0 |  | 0 |  |  | 1,21 m² | Arqueta - DESAGÜE | 1,21 m² |  |  | 536315.2805 | 4788316.4681 | Multi Mapa | 536315.280500 788316.468000
18767135 | AIPC03050VEN38 |  | VENTOSA | ZIORTZA - BOLIBAR | 112 | Agua | MUNI-011 | Arqueta | Completa | Bueno | CABB |  | Sí | No |  | CABB | En servicio | AIPC03050VEN38 | 2021-12-15 13:37 | MANUF |  |  |  |  | 0 |  | 0 |  |  | 1,21 m² | Arqueta - VENTOSA | 1,21 m² |  |  | 536425.541 | 4788368.6731 | Multi Mapa | 536425.541000 788368.673000
18767148 | AIPC03050DES40 |  | DESAGÜE | ZIORTZA - BOLIBAR | 112 | Agua | MUNI-012 | Arqueta | Completa | Bueno | CABB |  | Sí | No |  | CABB | En servicio | AIPC03050DES40 | 2021-12-15 13:38 | MANUF |  |  | ABASTECIMIENTO A ZIORTZA-BOLIBAR | Lea Artibai | 0 |  | 0 |  |  | 1,21 m² | Arqueta - DESAGÜE | 1,21 m² |  |  | 536515.572 | 4788572.8906 | Multi Mapa | 536515.572000 788572.890500
18767165 | AIPC03050VEN42 |  | VENTOSA | ZIORTZA - BOLIBAR | 112 | Agua | MUNI-013 | Arqueta | Completa | Bueno | CABB |  | Sí | No |  | CABB | En servicio | AIPC03050VEN42 | 2021-12-15 13:38 | MANUF |  |  | ABASTECIMIENTO A ZIORTZA-BOLIBAR | Lea Artibai | 0 |  | 0 |  |  | 1,21 m² | Arqueta - VENTOSA | 1,21 m² |  |  | 536550.639 | 4788577.6451 | Multi Mapa | 536550.639000 788577.645000
18767440 | AVAD02570VEN03 | Sistema Venta Alta | VENTOSA | LEZAMA | 70 | Agua | LEZ-003A | Arqueta | Básica | Bueno | CABB | 2013-02-05 | Sí | No |  | CABB | En servicio | AVAD02570VEN03 | 2018-07-06 07:12 | MANUF |  |  | DESVIO RAMAL LEZADA POLIGONO LA CRUZ | Txorierri Este | 0 |  | 0 | RAMAL A EGUSKITZA DESVIO POLIGONO LA CRUZ |  | 2,31 m² | Arqueta - VENTOSA | 2,31 m² |  |  | 512260.641 | 4791243.4901 | Multi Mapa | 512366.278837 4791451.45250
18767450 | AVAD02570ARQ03 | Sistema Venta Alta | CRUCE CARRETERA | LEZAMA | 70 | Agua | LEZ-003B | Arqueta | Básica | Bueno | CABB | 2013-02-05 | Sí | No |  | CABB | En servicio | AVAD02570ARQ03 | 2022-01-19 11:38 | MANUF |  |  | DESVIO RAMAL LEZADA POLIGONO LA CRUZ | Txorierri Este | 0 |  | 0 | RAMAL A EGUSKITZA DESVIO POLIGONO LA CRUZ |  | 2,46 m² | Arqueta - CRUCE CARRETERA | 2,46 m² |  |  | 512241.2905 | 4791255.2531 | Multi Mapa | 512241.290500 791255.253000
18767550 | AVAD02520VEN18 | Sistema Venta Alta | VENTOSA | ZAMUDIO | 107 | Sin definir | TXO-016A | Arqueta | Básica | Bueno | CABB | 2009-06-05 | Sí | No |  | CABB | En servicio | AVAD02520VEN18 | 2022-01-18 13:03 | MANUF |  |  | TXORIERRI ESTE | Txorierri Este | 0 |  | 0 | TRAZADO MODIFICADO |  | 3,8 m² | Arqueta - VENTOSA | 3,8 m² |  |  | 512177.6405 | 4791696.5461 | Multi Mapa | 512177.640500 791696.546000
18767962 | AVAD02420ARQ04 | Sistema Venta Alta | BY-PASS Nº1 | GATIKA | 49 | Agua | GAMA-003A | Arqueta | Completa | Bueno | CABB | 2013-01-05 | Sí | No |  | CABB | En servicio | AVAD02420ARQ04 | 2022-01-17 13:07 | MANUF |  |  | GATIKA Y MARURI DESDE URIBE-KOSTA | Uribe - Costa | 0 |  | 0 |  |  | 4,93 m² | Arqueta - BY-PASS Nº1 | 4,93 m² |  |  | 507057.2675 | 4802057.1351 | Multi Mapa | 507057.267500 802057.135000
18767979 | AVAD02420ARQ05 | Sistema Venta Alta | BY-PASS Nº2 | GATIKA | 49 | Agua | GAMA-004A | Arqueta | Completa | Bueno | CABB | 2013-01-05 | Sí | No |  | CABB | En servicio | AVAD02420ARQ05 | 2022-01-17 13:15 | MANUF |  |  | GATIKA Y MARURI DESDE URIBE-KOSTA | Uribe - Costa | 0 |  | 0 |  |  | 3,38 m² | Arqueta - BY-PASS Nº2 | 3,38 m² |  |  | 507072.995 | 4802004.4266 | Multi Mapa | 507072.995000 802004.426500
18768559 | AVAD01350ARQ02 | Sistema Venta Alta | RETENCION Nº2 | TRAPAGARAN | 104 | Agua | F3AR-002 | Arqueta | Completa | Bueno | CABB | 2006-06-01 | Sí | No |  | CABB | En servicio | AVAD01350ARQ02 | 2018-03-27 06:55 | MANUF |  |  | ABASTECIMIENTO A LA ARBOLEDA FASE I | Recursos Propios (Trapaga - Ortuella) | 0 |  | 0 |  |  | 1,44 m² | Arqueta - RETENCION Nº2 | 1,44 m² |  |  | 496356.468 | 4793339.0491 | Multi Mapa | 496462.113238 4793546.90412
18768571 | AVAD01350ARQ01 | Sistema Venta Alta | RETENCION Nº1 | TRAPAGARAN | 104 | Agua | F3AR-001 | Arqueta | Completa | Bueno | CABB | 2006-06-01 | Sí | No |  | CABB | En servicio | AVAD01350ARQ01 | 2018-03-27 06:56 | MANUF |  |  | ABASTECIMIENTO A LA ARBOLEDA FASE I | Recursos Propios (Trapaga - Ortuella) | 0 |  | 0 |  |  | 1,8 m² | Arqueta - RETENCION Nº1 | 1,8 m² |  |  | 496408.3715 | 4793678.6771 | Multi Mapa | 496514.010568 4793886.53309
19545527 | AIPC03020VEN11 |  | VENTOSA Nº1 | ZIORTZA - BOLIBAR | 112 | Agua | OIZ-003 | Arqueta | Completa | Bueno | CABB |  | Sí | No |  | CABB | En servicio | AIPC03020VEN11 | 2018-04-10 15:42 | PMERINO |  |  | ABASTECIMIENTO A ZIORTZA-BOLIBAR | Lea Artibai | 0 |  | 0 |  |  | 1,04 m² | Arqueta - VENTOSA Nº1 | 1,04 m² |  |  | 535025.5215 | 4785817.6901 | Multi Mapa | 535131.050046 4786025.89557
19545541 | AIPC03020DES12 |  | DESAGÜE Nº1 | ZIORTZA - BOLIBAR | 112 | Agua | OIZ-004 | Arqueta | Completa | Bueno | CABB |  | Sí | No |  | CABB | En servicio | AIPC03020DES12 | 2018-04-10 15:46 | PMERINO |  |  | ABASTECIMIENTO A ZIORTZA-BOLIBAR | Lea Artibai | 0 |  | 0 |  |  | 1,32 m² | Arqueta - DESAGÜE Nº1 | 1,32 m² |  |  | 535564.037 | 4786094.4551 | Multi Mapa | 535669.564302 4786302.67146
19545558 | AIPC03020SEC13 |  | SECCIONAMIENTO 1 | ZIORTZA - BOLIBAR | 112 | Agua | OIZ-005 | Arqueta | Completa | Bueno | CABB |  | Sí | No |  | CABB | En servicio | AIPC03020SEC13 | 2018-04-11 11:00 | MANUF |  |  | ABASTECIMIENTO A ZIORTZA-BOLIBAR | Lea Artibai | 0 |  | 0 | ANTIGUA ROTURA DE CARGA |  | 2,47 m² | Arqueta - SECCIONAMIENTO 1 | 2,47 m² |  |  | 536108.175 | 4786202.0556 | Multi Mapa | 536213.700963 4786410.28147
19545571 | AIPC03020VEN14 |  | VENTOSA Nº2 | ZIORTZA - BOLIBAR | 112 | Agua | OIZ-006 | Arqueta | Completa | Bueno | CABB |  | Sí | No |  | CABB | En servicio | AIPC03020VEN14 | 2018-04-11 10:57 | MANUF |  |  | ABASTECIMIENTO A ZIORTZA-BOLIBAR | Lea Artibai | 0 |  | 0 |  |  | 0,96 m² | Arqueta - VENTOSA Nº2 | 0,96 m² |  |  | 536158.5565 | 4786257.3761 | Multi Mapa | 536264.082369 4786465.60311
19545584 | AIPC03020VEN15 |  | VENTOSA 3 | ZIORTZA - BOLIBAR | 112 | Agua | OIZ-007 | Arqueta | Completa | Bueno | CABB |  | Sí | No |  | CABB | En servicio | AIPC03020VEN15 | 2018-04-11 10:58 | MANUF |  |  | ABASTECIMIENTO A ZIORTZA-BOLIBAR | Lea Artibai | 0 |  | 0 |  |  | 0,96 m² | Arqueta - VENTOSA 3 | 0,96 m² |  |  | 536193.415 | 4786398.0881 | Multi Mapa | 536298.940868 4786606.31647
19545597 | AIPC03020VEN16 |  | VENTOSA Nº4 | ZIORTZA - BOLIBAR | 112 | Agua | OIZ-008 | Arqueta | Completa | Bueno | CABB |  | Sí | No |  | CABB | En servicio | AIPC03020VEN16 | 2018-04-11 11:01 | MANUF |  |  | ABASTECIMIENTO A ZIORTZA-BOLIBAR | Lea Artibai | 0 |  | 0 |  |  | 0,96 m² | Arqueta - VENTOSA Nº4 | 0,96 m² |  |  | 536251.468 | 4786714.3126 | Multi Mapa | 536356.993921 4786922.54366
19545615 | AIPC03020DES17 |  | DESAGÜE Nº2 | ZIORTZA - BOLIBAR | 112 | Agua | OIZ-009 | Arqueta | Completa | Bueno | CABB |  | Sí | No |  | CABB | En servicio | AIPC03020DES17 | 2018-04-11 11:01 | MANUF |  |  | ABASTECIMIENTO A ZIORTZA-BOLIBAR | Lea Artibai | 0 |  | 0 |  |  | 1,44 m² | Arqueta - DESAGÜE Nº2 | 1,44 m² |  |  | 536265.2845 | 4786727.0476 | Multi Mapa | 536370.810395 4786935.27894
19545628 | AIPC03020VEN18 |  | VENTOSA Nº5 | ZIORTZA - BOLIBAR | 112 | Agua | OIZ-010 | Arqueta | Completa | Bueno | CABB |  | Sí | No |  | CABB | En servicio | AIPC03020VEN18 | 2018-04-11 11:02 | MANUF |  |  | ABASTECIMIENTO A ZIORTZA-BOLIBAR | Lea Artibai | 0 |  | 0 |  |  | 0,96 m² | Arqueta - VENTOSA Nº5 | 0,96 m² |  |  | 536352.936 | 4786820.7411 | Multi Mapa | 536458.461733 4787028.97429
19545641 | AIPC03020VEN19 |  | VENTOSA Nº6 | ZIORTZA - BOLIBAR | 112 | Agua | OIZ-011 | Arqueta | Completa | Bueno | CABB |  | Sí | No |  | CABB | En servicio | AIPC03020VEN19 | 2018-04-11 11:02 | MANUF |  |  | ABASTECIMIENTO A ZIORTZA-BOLIBAR | Lea Artibai | 0 |  | 0 |  |  | 0,96 m² | Arqueta - VENTOSA Nº6 | 0,96 m² |  |  | 536557.0605 | 4786812.2536 | Multi Mapa | 536662.585713 4787020.48984
19545654 | AIPC03020DES21 |  | DESAGÜE Nº3 | ZIORTZA - BOLIBAR | 112 | Agua | OIZ-013 | Arqueta | Completa | Bueno | CABB |  | Sí | No |  | CABB | En servicio | AIPC03020DES21 | 2022-03-07 09:59 | gregorio |  |  | ABASTECIMIENTO A ZIORTZA-BOLIBAR | Lea Artibai | 0 |  | 0 |  |  | 1,65 m² | Arqueta - DESAGÜE Nº3 | 1,65 m² |  |  | 536902.2705 | 4787121.7336 | Multi Mapa | 536902.270500 787121.733500
19568258 | AIPC03070DES02 |  | DESAGÜE Nº1 | MARKINA - XEMEIN | 74 | Agua | IRIP-001 | Arqueta | Completa | Bueno | CABB |  | Sí | No |  | CABB | En servicio | AIPC03070DES02 | 2021-12-15 13:44 | MANUF |  |  | ABASTECIMIENTO A MARKINA-XEMEIN | Lea Artibai | 0 |  | 0 |  |  | 2,66 m² | Arqueta - DESAGÜE Nº1 | 2,66 m² |  |  | 538835.66 | 4790191.6071 | Multi Mapa | 538835.660000 790191.607000
19568271 | AIPC03070VEN04 |  | VENTOSA Nº2 | MARKINA - XEMEIN | 74 | Agua | IRIP-002 | Arqueta | Completa | Bueno | CABB |  | Sí | No |  | CABB | En servicio | AIPC03070VEN04 | 2021-12-15 13:44 | MANUF |  |  | ABASTECIMIENTO A MARKINA-XEMEIN | Lea Artibai | 0 |  | 0 |  |  | 2,55 m² | Arqueta - VENTOSA Nº2 | 2,55 m² |  |  | 538843.6895 | 4790205.2991 | Multi Mapa | 538843.689500 790205.299000
19568284 | AIPC03070DES06 |  | DESAGÜE Nº3 | MARKINA - XEMEIN | 74 | Agua | IRIP-003 | Arqueta | Completa | Bueno | CABB |  | Sí | No |  | CABB | En servicio | AIPC03070DES06 | 2021-12-15 13:45 | MANUF |  |  | ABASTECIMIENTO A MARKINA-XEMEIN | Lea Artibai | 0 |  | 0 |  |  | 7,25 m² | Arqueta - DESAGÜE Nº3 | 7,25 m² |  |  | 539279.1375 | 4790379.8966 | Multi Mapa | 539279.137500 790379.896500
19568297 | AIPC03070VEN08 |  | VENTOSA Nº4 | MARKINA - XEMEIN | 74 | Agua | IRIP-004 | Arqueta | Completa | Bueno | CABB |  | Sí | No |  | CABB | En servicio | AIPC03070VEN08 | 2021-12-15 13:46 | MANUF |  |  | ABASTECIMIENTO A MARKINA-XEMEIN | Lea Artibai | 0 |  | 0 |  |  | 4,37 m² | Arqueta - VENTOSA Nº4 | 4,37 m² |  |  | 539638.3485 | 4790351.5611 | Multi Mapa | 539638.348500 790351.561000
19568321 | AIPC03070DES10 |  | DESAGÜE Y SECCIONAMIENTO Nº5 | MARKINA - XEMEIN | 74 | Agua | IRIP-005 | Arqueta | Completa | Bueno | CABB |  | Sí | No |  | CABB | En servicio | AIPC03070DES10 | 2021-12-15 13:46 | MANUF |  |  | ABASTECIMIENTO A MARKINA-XEMEIN | Lea Artibai | 0 |  | 0 |  |  | 3,51 m² | Arqueta - DESAGÜE Y SECCIONAMIENTO Nº5 | 3,51 m² |  |  | 539993.0505 | 4790400.9771 | Multi Mapa | 539993.050500 790400.977000
19568334 | AIPC03070VEN12 |  | VENTOSA Nº6 | MARKINA - XEMEIN | 74 | Agua | IRIP-006 | Arqueta | Completa | Bueno | CABB |  | Sí | No |  | CABB | En servicio | AIPC03070VEN12 | 2021-12-15 13:47 | MANUF |  |  | ABASTECIMIENTO A MARKINA-XEMEIN | Lea Artibai | 0 |  | 0 |  |  | 1,96 m² | Arqueta - VENTOSA Nº6 | 1,96 m² |  |  | 540030.6575 | 4790345.1566 | Multi Mapa | 540030.657500 790345.156500
19568347 | AIPC03070VEN14 |  | VENTOSA | MARKINA - XEMEIN | 74 | Agua | IRIP-007 | Arqueta | Completa | Bueno | CABB |  | Sí | No |  | CABB | En servicio | AIPC03070VEN14 | 2021-12-15 13:47 | MANUF |  |  | ABASTECIMIENTO A MARKINA-XEMEIN | Lea Artibai | 0 |  | 0 |  |  | 3,8 m² | Arqueta - VENTOSA | 3,8 m² |  |  | 540359.54 | 4790239.2881 | Multi Mapa | 540359.540000 790239.288000
19630676 | AIPC03060VEN12 |  | VENTOSA | ZIORTZA - BOLIBAR | 112 | Agua | IRC0-011B | Arqueta | Completa | Bueno | CABB | 2009-01-10 | Sí | No |  | CABB | En servicio | AIPC03060VEN12 | 2019-05-10 06:48 | PMERINO |  |  | ABASTECIMIENTO A ZIORTZA-BOLIBAR | Lea Artibai | 0 |  | 0 | CASETA REUNION Nº1 A CASETA REUNION Nº2 |  | 1,96 m² | Arqueta - VENTOSA | 1,96 m² |  |  | 537200.611 | 4788662.1621 | Multi Mapa | 537306.135911 4788870.41558
19655042 | AGAD01010ARQ08 |  | DURANGO BARRIO EGUZKITZA | DURANGO | 33 | Sin definir | 2251 | Arqueta | Completa | Bueno | CABB | 2012-04-05 | Sí | No |  | CABB | En servicio | AGAD01010ARQ08 | 2021-04-22 08:20 | MANUF |  |  | TABIRA-GARAIZAR | Duranguesado | 1 |  | 0 | NUEVA |  | 22,88 m² | Arqueta - DURANGO BARRIO EGUZKITZA | 22,88 m² |  |  | 530187.8485 | 4778815.4651 | Multi Mapa | 530187.848500 778815.465000
19656294 | AVAD01260DES02 | Sistema Venta Alta | DESAGÜE Nº1 | TRAPAGARAN | 104 | Agua | SPRI-001 | Arqueta | Completa | Bueno | CABB | 2013-06-01 | Sí | No |  | CABB | En servicio | AVAD01260DES02 | 2020-10-07 06:39 | PMERINO |  |  | ABASTECIMIENTO POLIGONO SPRILUR | Margen Izquierda | 0 |  | 0 |  |  | 3,3 m² | Arqueta - DESAGÜE Nº1 | 3,3 m² |  |  | 496864.2115 | 4795638.4301 | Multi Mapa | 496969.814169 4795846.29339
19656381 | AVAD01260VEN04 | Sistema Venta Alta | VENTOSA Nº1 | TRAPAGARAN | 104 | Agua | SPRI-002 | Arqueta | Completa | Bueno | CABB | 2013-06-01 | Sí | No |  | CABB | En servicio | AVAD01260VEN04 | 2020-10-07 06:40 | PMERINO |  |  | ABASTECIMIENTO POLIGONO SPRILUR | Margen Izquierda | 0 |  | 0 |  |  | 1,5 m² | Arqueta - VENTOSA Nº1 | 1,5 m² |  |  | 497020.051 | 4795580.8051 | Multi Mapa | 497125.653795 4795788.67016
19755343 | AGOC01010DES72 |  | DESAGÜE Nº3 | MARKINA - XEMEIN | 74 | Agua | LAGO-014 | Arqueta | Completa | Bueno | CABB |  | Sí | No |  | CABB | En servicio | AGOC01010DES72 | 2022-01-24 12:02 | MANUF |  |  | ABASTECIMIENTO A ONDARROA | Lea Artibai | 0 |  | 0 |  |  | 3,75 m² | Arqueta - DESAGÜE Nº3 | 3,75 m² |  |  | 542718.725 | 4794013.1551 | Multi Mapa | 542718.725000 794013.155000
19756247 | AGOC02010DES36 |  | DESAGÜE Nº1 | BERRIATUA | 26 | Sin definir | AROR-002 | Arqueta | Completa | Bueno | CABB | 2012-06-01 | Sí | No |  | CABB | En servicio | AGOC02010DES36 | 2021-12-14 11:32 | MANUF |  |  | ABASTECIMIENTO A ONDARROA | Lea Artibai | 0 |  | 0 |  |  | 1 m² | Arqueta - DESAGÜE Nº1 | 1 m² |  |  | 544129.5805 | 4795661.3101 | Multi Mapa | 544129.580500 795661.310000
19756317 | AGOC02010DES38 |  | DESAGÜE Nº2 | BERRIATUA | 26 | Sin definir | AROR-003 | Arqueta | Completa | Bueno | CABB | 2012-06-01 | Sí | No |  | CABB | En servicio | AGOC02010DES38 | 2021-12-14 11:32 | MANUF |  |  | ABASTECIMIENTO A ONDARROA | Lea Artibai | 0 |  | 0 |  |  | 1 m² | Arqueta - DESAGÜE Nº2 | 1 m² |  |  | 544034.638 | 4795766.5531 | Multi Mapa | 544034.638000 795766.553000
19786772 |  |  | DERIVACION | IURRETA | 60 | Agua | IURR-003D | Arqueta | Básica | Bueno | CABB |  | Sí | No |  | CABB | En servicio |  | 2022-03-07 09:02 | gregorio |  |  | TUBERIAS INTERIOR ETAP GARAIZAR | Duranguesado | 0 |  | 0 | ARQUETA CONTADORES |  | 9,13 m² | Arqueta - DERIVACION | 9,13 m² |  |  | 530919.2095 | 4780152.8816 | Multi Mapa | 530919.209500 780152.881500
19786780 |  |  | CONTADORES | IURRETA | 60 | Agua | IURR-003C | Arqueta | Básica | Bueno | CABB |  | Sí | No |  | CABB | En servicio |  | 2022-03-07 09:06 | gregorio |  |  | TUBERIAS INTERIOR ETAP GARAIZAR | Duranguesado | 0 |  | 0 | ARQUETA CONTADORES |  | 37,41 m² | Arqueta - CONTADORES | 37,41 m² |  |  | 530916.0915 | 4780146.8261 | Multi Mapa | 530916.091500 780146.826000
19854245 | AIPC03020ARQ20 |  | ROTURA DE CARGA Nº1 | ZIORTZA - BOLIBAR | 112 | Agua | OIZ-012 | Arqueta | Completa | Bueno | CABB |  | Sí | No |  | CABB | En servicio | AIPC03020ARQ20 | 2018-04-11 11:05 | MANUF |  |  | ABASTECIMIENTO A ZIORTZA-BOLIBAR | Lea Artibai | 0 |  | 0 |  |  | 1,4 m² | Arqueta - ROTURA DE CARGA Nº1 | 1,4 m² |  |  | 536727.0445 | 4786990.8466 | Multi Mapa | 536832.569405 4787199.08628
19898424 | AVAD01331ARQ60 | Sistema Venta Alta | DERIVACION Y SECCIONAMIENTO | SANTURTZI | 94 | Agua | PUSO-001 | Arqueta | Completa | Bueno | CABB | 2013-07-01 | Sí | No |  | CABB | En servicio | AVAD01331ARQ60 | 2018-10-02 12:56 | MANUF |  |  | ACOMETIDA ZIERBENA PUNTA SOLLANO | Margen Izquierda | 0 |  | 0 | NUEVA ACOMETIDA PUNTA SOLLANO. |  | 2,96 m² | Arqueta - DERIVACION Y SECCIONAMIENTO | 2,96 m² |  |  | 492742.557 | 4800457.9896 | Multi Mapa | 492848.098202 4800665.81102
19898437 | AVAD01331ARQ62 | Sistema Venta Alta | CONTADOR GENERAL | SANTURTZI | 94 | Agua | PUSO-002 | Arqueta | Completa | Bueno | CABB | 2013-07-01 | Sí | No |  | Privada | En servicio | AVAD01331ARQ62 | 2018-10-02 12:57 | MANUF |  |  | ACOMETIDA ZIERBENA PUNTA SOLLANO | Margen Izquierda | 1 |  | 0 | NUEVA ACOMETIDA PUNTA SOLLANO. |  | 7,92 m² | Arqueta - CONTADOR GENERAL | 7,92 m² |  |  | 492747.3475 | 4800467.4386 | Multi Mapa | 492852.888514 4800675.26007
33675818 | ASBC01010VEN25 |  | VENTOSA Nº1 | AMOROTO | 6 | Agua | KOBA-003 | Arqueta | Completa | Bueno | CABB | 2013-08-01 | Sí | No |  | CABB | En servicio | ASBC01010VEN25 | 2022-01-25 10:46 | MANUF |  |  | ABASTECIMIENTO A AMOROTO | Lea Artibai | 0 |  | 0 |  |  | 1 m² | Arqueta - VENTOSA Nº1 | 1 m² |  |  | 539331.361 | 4796626.1181 | Multi Mapa | 539331.361000 796626.118000
33677654 | ASBC02010ARQ40 |  | CON BRIDA CIEGA | AMOROTO | 6 | Agua | BABA-003 | Arqueta | Completa | Bueno | CABB | 2013-08-01 | Sí | No |  | CABB | En servicio | ASBC02010ARQ40 | 2022-01-25 10:03 | MANUF |  |  |  |  | 0 |  | 0 | VACIA |  | 0,71 m² | Arqueta - CON BRIDA CIEGA | 0,71 m² |  |  | 539243.458 | 4796923.3421 | Multi Mapa | 539243.458000 796923.342000
33677691 | ASBC02010VEN50 |  | VENTOSA | AMOROTO | 6 | Agua | BABA-004 | Arqueta | Completa | Bueno | CABB | 2013-08-01 | Sí | No |  | CABB | En servicio | ASBC02010VEN50 | 2022-01-25 10:03 | MANUF |  |  | ABASTECIMIENTO A AMOROTO | Lea Artibai | 0 |  | 0 |  |  | 1 m² | Arqueta - VENTOSA | 1 m² |  |  | 539530.0325 | 4796870.8786 | Multi Mapa | 539530.032500 796870.878500
33711721 | ATED00000ARQ10 |  | CONTADOR | GIZABURUAGA | 56 | Agua | TELL-014 | Arqueta | Completa | Bueno | CABB | 2013-11-01 | Sí | No |  | CABB | En servicio | ATED00000ARQ10 | 2022-01-25 12:34 | MANUF |  |  | ABASTECIMIENTO A GIZABURUAGA | Lea Artibai | 2 |  | 0 | FUNTO AL DEPOSITO |  | 2,88 m² | Arqueta - CONTADOR | 2,88 m² |  |  | 536320.416 | 4798103.2741 | Multi Mapa | 536320.416000 798103.274000
33722611 | ATEC01010ARQ42 |  | REUNION | GIZABURUAGA | 56 | Agua | TELL-012 | Arqueta | Completa | Bueno | CABB |  | Sí | No |  | Municipal | En servicio | ATEC01010ARQ42 | 2021-12-21 13:08 | MANUF |  |  | ABASTECIMIENTO A GIZABURUAGA | Lea Artibai | 0 |  | 0 | ARQUETA REUNION CAPTACIONES TELLERIA MAS SONDEO OKAMIKA |  | 2,91 m² | Arqueta - REUNION | 2,91 m² |  |  | 536300.023 | 4798096.0691 | Multi Mapa | 536300.023000 798096.069000
33875530 | ATEC02010VEN22 |  | VENTOSA | GIZABURUAGA | 56 | Agua | OKAM-003 | Arqueta | Completa | Bueno | CABB | 2013-11-01 | Sí | No |  | Municipal | En servicio | ATEC02010VEN22 | 2021-12-21 13:22 | MANUF |  |  | ABASTECIMIENTO A GIZABURUAGA | Lea Artibai | 0 |  | 0 | SIN ARQUETA AL AIRE |  | 1 m² | Arqueta - VENTOSA | 1 m² |  |  | 536605.356 | 4797923.9711 | Multi Mapa | 536605.356000 797923.971000
33875632 | ATEC02010DES24 |  | DESAGÜE | GIZABURUAGA | 56 | Agua | OKAM-004 | Arqueta | Completa | Bueno | CABB | 2013-11-01 | Sí | No |  | Municipal | En servicio | ATEC02010DES24 | 2021-12-21 13:23 | MANUF |  |  | ABASTECIMIENTO A GIZABURUAGA | Lea Artibai | 0 |  | 0 |  |  | 1 m² | Arqueta - DESAGÜE | 1 m² |  |  | 536565.449 | 4797944.6586 | Multi Mapa | 536565.449000 797944.658500
33876248 | AOLD02010VEN12 |  | VENTOSA Nº1 | LEKEITIO | 67 | Agua | IPID-001 | Arqueta | Completa | Bueno | CABB | 2013-10-01 | Sí | No |  | CABB | En servicio | AOLD02010VEN12 | 2021-12-20 08:40 | MANUF |  |  | ABASTECIMIENTO A LEKEITIO | Lea Artibai | 0 |  | 0 | CONDUCCION DE LA ETAP DE OLETA AL DEPOSITO IPIDEI |  | 1 m² | Arqueta - VENTOSA Nº1 | 1 m² |  |  | 540452.918 | 4799417.5826 | Multi Mapa | 540452.918000 799417.582500
33876913 | AOLD02010ARQ32 |  | RETENCION | LEKEITIO | 67 | Agua | ARDI-001 | Arqueta | Completa | Bueno | CABB | 2013-10-01 | Sí | No |  | CABB | En servicio | AOLD02010ARQ32 | 2021-12-20 08:37 | MANUF |  |  |  |  | 0 |  | 0 | CONDUCCION DE LA ETAP DE OLETA AL DEPOSITO IPIDEI. (NO ENCONTRADA) |  | 1 m² | Arqueta - RETENCION | 1 m² |  |  | 541039.8755 | 4799072.9556 | Multi Mapa | 541039.875500 799072.955500
33877603 | AOLD01010ARQ20 |  | CAUDALIMETRO | LEKEITIO | 67 | Agua | OLKO-001 | Arqueta | Completa | Bueno | CABB | 2013-10-01 | Sí | No |  | CABB | En servicio | AOLD01010ARQ20 | 2021-12-20 08:33 | MANUF |  |  | ABASTECIMIENTO A LEKEITIO | Lea Artibai | 0 |  | 0 |  |  | 1,5 m² | Arqueta - CAUDALIMETRO | 1,5 m² |  |  | 540416.9645 | 4799466.5466 | Multi Mapa | 540416.964500 799466.546500
33877680 | AOLD01010SEC22 |  | SECCIONAMIENTO | LEKEITIO | 67 | Agua | OLKO-002 | Arqueta | Completa | Bueno | CABB | 2013-10-01 | Sí | No |  | CABB | En servicio | AOLD01010SEC22 | 2021-12-20 08:34 | MANUF |  |  | ABASTECIMIENTO A LEKEITIO | Lea Artibai | 0 |  | 0 |  |  | 0,25 m² | Arqueta - SECCIONAMIENTO | 0,25 m² |  |  | 540371.2705 | 4799483.8546 | Multi Mapa | 540371.270500 799483.854500
34106889 | AVAD01250ARQ21 | Sistema Venta Alta | CONTADOR | ABANTO Y CIERVANA | 2 | Agua | ESP-003 | Arqueta | Completa | Bueno | CABB | 2014-01-29 | Sí | No |  | CABB | En servicio | AVAD01250ARQ21 | 2022-01-17 08:42 | MANUF |  |  | ABASTECIMIENTO LA ESPERANZA | Margen Izquierda | 0 |  | 0 | IMPULSION PREVENTORIO A DEPOSITO NUEVO DE LAS ESPERANZA. |  | 7,65 m² | Arqueta - CONTADOR | 7,65 m² |  |  | 493734.6335 | 4795493.2611 | Multi Mapa | 493734.633500 795493.261000
34106897 | AVAD01250ARQ24 | Sistema Venta Alta | CONEXION | ABANTO Y CIERVANA | 2 | Agua | ESP-004 | Arqueta | Completa | Bueno | CABB | 2014-01-29 | Sí | No |  | CABB | En servicio | AVAD01250ARQ24 | 2022-01-17 08:44 | MANUF |  |  | ABASTECIMIENTO LA ESPERANZA | Margen Izquierda | 0 |  | 0 | IMPULSION PREVENTORIO A DEPOSITO NUEVO DE LAS ESPERANZA. |  | 7,2 m² | Arqueta - CONEXION | 7,2 m² |  |  | 493844.525 | 4794866.2031 | Multi Mapa | 493844.525000 794866.203000
34106906 | AVAD01250ARQ26 | Sistema Venta Alta | DERIVACION EL CAMPILLO I | ABANTO Y CIERVANA | 2 | Agua | ESP-005 | Arqueta | Completa | Bueno | CABB | 2014-01-29 | Sí | No |  | CABB | En servicio | AVAD01250ARQ26 | 2022-01-17 08:48 | MANUF |  |  | ABASTECIMIENTO LA ESPERANZA | Margen Izquierda | 0 |  | 0 | IMPULSION PREVENTORIO A DEPOSITO NUEVO DE LAS ESPERANZA. |  | 6,32 m² | Arqueta - DERIVACION EL CAMPILLO I | 6,32 m² |  |  | 493518.031 | 4794731.2541 | Multi Mapa | 493518.031000 794731.254000
34106915 | AVAD01250VEN28 | Sistema Venta Alta | VENTOSA | ABANTO Y CIERVANA | 2 | Agua | ESP-006 | Arqueta | Completa | Bueno | CABB | 2014-01-29 | Sí | No |  | CABB | En servicio | AVAD01250VEN28 | 2022-01-17 08:49 | MANUF |  |  | ABASTECIMIENTO LA ESPERANZA | Margen Izquierda | 0 |  | 0 | IMPULSION PREVENTORIO A DEPOSITO NUEVO DE LAS ESPERANZA. |  | 4,31 m² | Arqueta - VENTOSA | 4,31 m² |  |  | 493573.0875 | 4794526.2226 | Multi Mapa | 493573.087500 794526.222500
34126553 | AVAD01250ARQ20 | Sistema Venta Alta | DERIVACION | ABANTO Y CIERVANA | 2 | Agua | ESP-001 | Arqueta | Completa | Bueno | CABB | 2014-01-29 | Sí | No |  | CABB | En servicio | AVAD01250ARQ20 | 2022-01-28 10:53 | MANUF |  |  | ABASTECIMIENTO LA ESPERANZA | Margen Izquierda | 0 |  | 0 | IMPULSION PREVENTORIO A DEPOSITO NUEVO DE LAS ESPERANZA. |  | 3,4 m² | Arqueta - DERIVACION | 3,4 m² |  |  | 493720.3105 | 4795517.4631 | Multi Mapa | 493720.310500 795517.463000
34167201 | AMGC01040DES02 |  | DESAGÜE Nº1 | BERRIATUA | 26 | Sin definir | BERRI-008 | Arqueta | Completa | Bueno | CABB | 2014-06-01 | Sí | No |  | CABB | En servicio | AMGC01040DES02 | 2021-12-17 13:53 | MANUF |  |  | ABASTECIMIENTO A BERRIATUA | Lea Artibai | 0 |  | 0 | DE CAPTACIONES PERTIKE |  | 1,44 m² | Arqueta - DESAGÜE Nº1 | 1,44 m² |  |  | 543452.8375 | 4794581.3446 | Multi Mapa | 543452.837500 794581.344500
34180613 | AMGC01060ARQ01 |  | REUNION | BERRIATUA | 26 | Sin definir | BERRI-010 | Arqueta | Completa | Bueno | CABB | 2014-06-01 | Sí | No |  | CABB | En servicio | AMGC01060ARQ01 | 2021-12-20 08:16 | MANUF |  |  | ABASTECIMIENTO A BERRIATUA | Lea Artibai | 0 |  | 0 |  |  | 4,08 m² | Arqueta - REUNION | 4,08 m² |  |  | 543477.1795 | 4794621.1001 | Multi Mapa | 543477.179500 794621.100000
34180871 | AMGC01020DES03 |  | DESAGÜE Nº2 | BERRIATUA | 26 | Sin definir | BERRI-009 | Arqueta | Completa | Bueno | CABB | 2014-06-01 | Sí | No |  | CABB | En servicio | AMGC01020DES03 | 2021-12-20 08:10 | MANUF |  |  | ABASTECIMIENTO A BERRIATUA | Lea Artibai | 0 |  | 0 | DE CAPTACIONES BEKETXE |  | 1,44 m² | Arqueta - DESAGÜE Nº2 | 1,44 m² |  |  | 543435.0225 | 4794585.9586 | Multi Mapa | 543435.022500 794585.958500
34181016 | AMGC01060DES03 |  | DESAGÜE | BERRIATUA | 26 | Sin definir | BERRI-011 | Arqueta | Completa | Bueno | CABB | 2014-06-01 | Sí | No |  | CABB | En servicio | AMGC01060DES03 | 2021-12-20 08:19 | MANUF |  |  | ABASTECIMIENTO A BERRIATUA | Lea Artibai | 0 |  | 0 | A ETAP MONTEGANE, NO ENCONTRADA |  | 1,44 m² | Arqueta - DESAGÜE | 1,44 m² |  |  | 543377.3185 | 4795012.3371 | Multi Mapa | 543377.318500 795012.337000
34182109 | AVAD03050DES06 | Sistema Venta Alta | DESAGÜE Y SECCIONAMIENTO Nº1 | BASAURI | 22 | Sin definir | ARTM-002 | Arqueta | Completa | Bueno | CABB | 2014-05-01 | Sí | No |  | CABB | En servicio | AVAD03050DES06 | 2021-09-22 09:46 | PMERINO |  |  | ARKOTXA - TALLERES S. MIGUEL | Venta Alta - San Vicente | 0 |  | 0 | MARGEN DERECHA |  | 3,69 m² | Arqueta - DESAGÜE Y SECCIONAMIENTO Nº1 | 3,69 m² |  |  | 509951.3005 | 4787332.7921 | Multi Mapa | 509951.300500 787332.792000
34182146 | AVAD03050SEC09 | Sistema Venta Alta | SECCIONAMIENTO Nº2 | BASAURI | 22 | Sin definir | ARTM-003 | Arqueta | Completa | Bueno | CABB | 2014-05-01 | Sí | No |  | CABB | En servicio | AVAD03050SEC09 | 2021-09-22 09:47 | PMERINO |  |  | ARKOTXA - TALLERES S. MIGUEL | Venta Alta - San Vicente | 0 |  | 0 | MARGEN IZQUIERDA |  | 3,26 m² | Arqueta - SECCIONAMIENTO Nº2 | 3,26 m² |  |  | 509922.775 | 4787363.3706 | Multi Mapa | 509922.775000 787363.370500
34182534 | AVAD03050VEN07 | Sistema Venta Alta | VENTOSA A | BASAURI | 22 | Sin definir | ARTM-003A | Arqueta | Completa | Bueno | CABB | 2014-05-01 | Sí | No |  | CABB | En servicio | AVAD03050VEN07 | 2021-09-22 09:47 | PMERINO |  |  | ARKOTXA - TALLERES S. MIGUEL | Venta Alta - San Vicente | 0 |  | 0 | MARGEN IZQUIERDA |  | 0,25 m² | Arqueta - VENTOSA A | 0,25 m² |  |  | 509923.8355 | 4787362.3541 | Multi Mapa | 509923.835500 787362.354000
34182635 | AVAD03050VEN08 | Sistema Venta Alta | VENTOSA B | BASAURI | 22 | Sin definir | ARTM-003B | Arqueta | Completa | Bueno | CABB | 2014-05-01 | Sí | No |  | CABB | En servicio | AVAD03050VEN08 | 2021-09-22 09:47 | PMERINO |  |  | ARKOTXA - TALLERES S. MIGUEL | Venta Alta - San Vicente | 0 |  | 0 | MARGEN IZQUIERDA |  | 0,25 m² | Arqueta - VENTOSA B | 0,25 m² |  |  | 509923.0005 | 4787361.7086 | Multi Mapa | 509923.000500 787361.708500
34287221 | ASSC01010ARQ32 |  | CONEXION Nº1 | ABADIÑO | 1 | Sin definir | ABAD-006 | Arqueta | Completa | Bueno | CABB | 2014-10-01 | Sí | No |  | CABB | En servicio | ASSC01010ARQ32 | 2022-02-03 07:34 | MANUF |  |  | ABASTECIMIENTO A ABADIÑO | Duranguesado | 0 |  | 0 | CONEXION GARAI 1 Y GARAI 2 |  | 1 m² | Arqueta - CONEXION Nº1 | 1 m² |  |  | 531776.745 | 4783004.1931 | Multi Mapa | 531776.745000 783004.193000
34287237 | ASSC01010ARQ34 |  | CONEXION Nº2 | ABADIÑO | 1 | Sin definir | ABAD-007 | Arqueta | Completa | Bueno | CABB | 2014-10-01 | Sí | No |  | CABB | En servicio | ASSC01010ARQ34 | 2022-02-03 07:39 | MANUF |  |  | ABASTECIMIENTO A ABADIÑO | Duranguesado | 0 |  | 0 | CONEXION GARAI 1 Y GARAI 2 |  | 1 m² | Arqueta - CONEXION Nº2 | 1 m² |  |  | 531775.255 | 4783005.1961 | Multi Mapa | 531775.255000 783005.196000
34287444 | ASSC01040DES30 |  | DESAGÜE Nº1 | ABADIÑO | 1 | Sin definir | ABAD-008 | Arqueta | Completa | Bueno | CABB | 2014-10-01 | Sí | No |  | Municipal | En servicio | ASSC01040DES30 | 2022-02-03 08:23 | MANUF |  |  | ABASTECIMIENTO A ABADIÑO | Duranguesado | 0 |  | 0 |  |  | 1 m² | Arqueta - DESAGÜE Nº1 | 1 m² |  |  | 531871.138 | 4782592.1601 | Multi Mapa | 531871.138000 782592.160000
34287520 | ASSC01010DES38 |  | DESAGÜE Nº2 | ABADIÑO | 1 | Sin definir | ABAD-009 | Arqueta | Completa | Bueno | CABB | 2014-10-01 | Sí | No |  | Municipal | En servicio | ASSC01010DES38 | 2022-02-03 07:44 | MANUF |  |  | ABASTECIMIENTO A ABADIÑO | Duranguesado | 0 |  | 0 |  |  | 1 m² | Arqueta - DESAGÜE Nº2 | 1 m² |  |  | 531874.3375 | 4782593.3816 | Multi Mapa | 531874.337500 782593.381500
34287598 | ASSC01040DES40 |  | DESAGÜE Nº3 | ABADIÑO | 1 | Sin definir | ABAD-010 | Arqueta | Completa | Bueno | CABB | 2014-10-01 | Sí | No |  | Municipal | En servicio | ASSC01040DES40 | 2022-02-03 08:21 | MANUF |  |  | ABASTECIMIENTO A ABADIÑO | Duranguesado | 0 |  | 0 |  |  | 1 m² | Arqueta - DESAGÜE Nº3 | 1 m² |  |  | 531883.521 | 4782594.6751 | Multi Mapa | 531883.521000 782594.675000
34287674 | ASSC01010DES36 |  | DESAGÜE Nº4 | ABADIÑO | 1 | Sin definir | ABAD-011 | Arqueta | Completa | Bueno | CABB | 2014-10-01 | Sí | No |  | Municipal | En servicio | ASSC01010DES36 | 2022-02-03 07:45 | MANUF |  |  | ABASTECIMIENTO A ABADIÑO | Duranguesado | 0 |  | 0 |  |  | 1 m² | Arqueta - DESAGÜE Nº4 | 1 m² |  |  | 531884.567 | 4782595.2851 | Multi Mapa | 531884.567000 782595.285000
34287751 | ASSC01010AQRQ40 |  | ROTURA CARGA Nº1 | ABADIÑO | 1 | Sin definir | ABAD-012 | Arqueta | Completa | Bueno | CABB | 2014-10-01 | Sí | No |  | CABB | En servicio | ASSC01010AQRQ40 | 2022-02-03 07:46 | MANUF |  |  |  |  | 0 |  | 0 |  |  | 1 m² | Arqueta - ROTURA CARGA Nº1 | 1 m² |  |  | 531887.6415 | 4782522.5106 | Multi Mapa | 531887.641500 782522.510500
34287783 | ASSC01040VEN45 |  | VENTOSA Nº1 | ABADIÑO | 1 | Sin definir | ABAD-013 | Arqueta | Completa | Bueno | CABB | 2014-10-01 | Sí | No |  | Municipal | En servicio | ASSC01040VEN45 | 2022-02-03 08:20 | MANUF |  |  | ABASTECIMIENTO A ABADIÑO | Duranguesado | 0 |  | 0 |  |  | 1 m² | Arqueta - VENTOSA Nº1 | 1 m² |  |  | 531881.6275 | 4782482.5616 | Multi Mapa | 531881.627500 782482.561500
34287844 | ASSC01010VEN42 |  | VENTOSA Nº2 | ABADIÑO | 1 | Sin definir | ABAD-014 | Arqueta | Completa | Bueno | CABB | 2014-10-01 | Sí | No |  | Municipal | En servicio | ASSC01010VEN42 | 2022-02-03 07:47 | MANUF |  |  | ABASTECIMIENTO A ABADIÑO | Duranguesado | 0 |  | 0 |  |  | 1 m² | Arqueta - VENTOSA Nº2 | 1 m² |  |  | 531885.823 | 4782483.0021 | Multi Mapa | 531885.823000 782483.002000
34287904 | ASSC01040ARQ50 |  | REUNION CAPTACIONES Nº1 | ABADIÑO | 1 | Sin definir | ABAD-015 | Arqueta | Completa | Bueno | CABB | 2014-10-01 | Sí | No |  | Municipal | En servicio | ASSC01040ARQ50 | 2022-02-03 08:17 | MANUF |  |  | ABASTECIMIENTO A ABADIÑO | Duranguesado | 0 |  | 0 |  |  | 1 m² | Arqueta - REUNION CAPTACIONES Nº1 | 1 m² |  |  | 531957.164 | 4782329.8731 | Multi Mapa | 531957.164000 782329.873000
34288260 | ASSC01040VEN60 |  | VENTOSA Nº3 | ABADIÑO | 1 | Sin definir | ABAD-016 | Arqueta | Completa | Bueno | CABB | 2014-10-01 | Sí | No |  | Municipal | En servicio | ASSC01040VEN60 | 2022-02-03 08:16 | MANUF |  |  | ABASTECIMIENTO A ABADIÑO | Duranguesado | 0 |  | 0 |  |  | 1 m² | Arqueta - VENTOSA Nº3 | 1 m² |  |  | 532032.2175 | 4781800.0861 | Multi Mapa | 532032.217500 781800.086000
34288364 | ASSC01010ARQ44 |  | REUNION CAPTACIONES Nº2 | ABADIÑO | 1 | Sin definir | ABAD-017 | Arqueta | Completa | Bueno | CABB | 2014-10-01 | Sí | No |  | Municipal | En servicio | ASSC01010ARQ44 | 2022-02-03 07:48 | MANUF |  |  | ABASTECIMIENTO A ABADIÑO | Duranguesado | 0 |  | 0 |  |  | 1 m² | Arqueta - REUNION CAPTACIONES Nº2 | 1 m² |  |  | 532073.494 | 4781818.9956 | Multi Mapa | 532073.494000 781818.995500
34288706 | ASSC01010ARQ50 |  | ROTURA CARGA Nº2 | ABADIÑO | 1 | Sin definir | ABAD-018 | Arqueta | Completa | Bueno | CABB | 2014-10-01 | Sí | No |  | Municipal | En servicio | ASSC01010ARQ50 | 2022-02-03 07:54 | MANUF |  |  | ABASTECIMIENTO A ABADIÑO | Duranguesado | 0 |  | 0 |  |  | 1 m² | Arqueta - ROTURA CARGA Nº2 | 1 m² |  |  | 532044.3585 | 4780966.4626 | Multi Mapa | 532044.358500 780966.462500
34289211 | ASSC01010ARQ52 |  | RECINTO ETAP SAN SALVADOR | ABADIÑO | 1 | Sin definir | ABAD-019 | Arqueta | Completa | Bueno | CABB | 2014-10-01 | Sí | No |  | CABB | En servicio | ASSC01010ARQ52 | 2022-02-03 07:57 | MANUF |  |  | ABASTECIMIENTO A ABADIÑO | Duranguesado | 0 |  | 0 |  |  | 1,51 m² | Arqueta - RECINTO ETAP SAN SALVADOR | 1,51 m² |  |  | 531911.042 | 4780185.1491 | Multi Mapa | 531911.042000 780185.149000
34289329 | ASSC01010ARQ54 |  | ENTRADA ETAP GARAI | ABADIÑO | 1 | Sin definir | ABAD-020 | Arqueta | Completa | Bueno | CABB | 2014-10-01 | Sí | No |  | CABB | En servicio | ASSC01010ARQ54 | 2022-02-03 07:57 | MANUF |  |  | ABASTECIMIENTO A ABADIÑO | Duranguesado | 0 |  | 0 | ETAP SAN SALVADOR |  | 2 m² | Arqueta - ENTRADA ETAP GARAI | 2 m² |  |  | 531909.818 | 4780153.2331 | Multi Mapa | 531909.818000 780153.233000
34289548 |  |  | ENTRADA ETAP PATALA | ABADIÑO | 1 | Sin definir | ABAD-021 | Arqueta | Completa | Bueno | CABB | 2014-10-01 | Sí | No |  | CABB | En servicio |  | 2021-09-02 07:47 | gregorio |  |  | ABASTECIMIENTO A ABADIÑO | Duranguesado | 0 |  | 0 | ETAP SAN SALVADOR |  | 2 m² | Arqueta - ENTRADA ETAP PATALA | 2 m² |  |  | 531911.468 | 4780155.4801 | Multi Mapa | 531911.468000 780155.480000
34300629 | AGAD01410ARQ10 |  | VRP Y DERIVACION GOXENCIA | ABADIÑO | 1 | Sin definir | ABAD-024 | Arqueta | Completa | Bueno | CABB | 2014-10-01 | Sí | No |  | Municipal | En servicio | AGAD01410ARQ10 | 2021-11-16 10:32 | jmorales |  |  | ABASTECIMIENTO A ABADIÑO | Duranguesado | 0 |  | 0 |  |  | 5,4 m² | Arqueta - VRP Y DERIVACION GOXENCIA | 5,4 m² |  |  | 531581.2265 | 4776528.1536 | Multi Mapa | 531581.226500 776528.153500
34300853 | AGAD01410ARQ20 |  | DERIV MENDIOLA Y MUNTZARAZ | ABADIÑO | 1 | Sin definir | ABAD-025 | Arqueta | Completa | Bueno | CABB | 2014-10-01 | Sí | No |  | Municipal | En servicio | AGAD01410ARQ20 | 2021-11-16 10:34 | jmorales |  |  | ABASTECIMIENTO A ABADIÑO | Duranguesado | 0 |  | 0 |  |  | 1,56 m² | Arqueta - DERIV MENDIOLA Y MUNTZARAZ | 1,56 m² |  |  | 531413.12 | 4776709.3786 | Multi Mapa | 531413.120000 776709.378500
34301154 | AVAD02170VEN22 | Sistema Venta Alta | VENTOSA | LEIOA | 66 | Agua | DGHR-007 | Arqueta | Completa | Bueno | CABB | 2014-02-01 | Sí | No |  | Municipal | En servicio | AVAD02170VEN22 | 2022-11-02 08:49 | gregorio | No | No | DESVIO DERIVACION GOHIERRI POR BI-2731 | Margen Derecha | 0 | 2022-03-09 | 0 | LIQUIDACION DESVIO DE LA CONDUCCION AL DEPOSITO DE GOIHERRI JUNTO A LA UPV DE LEIOA, DEBIDO A LAS OBRAS DE LA VARIANTE BI-2731. |  | 2,22 m² | Arqueta - VENTOSA | 2,22 m² |  |  | 502994.0745 | 4797561.1036 | Multi Mapa | 502994.075 797561.104
34301163 | AVAD02170ARQ24 | Sistema Venta Alta | DESDOBLAMIENTO Nº1 | LEIOA | 66 | Agua | DGHR-008 | Arqueta | Completa | Bueno | CABB | 2014-02-01 | Sí | No |  | Municipal | En servicio | AVAD02170ARQ24 | 2022-11-02 08:49 | gregorio | No | No | DESVIO DERIVACION GOHIERRI POR BI-2731 | Margen Derecha | 0 | 2022-03-09 | 0 | LIQUIDACION DESVIO DE LA CONDUCCION AL DEPOSITO DE GOIHERRI JUNTO A LA UPV DE LEIOA, DEBIDO A LAS OBRAS DE LA VARIANTE BI-2731. |  | 10,5 m² | Arqueta - DESDOBLAMIENTO Nº1 | 10,5 m² |  |  | 502998.7805 | 4797561.9916 | Multi Mapa | 502998.781 797561.992
34301171 | AVAD02170ARQ26 | Sistema Venta Alta | DESDOBLAMIENTO Nº2 | LEIOA | 66 | Agua | DGHR-009 | Arqueta | Completa | Bueno | CABB | 2014-02-01 | Sí | No |  | Municipal | En servicio | AVAD02170ARQ26 | 2022-11-02 08:50 | gregorio | No | No | DESVIO DERIVACION GOHIERRI POR BI-2731 | Margen Derecha | 0 | 2022-03-09 | 0 | LIQUIDACION DESVIO DE LA CONDUCCION AL DEPOSITO DE GOIHERRI JUNTO A LA UPV DE LEIOA, DEBIDO A LAS OBRAS DE LA VARIANTE BI-2731. |  | 7,28 m² | Arqueta - DESDOBLAMIENTO Nº2 | 7,28 m² |  |  | 503042.571 | 4797555.2316 | Multi Mapa | 503042.571 797555.232
34303656 | AVAD02420SEC23 | Sistema Venta Alta | SECCIONAMIENTO Nº1 | MARURI - JATABE | 75 | Agua | GAMA-019A | Arqueta | Completa | Bueno | CABB | 2014-10-01 | Sí | No |  | Municipal | En servicio | AVAD02420SEC23 | 2022-01-17 13:37 | MANUF |  |  | DESVIO GATIKA Y MARURI | Uribe - Costa | 0 |  | 0 | DESVIO GATIKA MARURI FASE II |  | 4,82 m² | Arqueta - SECCIONAMIENTO Nº1 | 4,82 m² |  |  | 510173.5165 | 4803210.2916 | Multi Mapa | 510173.516500 803210.291500
34303663 | AVAD02420SEC24 | Sistema Venta Alta | SECCIONAMIENTO Nº2 | GATIKA | 49 | Agua | GAMA-019AB | Arqueta | Completa | Bueno | CABB | 2014-10-01 | Sí | No |  | CABB | En servicio | AVAD02420SEC24 | 2022-01-17 13:38 | MANUF |  |  | DESVIO GATIKA Y MARURI | Uribe - Costa | 0 |  | 0 | DESVIO GATIKA MARURI FASE II |  | 6,13 m² | Arqueta - SECCIONAMIENTO Nº2 | 6,13 m² |  |  | 510216.921 | 4803203.7241 | Multi Mapa | 510216.921000 803203.724000
34303674 | AVAD02420DES24 | Sistema Venta Alta | DESAGÜE A | GATIKA | 49 | Agua | GAMA-019C | Arqueta | Completa | Bueno | CABB | 2014-10-01 | Sí | No |  | CABB | En servicio | AVAD02420DES24 | 2022-09-26 07:44 | gregorio | No | No | DESVIO GATIKA Y MARURI | Uribe - Costa | 0 |  | 0 | DESVIO GATIKA MARURI FASE II |  | 5,72 m² | Arqueta - DESAGÜE A | 5,72 m² |  |  | 510213.0905 | 4803220.2811 | Multi Mapa | 510213.091 803220.281
34303683 | AVAD02420DES25 |  | UNION DESAGÜE B | MARURI - JATABE | 75 | Agua | GAMA-019D | Arqueta | Completa | Bueno | CABB | 2014-10-01 | Sí | No |  | CABB | En servicio | AVAD02420DES25 | 2022-09-26 07:55 | gregorio | No | No |  |  | 0 |  | 0 | DESVIO GATIKA MARURI FASE II |  | 1,44 m² | Arqueta - UNION DESAGÜE B | 1,44 m² |  |  | 510200.846 | 4803221.2716 | Multi Mapa | 510200.846 803221.272
34436180 | AVAD02030ARQ06 |  | POZO DE ATAQUE | ETXEBARRI | 42 | Agua | IMPN-005A | Arqueta | Básica | Bueno | CABB |  | Sí | No |  | CABB | En servicio | AVAD02030ARQ06 | 2022-03-07 08:59 | gregorio |  |  |  |  | 0 |  | 0 | MICROTUNEL D=2000 HA-CV HINCA. INTERIOR D=1800 PALASTRO. LONGITUD=105m |  | 71,3 m² | Arqueta - POZO DE ATAQUE | 71,3 m² |  |  | 507780.4155 | 4787964.4566 | Multi Mapa | 507780.415500 787964.456500
34436190 | AVAD02030ARQ05 |  | POZO DE SALIDA | ETXEBARRI | 42 | Agua | IMPN-005S | Arqueta | Básica | Bueno | CABB |  | Sí | No |  | CABB | En servicio | AVAD02030ARQ05 | 2022-03-07 08:59 | gregorio |  |  |  |  | 0 |  | 0 | MICROTUNEL D=2000 HA-CV HINCA. INTERIOR D=1800 PALASTRO. LONGITUD=105m |  | 145,42 m² | Arqueta - POZO DE SALIDA | 145,42 m² |  |  | 507682.1845 | 4787897.4461 | Multi Mapa | 507682.184500 787897.446000
34452304 | AGTC01040DES32 |  | DESAGÜE Nº1 | ORDUÑA | 88 | Agua | CLLA-002 | Arqueta | Completa | Bueno | CABB | 2014-07-01 | Sí | No |  | CABB | En servicio | AGTC01040DES32 | 2021-02-18 12:22 | PMERINO |  |  | ABASTECIMIENTO ORDUÑA | Orduña Gartxeta | 0 |  | 0 |  |  | 13,44 m² | Arqueta - DESAGÜE Nº1 | 13,44 m² |  |  | 499668.528 | 4760081.9366 | Multi Mapa | 499668.528000 760081.936500
34452326 | AGTC01040VEN34 |  | PURGADOR | ORDUÑA | 88 | Agua | CLLA-004 | Arqueta | Completa | Bueno | CABB | 2014-07-01 | Sí | No |  | CABB | En servicio | AGTC01040VEN34 | 2021-02-18 12:23 | PMERINO |  |  | ABASTECIMIENTO ORDUÑA | Orduña Gartxeta | 0 |  | 0 |  |  | 1 m² | Arqueta - PURGADOR | 1 m² |  |  | 499644.1805 | 4760062.4756 | Multi Mapa | 499644.180500 760062.475500
34452338 | AGTC01040DES36 |  | DESAGÜE Nº2 | ORDUÑA | 88 | Agua | CLLA-005 | Arqueta | Completa | Bueno | CABB | 2014-07-01 | Sí | No |  | CABB | En servicio | AGTC01040DES36 | 2021-02-18 12:23 | PMERINO |  |  | ABASTECIMIENTO ORDUÑA | Orduña Gartxeta | 0 |  | 0 |  |  | 7,02 m² | Arqueta - DESAGÜE Nº2 | 7,02 m² |  |  | 499621.3735 | 4760028.4091 | Multi Mapa | 499621.373500 760028.409000
34452351 | AGTC01040VEN38 |  | VENTOSA Nº1 | ORDUÑA | 88 | Agua | CLLA-006 | Arqueta | Completa | Bueno | CABB | 2014-07-01 | Sí | No |  | CABB | En servicio | AGTC01040VEN38 | 2021-02-18 12:24 | PMERINO |  |  | ABASTECIMIENTO ORDUÑA | Orduña Gartxeta | 0 |  | 0 |  |  | 4,32 m² | Arqueta - VENTOSA Nº1 | 4,32 m² |  |  | 499623.029 | 4759987.2351 | Multi Mapa | 499623.029000 759987.235000
34452363 | AGTC01040DES40 |  | DESAGÜE Nº3 | ORDUÑA | 88 | Agua | CLLA-007 | Arqueta | Completa | Bueno | CABB | 2014-07-01 | Sí | No |  | CABB | En servicio | AGTC01040DES40 | 2021-02-18 12:24 | PMERINO |  |  | ABASTECIMIENTO ORDUÑA | Orduña Gartxeta | 0 |  | 0 |  |  | 7,02 m² | Arqueta - DESAGÜE Nº3 | 7,02 m² |  |  | 499618.01 | 4759930.3156 | Multi Mapa | 499618.010000 759930.315500
34452381 | AGTC01040VEN42 |  | VENTOSA Nº2 | ORDUÑA | 88 | Agua | CLLA-008 | Arqueta | Completa | Bueno | CABB | 2014-07-01 | Sí | No |  | CABB | En servicio | AGTC01040VEN42 | 2021-02-18 12:25 | PMERINO |  |  | ABASTECIMIENTO ORDUÑA | Orduña Gartxeta | 0 |  | 0 |  |  | 4,32 m² | Arqueta - VENTOSA Nº2 | 4,32 m² |  |  | 499571.319 | 4759835.4516 | Multi Mapa | 499571.319000 759835.451500
34452393 | AGTC01040DES44 |  | DESAGÜE Nº4 | ORDUÑA | 88 | Agua | CLLA-009 | Arqueta | Completa | Bueno | CABB | 2014-07-01 | Sí | No |  | CABB | En servicio | AGTC01040DES44 | 2021-02-18 12:25 | PMERINO |  |  | ABASTECIMIENTO ORDUÑA | Orduña Gartxeta | 0 |  | 0 |  |  | 7,02 m² | Arqueta - DESAGÜE Nº4 | 7,02 m² |  |  | 499505.7065 | 4759769.9301 | Multi Mapa | 499505.706500 759769.930000
34452405 | AGTC01040VEN46 |  | VENTOSA Nº3 | ORDUÑA | 88 | Agua | CLLA-010 | Arqueta | Completa | Bueno | CABB | 2014-07-01 | Sí | No |  | CABB | En servicio | AGTC01040VEN46 | 2021-02-18 12:26 | PMERINO |  |  | ABASTECIMIENTO ORDUÑA | Orduña Gartxeta | 0 |  | 0 |  |  | 4,32 m² | Arqueta - VENTOSA Nº3 | 4,32 m² |  |  | 499414.226 | 4759617.2576 | Multi Mapa | 499414.226000 759617.257500
34452417 | AGTC01040DES48 |  | DESAGÜE Nº5 | ORDUÑA | 88 | Agua | CLLA-011 | Arqueta | Completa | Bueno | CABB | 2014-07-01 | Sí | No |  | CABB | En servicio | AGTC01040DES48 | 2021-02-18 12:26 | PMERINO |  |  | ABASTECIMIENTO ORDUÑA | Orduña Gartxeta | 0 |  | 0 | ARQUETA DESAGÜE CON DOBLE CUERPO. |  | 9,88 m² | Arqueta - DESAGÜE Nº5 | 9,88 m² |  |  | 499441.4735 | 4759537.4666 | Multi Mapa | 499441.473500 759537.466500
34452485 | AGTC01020ARQ05 |  | CONEXION LANDATAS | ORDUÑA | 88 | Agua | CLLA-012 | Arqueta | Completa | Bueno | CABB | 2014-07-01 | Sí | No |  | CABB | En servicio | AGTC01020ARQ05 | 2021-07-12 12:13 | MANUF |  |  | ABASTECIMIENTO ORDUÑA | Orduña Gartxeta | 0 |  | 0 |  |  | 14,2 m² | Arqueta - CONEXION LANDATAS | 14,2 m² |  |  | 499504.9235 | 4759174.4616 | Multi Mapa | 499504.923500 759174.461500
34470434 | APAC02010VEN08 |  | VENTOSA Nº1 | UBIDE | 101 | Agua | UBI-004 | Arqueta | Completa | Bueno | CABB | 2014-12-01 | Sí | No |  | Municipal | En servicio | APAC02010VEN08 | 2021-12-17 13:12 | MANUF |  |  | ABASTECIMIENTO UBIDEA | Ubidea | 0 |  | 0 | SIN VENTOSA Y CON TAPON |  | 0,25 m² | Arqueta - VENTOSA Nº1 | 0,25 m² |  |  | 521632.945 | 4763946.7241 | Multi Mapa | 521632.945000 763946.724000
34470442 | APAC02010VEN11 |  | VENTOSA Nº2 | UBIDE | 101 | Agua | UBI-005 | Arqueta | Completa | Bueno | CABB | 2014-12-01 | Sí | No |  | Municipal | En servicio | APAC02010VEN11 | 2022-01-25 12:41 | MANUF |  |  | ABASTECIMIENTO UBIDEA | Ubidea | 0 |  | 0 |  |  | 1 m² | Arqueta - VENTOSA Nº2 | 1 m² |  |  | 522466.6415 | 4763792.8571 | Multi Mapa | 522466.641500 763792.857000
34470450 | APAC02010DES12 |  | DESAGÜE Nº3 | UBIDE | 101 | Agua | UBI-006 | Arqueta | Completa | Bueno | CABB | 2014-12-01 | Sí | No |  | Municipal | En servicio | APAC02010DES12 | 2021-12-17 13:32 | MANUF |  |  | ABASTECIMIENTO UBIDEA | Ubidea | 0 |  | 0 |  |  | 0,72 m² | Arqueta - DESAGÜE Nº3 | 0,72 m² |  |  | 522528.159 | 4763823.9956 | Multi Mapa | 522528.159000 763823.995500
34470458 | APAC02010DES14 |  | DESAGÜE Nº4 | UBIDE | 101 | Agua | UBI-007 | Arqueta | Completa | Bueno | CABB | 2014-12-01 | Sí | No |  | Municipal | En servicio | APAC02010DES14 | 2021-12-17 13:31 | MANUF |  |  | ABASTECIMIENTO UBIDEA | Ubidea | 0 |  | 0 |  |  | 0,72 m² | Arqueta - DESAGÜE Nº4 | 0,72 m² |  |  | 522640.7395 | 4763887.8131 | Multi Mapa | 522640.739500 763887.813000
34470466 | APAC02010VEN16 |  | VENTOSA Nº5 | UBIDE | 101 | Agua | UBI-008 | Arqueta | Completa | Bueno | CABB | 2014-12-01 | Sí | No |  | Municipal | En servicio | APAC02010VEN16 | 2021-12-17 13:29 | MANUF |  |  | ABASTECIMIENTO UBIDEA | Ubidea | 0 |  | 0 | SIN VENTOSA Y CON TAPON |  | 0,2 m² | Arqueta - VENTOSA Nº5 | 0,2 m² |  |  | 522725.721 | 4763972.9381 | Multi Mapa | 522725.721000 763972.938000
34470474 | APAC02010VEN18 |  | VENTOSA Nº6 | UBIDE | 101 | Agua | UBI-009 | Arqueta | Completa | Bueno | CABB | 2014-12-01 | Sí | No |  | Municipal | En servicio | APAC02010VEN18 | 2021-12-17 13:28 | MANUF |  |  | ABASTECIMIENTO UBIDEA | Ubidea | 0 |  | 0 |  |  | 1 m² | Arqueta - VENTOSA Nº6 | 1 m² |  |  | 522868.19 | 4764078.0961 | Multi Mapa | 522868.190000 764078.096000
34470482 | APAC02010DES20 |  | DESAGÜE Nº7 | UBIDE | 101 | Agua | UBI-010 | Arqueta | Completa | Bueno | CABB | 2014-12-01 | Sí | No |  | Municipal | En servicio | APAC02010DES20 | 2021-12-17 13:26 | MANUF |  |  | ABASTECIMIENTO UBIDEA | Ubidea | 0 |  | 0 |  |  | 0,72 m² | Arqueta - DESAGÜE Nº7 | 0,72 m² |  |  | 523691.162 | 4764249.0961 | Multi Mapa | 523691.162000 764249.096000
34470490 | APAC02010VEN22 |  | VENTOSA Nº8 | UBIDE | 101 | Agua | UBI-011 | Arqueta | Completa | Bueno | CABB | 2014-12-01 | Sí | No |  | Municipal | En servicio | APAC02010VEN22 | 2021-12-17 13:25 | MANUF |  |  | ABASTECIMIENTO UBIDEA | Ubidea | 0 |  | 0 |  |  | 1 m² | Arqueta - VENTOSA Nº8 | 1 m² |  |  | 523846.049 | 4764263.7071 | Multi Mapa | 523846.049000 764263.707000
34470498 | APAC02010DES24 |  | DESAGÜE Nº9 | UBIDE | 101 | Agua | UBI-012 | Arqueta | Completa | Bueno | CABB | 2014-12-01 | Sí | No |  | Municipal | En servicio | APAC02010DES24 | 2021-12-17 13:22 | MANUF |  |  | ABASTECIMIENTO UBIDEA | Ubidea | 0 |  | 0 |  |  | 0,72 m² | Arqueta - DESAGÜE Nº9 | 0,72 m² |  |  | 524121.9165 | 4764325.3436 | Multi Mapa | 524121.916500 764325.343500
34470506 | APAC02010VEN26 |  | VENTOSA Nº10 | UBIDE | 101 | Agua | UBI-013 | Arqueta | Completa | Bueno | CABB | 2014-12-01 | Sí | No |  | Municipal | En servicio | APAC02010VEN26 | 2021-12-17 13:19 | MANUF |  |  | ABASTECIMIENTO UBIDEA | Ubidea | 0 |  | 0 |  |  | 1 m² | Arqueta - VENTOSA Nº10 | 1 m² |  |  | 524628.1245 | 4764030.2511 | Multi Mapa | 524628.124500 764030.251000
35309569 | APAC02010ARQ28 |  | CONEXION ETAP | UBIDE | 101 | Agua | UBI-015 | Arqueta | Completa | Bueno | CABB | 2014-12-01 | Sí | No |  | Municipal | En servicio | APAC02010ARQ28 | 2022-01-25 12:44 | MANUF |  |  | ABASTECIMIENTO UBIDEA | Ubidea | 0 |  | 0 |  |  | 1,02 m² | Arqueta - CONEXION ETAP | 1,02 m² |  |  | 525001.977 | 4763781.8521 | Multi Mapa | 525001.977000 763781.852000
35326628 | ASMC02100VEN30 | Sistema Venta Alta | VENTOSA Nº1 | BAKIO | 18 | Agua | BAK-013 | Arqueta | Completa | Bueno | CABB | 2015-01-01 | Sí | No |  | CABB | En servicio | ASMC02100VEN30 | 2022-01-25 10:06 | MANUF |  |  | ABASTECIMIENTO A BAKIO | Munguiesado | 0 |  | 0 | DE LA CAPTACION SAN MIGUEL |  | 1 m² | Arqueta - VENTOSA Nº1 | 1 m² |  |  | 514582.93 | 4806389.7886 | Multi Mapa | 514582.930000 806389.788500
35326730 | ASMC01100ARQ17 | Sistema Venta Alta | CASETA REUNION AMUTXAS | BAKIO | 18 | Agua | BAK-017 | Arqueta | Completa | Bueno | CABB | 2015-01-01 | Sí | No |  | CABB | En servicio | ASMC01100ARQ17 | 2021-10-07 12:28 | jmorales |  |  | ABASTECIMIENTO A BAKIO | Munguiesado | 0 |  | 0 | DE LA CAPTACIONES DE AMUTXA Y KARRAKOLA |  | 10,11 m² | Arqueta - CASETA REUNION AMUTXAS | 10,11 m² |  |  | 513152.0315 | 4806473.5331 | Multi Mapa | 513152.031500 806473.533000
35339936 |  | Sistema Venta Alta | DESAGÜE Nº1 | BAKIO | 18 | Agua | BAK-019 | Arqueta | Completa | Bueno | CABB | 2015-01-01 | Sí | No |  | CABB | En servicio | [5 empty] | ABASTECIMIENTO A BAKIO | Munguiesado | 0 |  | 0 | DE LAS CAPTACIONES AMUTXU Y KARRAKOLA |  | 1 m² | Arqueta - DESAGÜE Nº1 | 1 m² |  |  | 514563.348 | 4806408.2021 | Multi Mapa | 514563.348000 806408.202000
35374358 | AVAD02570ARQ032 |  | CT ASTOBITZA | LEZAMA | 70 | Agua | PRE-ABS-070-09-03-01 | Arqueta | Completa | Bueno | CABB | 2014-05-01 | Sí | No |  | CABB | En servicio | AVAD02570ARQ032 | 2022-01-25 12:23 | MANUF |  |  |  |  | 1 |  | 0 |  |  | 1,16 m² | Arqueta - CT ASTOBITZA | 1,16 m² |  |  | 512271.153 | 4791236.7606 | Multi Mapa | 512271.153000 791236.760500
35376074 | AVAD02570ARQ031 |  | CT ASTOBITZA | LEZAMA | 70 | Agua | PRE-ABS-070-09-03-01 | Arqueta | Completa | Bueno | CABB | 2014-05-01 | Sí | No |  | CABB | En servicio | AVAD02570ARQ031 | 2022-01-25 12:22 | MANUF |  |  |  |  | 0 |  | 0 |  |  | 0,26 m² | Arqueta - CT ASTOBITZA | 0,26 m² |  |  | 512269.92 | 4791238.2431 | Multi Mapa | 512269.920000 791238.243000
35404164 | AVAD03230ARQ21 | Sistema Venta Alta | UNION DPTO - ETAP | ZEANURI | 109 | Agua | ORBE-028 | Arqueta | Completa | Bueno | CABB | 2011-09-01 | Sí | No |  | CABB | En servicio | AVAD03230ARQ21 | 2022-01-20 13:32 | MANUF |  |  | ZEANURI - BARAZAR | Valle de Arratia | 0 |  | 0 | ARQUETA UNION DEPOSITO DE BERETXIKORTA CON LA ETAP DE BERETXIKORTA Y TUBERIAS DE DISTRIBUCION. |  | 2,56 m² | Arqueta - UNION DPTO - ETAP | 2,56 m² |  |  | 522455.15 | 4770211.1301 | Multi Mapa | 522455.150000 770211.130000
35406099 | AVAD03230ARQ20 | Sistema Venta Alta | DERIVACION Nº1 | ZEANURI | 109 | Agua | ORBE-027 | Arqueta | Completa | Bueno | CABB | 2011-09-01 | Sí | No |  | CABB | En servicio | AVAD03230ARQ20 | 2022-01-25 11:31 | MANUF |  |  | ZEANURI - BARAZAR | Valle de Arratia | 0 |  | 0 | ARQUETA 6 DERIVACION A LA ETAP Y DEPOSITO NUEVO |  | 1 m² | Arqueta - DERIVACION Nº1 | 1 m² |  |  | 522449.684 | 4770210.5511 | Multi Mapa | 522449.684000 770210.551000
35432471 | AVAD03230DES01 | Sistema Venta Alta | DESAGÜE Nº1 | ZEANURI | 109 | Agua | ORBE-002 | Arqueta | Completa | Bueno | CABB | 2015-03-01 | Sí | No |  | CABB | En servicio | AVAD03230DES01 | 2020-07-27 08:26 | PMERINO |  |  | ZEANURI - BARAZAR | Valle de Arratia | 0 |  | 0 | BOMBEO ORTUZAR A DEPOSITO NUEVO DE BERITXIKORTA. |  | 1,96 m² | Arqueta - DESAGÜE Nº1 | 1,96 m² |  |  | 520160.095 | 4771409.8541 | Multi Mapa | 520265.981294 4771617.75410
35432479 | AVAD03230VEN02 | Sistema Venta Alta | VENTOSA Nº1 | ZEANURI | 109 | Agua | ORBE-003 | Arqueta | Completa | Bueno | CABB | 2015-03-01 | Sí | No |  | CABB | En servicio | AVAD03230VEN02 | 2020-07-27 08:27 | PMERINO |  |  | ZEANURI - BARAZAR | Valle de Arratia | 0 |  | 0 | BOMBEO ORTUZAR A DEPOSITO NUEVO DE BERITXIKORTA. |  | 2,52 m² | Arqueta - VENTOSA Nº1 | 2,52 m² |  |  | 520162.517 | 4771329.9116 | Multi Mapa | 520268.404532 4771537.81217
35432487 | AVAD03230DES03 | Sistema Venta Alta | DESAGÜE Nº2 | ZEANURI | 109 | Agua | ORBE-004 | Arqueta | Completa | Bueno | CABB | 2015-03-01 | Sí | No |  | CABB | En servicio | AVAD03230DES03 | 2020-07-27 08:28 | PMERINO |  |  | ZEANURI - BARAZAR | Valle de Arratia | 0 |  | 0 | BOMBEO ORTUZAR A DEPOSITO NUEVO DE BERITXIKORTA. |  | 2,25 m² | Arqueta - DESAGÜE Nº2 | 2,25 m² |  |  | 520307.2905 | 4770962.2411 | Multi Mapa | 520413.183258 4771170.14577
35432495 | AVAD03230VEN04 | Sistema Venta Alta | VENTOSA Nº2 | ZEANURI | 109 | Agua | ORBE-005 | Arqueta | Completa | Bueno | CABB | 2015-03-01 | Sí | No |  | CABB | En servicio | AVAD03230VEN04 | 2020-07-27 08:29 | PMERINO |  |  | ZEANURI - BARAZAR | Valle de Arratia | 0 |  | 0 | BOMBEO ORTUZAR A DEPOSITO NUEVO DE BERITXIKORTA. |  | 1,69 m² | Arqueta - VENTOSA Nº2 | 1,69 m² |  |  | 520327.997 | 4770963.1551 | Multi Mapa | 520433.889671 4771171.05998
35432503 | AVAD03230DES05 | Sistema Venta Alta | DESAGÜE Nº2 | ZEANURI | 109 | Agua | ORBE-006 | Arqueta | Completa | Bueno | CABB | 2015-03-01 | Sí | No |  | CABB | En servicio | AVAD03230DES05 | 2020-07-27 08:31 | PMERINO |  |  | ZEANURI - BARAZAR | Valle de Arratia | 0 |  | 0 | BOMBEO ORTUZAR A DEPOSITO NUEVO DE BERITXIKORTA. |  | 2,25 m² | Arqueta - DESAGÜE Nº2 | 2,25 m² |  |  | 520336.1565 | 4770962.6271 | Multi Mapa | 520442.049151 4771170.53207
35432511 | AVAD03230VEN06 | Sistema Venta Alta | VENTOSA Nº3 | ZEANURI | 109 | Agua | ORBE-007 | Arqueta | Completa | Bueno | CABB | 2015-03-01 | Sí | No |  | CABB | En servicio | AVAD03230VEN06 | 2020-07-28 06:47 | PMERINO |  |  | ZEANURI - BARAZAR | Valle de Arratia | 0 |  | 0 | BOMBEO ORTUZAR A DEPOSITO NUEVO DE BERITXIKORTA. |  | 2,52 m² | Arqueta - VENTOSA Nº3 | 2,52 m² |  |  | 520395.4925 | 4770892.5221 | Multi Mapa | 520501.386037 4771100.42822
35432519 | AVAD03230DES07 | Sistema Venta Alta | DESAGÜE Nº4 | ZEANURI | 109 | Agua | ORBE-008 | Arqueta | Completa | Bueno | CABB | 2015-03-01 | Sí | No |  | CABB | En servicio | AVAD03230DES07 | 2022-01-20 11:58 | MANUF |  |  | ZEANURI - BARAZAR | Valle de Arratia | 0 |  | 0 | BOMBEO ORTUZAR A DEPOSITO NUEVO DE BERITXIKORTA. |  | 2,03 m² | Arqueta - DESAGÜE Nº4 | 2,03 m² |  |  | 520420.2975 | 4770863.5241 | Multi Mapa | 520420.297500 770863.524000
35432527 | AVAD03230VEN08 | Sistema Venta Alta | VENTOSA Nº4 | ZEANURI | 109 | Agua | ORBE-009 | Arqueta | Completa | Bueno | CABB | 2015-03-01 | Sí | No |  | CABB | En servicio | AVAD03230VEN08 | 2020-07-28 06:51 | PMERINO |  |  | ZEANURI - BARAZAR | Valle de Arratia | 0 |  | 0 | BOMBEO ORTUZAR A DEPOSITO NUEVO DE BERITXIKORTA. |  | 2,52 m² | Arqueta - VENTOSA Nº4 | 2,52 m² |  |  | 520627.867 | 4770798.6591 | Multi Mapa | 520733.761191 4771006.56845
35432535 | AVAD03230DES09 | Sistema Venta Alta | DESAGÜE Nº5 | ZEANURI | 109 | Agua | ORBE-010 | Arqueta | Completa | Bueno | CABB | 2015-03-01 | Sí | No |  | CABB | En servicio | AVAD03230DES09 | 2020-07-28 08:36 | PMERINO |  |  | ZEANURI - BARAZAR | Valle de Arratia | 0 |  | 0 | BOMBEO ORTUZAR A DEPOSITO NUEVO DE BERITXIKORTA. |  | 2,03 m² | Arqueta - DESAGÜE Nº5 | 2,03 m² |  |  | 520699.6755 | 4770749.9596 | Multi Mapa | 520805.570201 4770957.87011
35432543 | AVAD03230VEN10 | Sistema Venta Alta | VENTOSA Nº5 | ZEANURI | 109 | Agua | ORBE-011 | Arqueta | Completa | Bueno | CABB | 2015-03-01 | Sí | No |  | CABB | En servicio | AVAD03230VEN10 | 2020-07-28 08:37 | PMERINO |  |  | ZEANURI - BARAZAR | Valle de Arratia | 0 |  | 0 | BOMBEO ORTUZAR A DEPOSITO NUEVO DE BERITXIKORTA. |  | 2,52 m² | Arqueta - VENTOSA Nº5 | 2,52 m² |  |  | 520813.625 | 4770708.6961 | Multi Mapa | 520919.519948 4770916.60818
35432551 | AVAD03230DES11 | Sistema Venta Alta | DESAGÜE Nº6 | ZEANURI | 109 | Agua | ORBE-012 | Arqueta | Completa | Bueno | CABB | 2015-03-01 | Sí | No |  | CABB | En servicio | AVAD03230DES11 | 2020-07-28 08:38 | PMERINO |  |  | ZEANURI - BARAZAR | Valle de Arratia | 0 |  | 0 | BOMBEO ORTUZAR A DEPOSITO NUEVO DE BERITXIKORTA. |  | 2,03 m² | Arqueta - DESAGÜE Nº6 | 2,03 m² |  |  | 520879.835 | 4770676.4846 | Multi Mapa | 520985.730221 4770884.39767
35432559 | AVAD03230VEN12 | Sistema Venta Alta | VENTOSA Nº6 | ZEANURI | 109 | Agua | ORBE-013 | Arqueta | Completa | Bueno | CABB | 2015-03-01 | Sí | No |  | CABB | En servicio | AVAD03230VEN12 | 2020-07-28 08:38 | PMERINO |  |  | ZEANURI - BARAZAR | Valle de Arratia | 0 |  | 0 | BOMBEO ORTUZAR A DEPOSITO NUEVO DE BERITXIKORTA. |  | 2,52 m² | Arqueta - VENTOSA Nº6 | 2,52 m² |  |  | 520902.3205 | 4770662.6751 | Multi Mapa | 521008.215858 4770870.58853
35432567 | AVAD03230DES13 | Sistema Venta Alta | DESAGÜE Nº7 | ZEANURI | 109 | Agua | ORBE-014 | Arqueta | Completa | Bueno | CABB | 2015-03-01 | Sí | No |  | CABB | En servicio | AVAD03230DES13 | 2020-07-28 08:39 | PMERINO |  |  | ZEANURI - BARAZAR | Valle de Arratia | 0 |  | 0 | BOMBEO ORTUZAR A DEPOSITO NUEVO DE BERITXIKORTA. |  | 2,03 m² | Arqueta - DESAGÜE Nº7 | 2,03 m² |  |  | 520949.033 | 4770644.2496 | Multi Mapa | 521054.928483 4770852.16370
35432575 | AVAD03230VEN14 | Sistema Venta Alta | VENTOSA Nº7 | ZEANURI | 109 | Agua | ORBE-015 | Arqueta | Completa | Bueno | CABB | 2015-03-01 | Sí | No |  | CABB | En servicio | AVAD03230VEN14 | 2020-07-28 08:39 | PMERINO |  |  | ZEANURI - BARAZAR | Valle de Arratia | 0 |  | 0 | BOMBEO ORTUZAR A DEPOSITO NUEVO DE BERITXIKORTA. |  | 2,52 m² | Arqueta - VENTOSA Nº7 | 2,52 m² |  |  | 520999.274 | 4770641.9901 | Multi Mapa | 521105.169344 4770849.90478
35432583 | AVAD03230DES15 | Sistema Venta Alta | DESAGÜE Nº8 | ZEANURI | 109 | Agua | ORBE-016 | Arqueta | Completa | Bueno | CABB | 2015-03-01 | Sí | No |  | CABB | En servicio | AVAD03230DES15 | 2020-07-28 08:40 | PMERINO |  |  | ZEANURI - BARAZAR | Valle de Arratia | 0 |  | 0 | BOMBEO ORTUZAR A DEPOSITO NUEVO DE BERITXIKORTA. |  | 2,83 m² | Arqueta - DESAGÜE Nº8 | 2,83 m² |  |  | 520990.299 | 4770591.0896 | Multi Mapa | 521096.195170 4770799.00458
35432591 | AVAD03230VEN16 | Sistema Venta Alta | VENTOSA Nº8 | ZEANURI | 109 | Agua | ORBE-017 | Arqueta | Completa | Bueno | CABB | 2015-03-01 | Sí | No |  | CABB | En servicio | AVAD03230VEN16 | 2020-07-28 08:41 | PMERINO |  |  | ZEANURI - BARAZAR | Valle de Arratia | 0 |  | 0 | BOMBEO ORTUZAR A DEPOSITO NUEVO DE BERITXIKORTA. |  | 2,52 m² | Arqueta - VENTOSA Nº8 | 2,52 m² |  |  | 521174.2555 | 4770434.6171 | Multi Mapa | 521280.153324 4770642.53556
35432599 | AVAD03230DES17 | Sistema Venta Alta | DESAGÜE Y SECCIONAMIENTO Nº9 | ZEANURI | 109 | Agua | ORBE-018 | Arqueta | Completa | Bueno | CABB | 2015-03-01 | Sí | No |  | CABB | En servicio | AVAD03230DES17 | 2020-07-28 08:42 | PMERINO |  |  | ZEANURI - BARAZAR | Valle de Arratia | 0 |  | 0 | BOMBEO ORTUZAR A DEPOSITO NUEVO DE BERITXIKORTA. |  | 2,25 m² | Arqueta - DESAGÜE Y SECCIONAMIENTO Nº9 | 2,25 m² |  |  | 521251.9195 | 4770402.6976 | Multi Mapa | 521357.817118 4770610.61759
35432607 | AVAD03230SEC17 | Sistema Venta Alta | SECCIONAMIENTO Nº2 | ZEANURI | 109 | Agua | ORBE-019 | Arqueta | Completa | Bueno | CABB | 2015-03-01 | Sí | No |  | CABB | En servicio | AVAD03230SEC17 | 2022-01-20 12:38 | MANUF |  |  | ZEANURI - BARAZAR | Valle de Arratia | 0 |  | 0 | BOMBEO ORTUZAR A DEPOSITO NUEVO DE BERITXIKORTA. |  | 1,96 m² | Arqueta - SECCIONAMIENTO Nº2 | 1,96 m² |  |  | 521293.846 | 4770437.4901 | Multi Mapa | 521293.846000 770437.490000
35432615 | AVAD03230VEN18 | Sistema Venta Alta | VENTOSA Nº9 | ZEANURI | 109 | Agua | ORBE-020 | Arqueta | Completa | Bueno | CABB | 2015-03-01 | Sí | No |  | CABB | En servicio | AVAD03230VEN18 | 2020-07-28 08:47 | PMERINO |  |  | ZEANURI - BARAZAR | Valle de Arratia | 0 |  | 0 | BOMBEO ORTUZAR A DEPOSITO NUEVO DE BERITXIKORTA. |  | 2,52 m² | Arqueta - VENTOSA Nº9 | 2,52 m² |  |  | 521589.4845 | 4770274.6146 | Multi Mapa | 521695.381095 4770482.54123
35432623 | AVAD03230VEN19 | Sistema Venta Alta | VENTOSA Nº10 | ZEANURI | 109 | Agua | ORBE-021 | Arqueta | Completa | Bueno | CABB | 2015-03-01 | Sí | No |  | CABB | En servicio | AVAD03230VEN19 | 2020-07-28 08:48 | PMERINO |  |  | ZEANURI - BARAZAR | Valle de Arratia | 0 |  | 0 | BOMBEO ORTUZAR A DEPOSITO NUEVO DE BERITXIKORTA. |  | 2,52 m² | Arqueta - VENTOSA Nº10 | 2,52 m² |  |  | 521776.1155 | 4770262.4636 | Multi Mapa | 521882.010613 4770470.39343
35432719 | AVAD03230VEN19 | Sistema Venta Alta | VENTOSA Nº1 | ZEANURI | 109 | Agua | ORBE-023 | Arqueta | Completa | Bueno | CABB | 2015-03-01 | Sí | No |  | CABB | En servicio | AVAD03230VEN19 | 2020-07-28 09:08 | PMERINO |  |  | ZEANURI - BARAZAR | Valle de Arratia | 0 |  | 0 | DEPOSITO NUEVO DE BERITXIKORTA A SUMINISTRO ZEANURI Y BOMBEO ORTUZAR A DEPOSITO NUEVO. |  | 1,96 m² | Arqueta - VENTOSA Nº1 | 1,96 m² |  |  | 522056.8135 | 4770259.4266 | Multi Mapa | 522162.706143 4770467.36111
35432907 | AVAD03230ARQ19 | Sistema Venta Alta | DESAGÜE Nº1 | ZEANURI | 109 | Agua | ORBE-024 | Arqueta | Completa | Bueno | CABB | 2015-03-01 | Sí | No |  | CABB | En servicio | AVAD03230ARQ19 | 2022-01-20 12:58 | MANUF |  |  | ZEANURI - BARAZAR | Valle de Arratia | 0 |  | 0 | DEPOSITO NUEVO DE BERITXIKORTA A SUMINISTRO ZEANURI Y BOMBEO ORTUZAR A DEPOSITO NUEVO. |  | 1,8 m² | Arqueta - DESAGÜE Nº1 | 1,8 m² |  |  | 522135.216 | 4770294.7951 | Multi Mapa | 522135.216000 770294.795000
35594820 | AGAD01050DES25 |  | DESAGÜE | ERMUA | 39 | Sin definir | MAER-051 | Arqueta | Básica | Bueno | CABB | 2015-09-15 | Sí | No |  | CABB | En servicio | AGAD01050DES25 | 2022-01-25 11:08 | MANUF |  |  | MAÑARIA - ERMUA FASE II | Duranguesado | 0 |  | 0 | DESVIO DE LA CONDUCCION MAÑARIA-ERMUA POR LA VARIANTE SUR DE ERMUA TRAMO URETAMENDI. |  | 10,26 m² | Arqueta - DESAGÜE | 10,26 m² |  |  | 539433.66 | 4780446.2251 | Multi Mapa | 539433.660000 780446.225000
35594825 | AGAD01050VEN25 |  | VENTOSA | ERMUA | 39 | Sin definir | MAER-052 | Arqueta | Básica | Bueno | CABB | 2015-09-15 | Sí | No |  | CABB | En servicio | AGAD01050VEN25 | 2022-02-03 08:44 | MANUF |  |  | MAÑARIA - ERMUA FASE II | Duranguesado | 0 |  | 0 | DESVIO DE LA CONDUCCION MAÑARIA-ERMUA POR LA VARIANTE SUR DE ERMUA TRAMO URETAMENDI. |  | 3,83 m² | Arqueta - VENTOSA | 3,83 m² |  |  | 539491.475 | 4780438.0401 | Multi Mapa | 539491.475000 780438.040000
35623027 | AVAD03220ARQ10 | Sistema Venta Alta | CONEXION | ZEANURI | 109 | Agua | ORBE-001 | Arqueta | Completa | Bueno | CABB | 2015-03-01 | Sí | No |  | CABB | En servicio | AVAD03220ARQ10 | 2022-01-20 11:42 | MANUF |  |  | AREATZA - ZEANURI | Valle de Arratia | 0 |  | 0 | BOMBEO ORTUZAR A DEPOSITO NUEVO DE BERITXIKORTA. |  | 9,14 m² | Arqueta - CONEXION | 9,14 m² |  |  | 520156.9155 | 4771429.8006 | Multi Mapa | 520156.915500 771429.800500
35625055 | AVAD01710ARQ18 |  | RETENCION-DESAGÜE-VENTOSA | GALDAMES | 46 | Agua | GAL-002 | Arqueta | Completa | Bueno | CABB | 2011-03-01 | Sí | No |  | CABB | En servicio | AVAD01710ARQ18 | 2019-10-14 11:41 | PMERINO |  |  | ABASTECIMIENTO A GALDAMES | Encartaciones | 0 |  | 0 | PROYECTO DE LIQUIDACION DE ESTACION DE BOMBEO DE LA ACEÑA, DEPOSITO DE REGULACION DE LA ESCARPADA Y CONDUCCION AL NUEVO DEPOSITO DE REGULACION DE LA ESCARPADA EN GALDAMES. |  | 3 m² | Arqueta - RETENCION-DESAGÜE-VENTOSA | 3 m² |  |  | 491067.3405 | 4790972.2146 | Multi Mapa | 491173.054462 4791180.00725
35625063 | AVAD01710ARQ20 |  | BY-PASS DEP LA ESCARPADA ALTO | GALDAMES | 46 | Agua | GAL-003 | Arqueta | Completa | Bueno | CABB | 2011-03-01 | Sí | No |  | CABB | En servicio | AVAD01710ARQ20 | 2019-10-14 11:43 | PMERINO |  |  | ABASTECIMIENTO A GALDAMES | Encartaciones | 0 |  | 0 | PROYECTO DE LIQUIDACION DE ESTACION DE BOMBEO DE LA ACEÑA, DEPOSITO DE REGULACION DE LA ESCARPADA Y CONDUCCION AL NUEVO DEPOSITO DE REGULACION DE LA ESCARPADA EN GALDAMES. |  | 3 m² | Arqueta - BY-PASS DEP LA ESCARPADA ALTO | 3 m² |  |  | 491406.696 | 4790869.7306 | Multi Mapa | 491512.410116 4791077.52615
35745219 | AGOC02010DES32 |  | DESAGÜE | BERRIATUA | 26 | Sin definir | AROR-001A | Arqueta | Completa | Bueno | CABB | 2015-04-01 | Sí | No |  | Municipal | En servicio | AGOC02010DES32 | 2021-12-14 11:52 | MANUF |  |  | ABASTECIMIENTO A BERRIATUA | Lea Artibai | 0 |  | 0 | PROYECTO DE LIQUIDACION DEL DESVIO DE LA CONDUCCION CAPTACION RIO ARRATIA A BOMBEO ORUBIXE DEBIDO AL PROYECTO CONSTRUCTIVO DEL INTERCEPTOR BERRIATUA-ONDARROP (2º FASE) "COLECTOR D" |  | 1,5 m² | Arqueta - DESAGÜE | 1,5 m² |  |  | 543674.6575 | 4795584.6986 | Multi Mapa | 543674.657500 795584.698500
35745293 | AGOC02010VEN34 |  | VENTOSA | BERRIATUA | 26 | Sin definir | AROR-001B | Arqueta | Completa | Bueno | CABB | 2015-04-01 | Sí | No |  | Municipal | En servicio | AGOC02010VEN34 | 2021-12-14 11:51 | MANUF |  |  | ABASTECIMIENTO A BERRIATUA | Lea Artibai | 0 |  | 0 | PROYECTO DE LIQUIDACION DEL DESVIO DE LA CONDUCCION CAPTACION RIO ARRATIA A BOMBEO ORUBIXE DEBIDO AL PROYECTO CONSTRUCTIVO DEL INTERCEPTOR BERRIATUA-ONDARROP (2º FASE) "COLECTOR D" |  | 1,5 m² | Arqueta - VENTOSA | 1,5 m² |  |  | 543701.565 | 4795615.7891 | Multi Mapa | 543701.565000 795615.789000
35791486 | AGOC02010VEN39 |  | VENTOSA | BERRIATUA | 26 | Sin definir | AROR-004 | Arqueta | Completa | Bueno | CABB | 2015-06-01 | Sí | No |  | CABB | En servicio | AGOC02010VEN39 | 2021-12-14 11:17 | MANUF |  |  | ABASTECIMIENTO A ONDARROA | Lea Artibai | 0 |  | 0 | CAPTACION RIO ARTIBAI BOMBEO ORUBIXE. PROYECTO DESGLOSADO DEL PROYECTO CONSTRUCTIVO DEL INTERCEPTOR BERRIATUA-ONDARROA (FASE II). RESTITUCION TUBO ABASTECIMIENTO EN ZONA PR-5. |  | 1 m² | Arqueta - VENTOSA | 1 m² |  |  | 544172.878 | 4795806.3151 | Multi Mapa | 544172.878000 795806.315000
35857577 | AVAD02520DES18 | Sistema Venta Alta | DESAGÜE | ZAMUDIO | 107 | Sin definir | TXO-016B | Arqueta | Básica | Bueno | CABB |  | Sí | No |  | CABB | En servicio | AVAD02520DES18 | 2022-01-18 13:04 | MANUF |  |  | TXORIERRI ESTE | Txorierri Este | 0 |  | 0 |  |  | 4 m² | Arqueta - DESAGÜE | 4 m² |  |  | 512189.898 | 4791690.5051 | Multi Mapa | 512189.898000 791690.505000
35858374 | AGTC01030VEN01 |  | VENTOSA Nº1 | ORDUÑA | 88 | Agua | LAGA-001 | Arqueta | Completa | Bueno | CABB | 2009-07-01 | Sí | No |  | Municipal | En servicio | AGTC01030VEN01 | 2021-02-18 09:58 | PMERINO |  |  | ABASTECIMIENTO ORDUÑA | Orduña Gartxeta | 0 |  | 0 |  |  | 1,5 m² | Arqueta - VENTOSA Nº1 | 1,5 m² |  |  | 499031.2375 | 4758838.7616 | Multi Mapa | 499031.237500 758838.761500
35858382 | AGTC01030DES02 |  | DESAGÜE Nº1 | ORDUÑA | 88 | Agua | LAGA-002 | Arqueta | Completa | Bueno | CABB | 2009-07-01 | Sí | No |  | CABB | En servicio | AGTC01030DES02 | 2021-02-18 09:57 | PMERINO |  |  | ABASTECIMIENTO ORDUÑA | Orduña Gartxeta | 0 |  | 0 |  |  | 1,5 m² | Arqueta - DESAGÜE Nº1 | 1,5 m² |  |  | 499003.118 | 4758852.7376 | Multi Mapa | 499003.118000 758852.737500
35858390 | AGTC01030ARQ04 |  | VENTOSA Y SECCIONAMIENTO Nº1 | ORDUÑA | 88 | Agua | LAGA-003 | Arqueta | Completa | Bueno | CABB | 2009-07-01 | Sí | No |  | Municipal | En servicio | AGTC01030ARQ04 | 2021-02-18 09:52 | PMERINO |  |  | ABASTECIMIENTO ORDUÑA | Orduña Gartxeta | 0 |  | 0 |  |  | 1,5 m² | Arqueta - VENTOSA Y SECCIONAMIENTO Nº1 | 1,5 m² |  |  | 498863.269 | 4758839.6696 | Multi Mapa | 498863.269000 758839.669500
35858398 | AGTC01030ARQ05 |  | VENTOSA Y SECCIONAMIENTO Nº2 | ORDUÑA | 88 | Agua | LAGA-004 | Arqueta | Completa | Bueno | CABB | 2009-07-01 | Sí | No |  | Municipal | En servicio | AGTC01030ARQ05 | 2021-02-18 09:51 | PMERINO |  |  | ABASTECIMIENTO ORDUÑA | Orduña Gartxeta | 0 |  | 0 |  |  | 1,5 m² | Arqueta - VENTOSA Y SECCIONAMIENTO Nº2 | 1,5 m² |  |  | 498865.399 | 4758860.7036 | Multi Mapa | 498865.399000 758860.703500
35858406 | AGTC01030DES06 |  | SUB-DESAGÜE | ORDUÑA | 88 | Agua | LAGA-005 | Arqueta | Completa | Bueno | CABB | 2009-07-01 | Sí | No |  | Municipal | En servicio | AGTC01030DES06 | 2021-02-18 09:51 | PMERINO |  |  | ABASTECIMIENTO ORDUÑA | Orduña Gartxeta | 0 |  | 0 |  |  | 1,5 m² | Arqueta - SUB-DESAGÜE | 1,5 m² |  |  | 498815.834 | 4759157.0626 | Multi Mapa | 498815.834000 759157.062500
35858414 | AGTC01030DES07 |  | DESAGÜE Nº2 | ORDUÑA | 88 | Agua | LAGA-006 | Arqueta | Completa | Bueno | CABB | 2009-07-01 | Sí | No |  | Municipal | En servicio | AGTC01030DES07 | 2021-02-18 09:51 | PMERINO |  |  | ABASTECIMIENTO ORDUÑA | Orduña Gartxeta | 0 |  | 0 |  |  | 1,5 m² | Arqueta - DESAGÜE Nº2 | 1,5 m² |  |  | 498813.631 | 4759180.2736 | Multi Mapa | 498813.631000 759180.273500
35858430 | AGTC02030ARQ04 |  | BY-PASS REUNION | ORDUÑA | 88 | Agua | LAGA-008 | Arqueta | Completa | Bueno | CABB | 2009-07-01 | Sí | No |  | CABB | En servicio | AGTC02030ARQ04 | 2021-02-18 08:49 | PMERINO |  |  | ABASTECIMIENTO ORDUÑA | Orduña Gartxeta | 0 |  | 0 |  |  | 18,61 m² | Arqueta - BY-PASS REUNION | 18,61 m² |  |  | 498329.3495 | 4759018.9031 | Multi Mapa | 498329.349500 759018.903000
35858438 | AGTC03010DES19 |  | DESAGÜE | ORDUÑA | 88 | Agua | LAGA-009 | Arqueta | Completa | Bueno | CABB | 2011-11-01 | Sí | No |  | CABB | En servicio | AGTC03010DES19 | 2021-02-18 12:44 | PMERINO |  |  | ABASTECIMIENTO ORDUÑA | Orduña Gartxeta | 0 |  | 0 | EN SALIDA DRENES |  | 4,41 m² | Arqueta - DESAGÜE | 4,41 m² |  |  | 498324.7385 | 4758952.4861 | Multi Mapa | 498324.738500 758952.486000
35858446 | AGTC03010VEN20 |  | VENTOSA | ORDUÑA | 88 | Agua | LAGA-010 | Arqueta | Completa | Bueno | CABB | 2011-11-01 | Sí | No |  | Municipal | En servicio | AGTC03010VEN20 | 2021-02-18 12:41 | PMERINO |  |  | ABASTECIMIENTO ORDUÑA | Orduña Gartxeta | 0 |  | 0 |  |  | 5,04 m² | Arqueta - VENTOSA | 5,04 m² |  |  | 498365.1875 | 4758774.4076 | Multi Mapa | 498365.187500 758774.407500
35858655 | AGTC03010DES21 |  | DESAGÜE | ORDUÑA | 88 | Agua | LAGA-011 | Arqueta | Completa | Bueno | CABB | 2011-11-01 | Sí | No |  | CABB | En servicio | AGTC03010DES21 | 2021-02-18 12:41 | PMERINO |  |  | ABASTECIMIENTO ORDUÑA | Orduña Gartxeta | 0 |  | 0 | EN EL APARKAMIENTO |  | 7,44 m² | Arqueta - DESAGÜE | 7,44 m² |  |  | 498343.0545 | 4758723.1606 | Multi Mapa | 498343.054500 758723.160500
35912938 | AGTC03010GAL30 |  | GALERIA BALSA GARTXETA | ORDUÑA | 88 | Agua | LAGA-012 | Arqueta | Completa | Bueno | CABB | 2011-11-01 | Sí | No |  | CABB | En servicio | AGTC03010GAL30 | 2021-02-18 12:42 | PMERINO |  |  | ABASTECIMIENTO ORDUÑA | Orduña Gartxeta | 0 |  | 0 |  |  | 274,28 m² | Arqueta - GALERIA BALSA GARTXETA | 274,28 m² |  |  | 498300.7835 | 4758755.6141 | Multi Mapa | 498300.783500 758755.614000
36061049 | AGTC02010VEN03 |  | VENTOSA | ORDUÑA | 88 | Agua | LEGA-002 | Arqueta | Completa | Bueno | CABB |  | Sí | No |  | CABB | En servicio | AGTC02010VEN03 | 2021-02-18 08:53 | PMERINO |  |  | ABASTECIMIENTO ORDUÑA | Orduña Gartxeta | 0 |  | 0 |  |  | 1 m² | Arqueta - VENTOSA | 1 m² |  |  | 495599.9685 | 4762289.2096 | Multi Mapa | 495599.968500 762289.209500
36061057 | AGTC02010DES04 |  | DESAGÜE | ORDUÑA | 88 | Agua | LEGA-003 | Arqueta | Completa | Bueno | CABB |  | Sí | No |  | CABB | En servicio | AGTC02010DES04 | 2022-09-26 08:05 | gregorio | No | No | ABASTECIMIENTO ORDUÑA | Orduña Gartxeta | 0 |  | 0 |  |  | 1,71 m² | Arqueta - DESAGÜE | 1,71 m² |  |  | 496348.638 | 4762310.8256 | Multi Mapa | 496348.638 762310.826
36061065 | AGTC02010VEN05 |  | VENTOSA | ORDUÑA | 88 | Agua | LEGA-004 | Arqueta | Completa | Bueno | CABB |  | Sí | No |  | CABB | En servicio | AGTC02010VEN05 | 2022-09-26 11:02 | gregorio | No | No | ABASTECIMIENTO ORDUÑA | Orduña Gartxeta | 0 |  | 0 |  |  | 1,36 m² | Arqueta - VENTOSA | 1,36 m² |  |  | 496425.3365 | 4762090.6596 | Multi Mapa | 496425.336 762090.659
36061073 | AGTC02010DES06 |  | DESAGÜE | ORDUÑA | 88 | Agua | LEGA-005 | Arqueta | Completa | Bueno | CABB |  | Sí | No |  | CABB | En servicio | AGTC02010DES06 | 2022-09-26 11:30 | gregorio | No | No | ABASTECIMIENTO ORDUÑA | Orduña Gartxeta | 0 |  | 0 |  |  | 1,45 m² | Arqueta - DESAGÜE | 1,45 m² |  |  | 496509.276 | 4761964.2786 | Multi Mapa | 496509.276 761964.279
36061081 | AGTC02010VEN07 |  | VENTOSA | ORDUÑA | 88 | Agua | LEGA-006 | Arqueta | Completa | Bueno | CABB |  | Sí | No |  | CABB | En servicio | AGTC02010VEN07 | 2022-09-26 11:42 | gregorio | No | No | ABASTECIMIENTO ORDUÑA | Orduña Gartxeta | 0 |  | 0 |  |  | 1 m² | Arqueta - VENTOSA | 1 m² |  |  | 496738.7095 | 4761854.0526 | Multi Mapa | 496738.710 761854.053
36061089 | AGTC02010VEN08 |  | VENTOSA | ORDUÑA | 88 | Agua | LEGA-007 | Arqueta | Completa | Bueno | CABB |  | Sí | No |  | CABB | En servicio | AGTC02010VEN08 | 2022-09-26 11:51 | gregorio | No | No | ABASTECIMIENTO ORDUÑA | Orduña Gartxeta | 0 |  | 0 |  |  | 1 m² | Arqueta - VENTOSA | 1 m² |  |  | 496703.452 | 4761606.5076 | Multi Mapa | 496703.452 761606.508
36061138 | AGTC02020ARQ80 |  | CAPT. LA TETA | ORDUÑA | 88 | Agua | LEGA-010 | Arqueta | Completa | Bueno | CABB |  | Sí | No |  | CABB | En servicio | AGTC02020ARQ80 | 2021-04-20 10:51 | gregorio |  |  | ABASTECIMIENTO ORDUÑA | Orduña Gartxeta | 0 |  | 0 |  |  | 3,78 m² | Arqueta - CAPT. LA TETA | 3,78 m² |  |  | 497352.0265 | 4760393.3816 | Multi Mapa | 497352.026500 760393.381500
36061146 | AGTC02020ARQ70 |  | CAPT. MANANTIALES | ORDUÑA | 88 | Agua | LEGA-011 | Arqueta | Completa | Bueno | CABB |  | Sí | No |  | CABB | En servicio | AGTC02020ARQ70 | 2021-02-18 09:34 | PMERINO |  |  | ABASTECIMIENTO ORDUÑA | Orduña Gartxeta | 0 |  | 0 |  |  | 3,51 m² | Arqueta - CAPT. MANANTIALES | 3,51 m² |  |  | 497360.0655 | 4760394.8696 | Multi Mapa | 497360.065500 760394.869500
36061154 | AGTC02020ARQ60 |  | REUNION CAPTACIONES | ORDUÑA | 88 | Agua | LEGA-012 | Arqueta | Completa | Bueno | CABB |  | Sí | No |  | Municipal | En servicio | AGTC02020ARQ60 | 2021-02-18 09:35 | PMERINO |  |  | ABASTECIMIENTO ORDUÑA | Orduña Gartxeta | 0 |  | 0 | CAPTACION DE MANANTIALES Y DE LA TETA |  | 23,79 m² | Arqueta - REUNION CAPTACIONES | 23,79 m² |  |  | 497400.7935 | 4760371.5296 | Multi Mapa | 497400.793500 760371.529500
36061159 | AGTC02030DES01 |  | DESAGÜE | ORDUÑA | 88 | Agua | LEGA-013 | Arqueta | Completa | Bueno | CABB |  | Sí | No |  | Municipal | En servicio | AGTC02030DES01 | 2022-09-26 12:09 | gregorio | No | No | ABASTECIMIENTO ORDUÑA | Orduña Gartxeta | 0 |  | 0 |  |  | 1 m² | Arqueta - DESAGÜE | 1 m² |  |  | 498411.793 | 4760061.9766 | Multi Mapa | 498411.793 760061.977
36061167 | AGTC02030VEN02 |  | VENTOSA | ORDUÑA | 88 | Agua | LEGA-014 | Arqueta | Completa | Bueno | CABB |  | Sí | No |  | Municipal | En servicio | AGTC02030VEN02 | 2022-09-26 12:20 | gregorio | No | No | ABASTECIMIENTO ORDUÑA | Orduña Gartxeta | 0 |  | 0 |  |  | 1 m² | Arqueta - VENTOSA | 1 m² |  |  | 498318.0045 | 4759570.7636 | Multi Mapa | 498318.005 759570.764
36061175 | AGTC02030DES03 |  | DESAGÜE | ORDUÑA | 88 | Agua | LEGA-015 | Arqueta | Completa | Bueno | CABB |  | Sí | No |  | Municipal | En servicio | AGTC02030DES03 | 2021-02-18 09:37 | PMERINO |  |  | ABASTECIMIENTO ORDUÑA | Orduña Gartxeta | 0 |  | 0 | CONEXION LA TETA |  | 5,5 m² | Arqueta - DESAGÜE | 5,5 m² |  |  | 498308.473 | 4759317.1906 | Multi Mapa | 498308.473000 759317.190500
36063656 | AVAD01120ARQ06 | Sistema Venta Alta | SECCIONAMIENTO | BARAKALDO | 20 | Sin definir | CR-007 | Arqueta | Básica | Bueno | CABB | 2015-05-23 | Sí | No |  | CABB | En servicio | AVAD01120ARQ06 | 2021-12-23 11:41 | MANUF |  |  | CRUCES-RONTEGI (FASE II) | Margen Izquierda | 0 |  | 0 | DERIVACION HOSPITAL DE CRUCES COD.ACT. AVAD01120ARQ06GE01 Nº OT 111.948 |  | 1 m² | Arqueta - SECCIONAMIENTO | 1 m² |  |  | 501165.521 | 4792207.2606 | Multi Mapa | 501165.521000 792207.260500
36087065 | AVAD02030GAL03 | Sistema Venta Alta | SALIDA GALERIA | BASAURI | 22 | Sin definir | IMPN-003B | Arqueta | Básica | Bueno | CABB | 2015-05-21 | Sí | No |  | CABB | En servicio | AVAD02030GAL03 | 2022-01-21 11:26 | MANUF |  |  | NERVION OLLARGAN VENTA ALTA | Margen Derecha | 0 |  | 0 | CAUDALIMETRO CLANTON, DE LA NUEVA CONDUCCION OLLARGAN MARGEN DERECHA. COD. ACT. AVAD02030GAL02GE01 Nº OT 119.366 |  | 1 m² | Arqueta - SALIDA GALERIA | 1 m² |  |  | 507742.274 | 4787626.0371 | Multi Mapa | 507742.274000 787626.037000
36090913 | AVAD01410VEN02 |  | VENTOSA | SESTAO | 95 | Agua | ACB-007 | Arqueta | Completa | Bueno | CABB | 2015-06-09 | Sí | No |  | CABB | En servicio | AVAD01410VEN02 | 2021-11-25 09:38 | gregorio |  |  |  |  | 0 |  | 0 | COD.ACT. AVSV0260GEN59GE01 Nº OT 101.980 |  | 1 m² | Arqueta - VENTOSA | 1 m² |  |  | 498727.436 | 4794527.7811 | Multi Mapa | 498727.436000 794527.781000
36160719 | AVAD01410VEN01 |  | vrp / +c | TRAPAGARAN | 104 | Agua | 104-vrp+c elgero | Arqueta | Completa | Bueno | CABB |  | Sí | No |  | CABB | En servicio | AVAD01410VEN01 | 2022-01-21 13:42 | MANUF |  |  |  |  | 1 |  | 0 | 2015_12_03_104(trapagaran)_36160667_Elgero industrialdea |  | 16 m² | Arqueta - vrp / +c | 16 m² |  |  | 498578.826 | 4794127.6611 | Multi Mapa | 498578.826000 794127.661000
36232071 | AGAD01040DES07 |  | DESAGÜE G-2 | ABADIÑO | 1 | Sin definir | GEEL-004 | Arqueta | Completa | Bueno | CABB | 2014-09-01 | Sí | No |  | CABB | En servicio | AGAD01040DES07 | 2018-07-10 11:50 | MANUF |  |  | GEREDIAGA - ELORRIO | Duranguesado | 0 |  | 0 |  |  | 7,6 m² | Arqueta - DESAGÜE G-2 | 7,6 m² |  |  | 533080.6595 | 4776677.5226 | Multi Mapa | 533186.310068 4776885.65480
36232103 | AGAD01040ARQ04 |  | DERIVACION ATXONDO | ABADIÑO | 1 | Sin definir | GEEL-001 | Arqueta | Completa | Bueno | CABB | 2014-09-01 | Sí | No |  | CABB | En servicio | AGAD01040ARQ04 | 2021-04-22 10:11 | MANUF |  |  | GEREDIAGA - ELORRIO | Duranguesado | 0 |  | 0 |  |  | 23 m² | Arqueta - DERIVACION ATXONDO | 23 m² |  |  | 532624.5295 | 4776380.9691 | Multi Mapa | 532624.529500 776380.969000
36232108 | AGAD01310ARQ01 |  | CONTADOR ATXONDO | ABADIÑO | 1 | Sin definir | GEEL-002 | Arqueta | Completa | Bueno | CABB | 2014-09-01 | Sí | No |  | CABB | En servicio | AGAD01310ARQ01 | 2021-11-11 16:34 | jmorales |  |  | GEREDIAGA - ELORRIO | Duranguesado | 0 |  | 0 |  |  | 8,6 m² | Arqueta - CONTADOR ATXONDO | 8,6 m² |  |  | 532624.122 | 4776376.0341 | Multi Mapa | 532624.122000 776376.034000
36259781 | AVAD01120VEN16 | Sistema Venta Alta | VENTOSA | BARAKALDO | 20 | Sin definir | MID-015A | Arqueta | Básica | Bueno | CABB |  | Sí | No |  | Municipal | En servicio | AVAD01120VEN16 | 2022-01-26 12:23 | MANUF |  |  | RONTEGI - ARRIAGA | Interconexión Margen Izquierda - Margen Derecha | 0 |  | 0 |  |  | 1 m² | Arqueta - VENTOSA | 1 m² |  |  | 501479.689 | 4793579.7811 | Multi Mapa | 501479.689000 793579.781000
36643812 | AVAD02310VEN18 | Sistema Venta Alta | CONEXION | PLENTZIA | 92 | Agua | UC-031 | Arqueta | Completa | Bueno | CABB | 2016-01-01 | Sí | No |  | CABB | En servicio | AVAD02310VEN18 | 2021-11-10 08:39 | gregorio |  |  | PTE. NUEVO DE PLENTZIA | Uribe - Costa | 0 |  | 0 | TRAMO: 1 VP-4 |  | 9,11 m² | Arqueta - CONEXION | 9,11 m² |  |  | 504463.734 | 4804831.5556 | Multi Mapa | 504463.734000 804831.555500
36644123 | AVAD02310DES23 | Sistema Venta Alta | DESAGÜE | PLENTZIA | 92 | Agua | UC-032 | Arqueta | Completa | Bueno | CABB | 2016-01-01 | Sí | No |  | CABB | En servicio | AVAD02310DES23 | 2021-11-10 08:49 | gregorio |  |  | PTE. NUEVO DE PLENTZIA | Uribe - Costa | 0 |  | 0 | TRAMO: 1 VA-2 |  | 10,57 m² | Arqueta - DESAGÜE | 10,57 m² |  |  | 504525.397 | 4804904.8986 | Multi Mapa | 504525.397000 804904.898500
36644314 | AVAD02310VEN24 | Sistema Venta Alta | VENTOSA | PLENTZIA | 92 | Agua | UC-033 | Arqueta | Completa | Bueno | CABB | 2016-01-01 | Sí | No |  | CABB | En servicio | AVAD02310VEN24 | 2021-11-10 08:54 | gregorio |  |  | PTE. NUEVO DE PLENTZIA | Uribe - Costa | 0 |  | 0 | TRAMO: 2 ARQ-2 |  | 1 m² | Arqueta - VENTOSA | 1 m² |  |  | 504536.482 | 4805023.1471 | Multi Mapa | 504536.482000 805023.147000
36644451 | AVAD02310DES25 | Sistema Venta Alta | DESAGÜE | PLENTZIA | 92 | Agua | UC-034 | Arqueta | Completa | Bueno | CABB | 2016-01-01 | Sí | No |  | CABB | En servicio | AVAD02310DES25 | 2021-11-10 08:58 | gregorio |  |  | PTE. NUEVO DE PLENTZIA | Uribe - Costa | 0 |  | 0 | TRAMO: 3 ARQ-1 |  | 7,46 m² | Arqueta - DESAGÜE | 7,46 m² |  |  | 504554.206 | 4805284.0906 | Multi Mapa | 504554.206000 805284.090500
36644602 | AVAD02310VEN26 | Sistema Venta Alta | CONEXION FINAL | PLENTZIA | 92 | Agua | UC-035 | Arqueta | Completa | Bueno | CABB | 2016-01-01 | Sí | No |  | CABB | En servicio | AVAD02310VEN26 | 2021-11-10 09:04 | gregorio |  |  | PTE. NUEVO DE PLENTZIA | Uribe - Costa | 0 |  | 0 | TRAMO: 3 ARQ-2 |  | 9,9 m² | Arqueta - CONEXION FINAL | 9,9 m² |  |  | 504569.941 | 4805381.5401 | Multi Mapa | 504569.941000 805381.540000
36783251 | AVAD02150DES01 | Sistema Venta Alta | DESAGÜE | LOIU | 71 | Agua | LO-001A | Arqueta | Completa | Bueno | CABB | 2015-10-01 | Sí | No |  | CABB | En servicio | AVAD02150DES01 | 2022-11-02 08:38 | gregorio | No | No | RAMAL A LOIU | Margen Derecha | 0 | 2022-03-16 | 0 | RAMAL LOIU TRAMO I |  | 3 m² | Arqueta - DESAGÜE | 3 m² |  |  | 504657.792 | 4795260.3051 | Multi Mapa | 504657.792 795260.305
36783348 | AVAD02660ARQ01 | Sistema Venta Alta | CONTADOR | MUNGIA | 81 | Agua | BAK-001 | Arqueta | Completa | Bueno | CABB | 2015-10-01 | Sí | No |  | CABB | En servicio | AVAD02660ARQ01 | 2019-10-17 08:55 | gregorio |  |  | MUNGIA - BAKIO | Munguiesado | 0 |  | 0 |  |  | 12,48 m² | Arqueta - CONTADOR | 12,48 m² |  |  | 513584.7605 | 4799173.8476 | Multi Mapa | 513584.760500 4799173.84750
36785495 | AGAD01410ARQ22 |  | CONTADOR MENDIOLA | ABADIÑO | 1 | Sin definir | ABAD-026 | Arqueta | Completa | Bueno | CABB | 2015-12-01 | Sí | No |  | CABB | En servicio | AGAD01410ARQ22 | 2022-01-24 11:33 | MANUF |  |  | ABASTECIMIENTO A ABADIÑO | Duranguesado | 1 |  | 0 |  |  | 0,68 m² | Arqueta - CONTADOR MENDIOLA | 0,68 m² |  |  | 530503.977 | 4775748.3331 | Multi Mapa | 530503.977000 775748.333000
36785597 | ASSC01040DES20 |  | DESAGÜE | ABADIÑO | 1 | Sin definir | ABAD-027 | Arqueta | Completa | Bueno | CABB | 2015-12-01 | Sí | No |  | CABB | En servicio | ASSC01040DES20 | 2022-02-03 08:26 | MANUF |  |  | ABASTECIMIENTO A ABADIÑO | Duranguesado | 0 |  | 0 |  |  | 1 m² | Arqueta - DESAGÜE | 1 m² |  |  | 531625.4865 | 4783051.7716 | Multi Mapa | 531625.486500 783051.771500
36785787 | AVAD01220VEN15 | Sistema Venta Alta | TESTIGO | ABANTO Y CIERVANA | 2 | Agua | PM-014 | Arqueta | Completa | Bueno | CABB | 2015-12-01 | Sí | No |  | CABB | En servicio | AVAD01220VEN15 | 2021-11-25 13:53 | gregorio |  |  | PORTUGALETE-MUSKIZ | Margen Izquierda | 0 |  | 0 | INSTALAR DEFLECTOR EN LA CONDUCCIÓN DE BALLONTI A LAS CARRERAS, EN LA ZONA DE LA ÚLTIMA ROTURA, JUNTO AL APEADERO DE GALLARTA, DE FORMA, QUE SE POSIBILITE UN MOVIMIENTO DE LA TUBERÍA, Y EVITE ROTURAS EN LA MISMA. SE COLOCARÁ SOBRE NUEVO TUBO, SOLDANDO LAS CABEZAS DE LA TUBERÍA EXISTENTE. DE IGUAL FORMA, SE EJECUTARÁ ARQUETA PARA COLOCACIÓN DE TESTIGOS SOBRE LA TUBERÍA. ARQUETA REALIZADA EN BLOQUES CON TAPA DE FUNDICIÓN DE 700MM. |  | 1 m² | Arqueta - TESTIGO | 1 m² |  |  | 494447.693 | 4796231.2946 | Multi Mapa | 494447.693000 796231.294500
37422490 |  |  | DREN Nº1 | SOPELA | 97 | Agua | DREN-001 | Arqueta | Completa | Bueno | CABB | 2015-12-01 | Sí | No |  | CABB | En servicio | [7 empty] | 0 |  | 0 |  |  | 0,5 m² | Arqueta - DREN Nº1 | 0,5 m² |  |  | 505578.24 | 4802363.0201 | Multi Mapa | 505578.240000 802363.020000
37422495 |  |  | DREN Nº2 | SOPELA | 97 | Agua | DREN-002 | Arqueta | Completa | Bueno | CABB | 2015-12-01 | Sí | No |  | CABB | En servicio | [7 empty] | 0 |  | 0 |  |  | 0,5 m² | Arqueta - DREN Nº2 | 0,5 m² |  |  | 505648.521 | 4802337.5151 | Multi Mapa | 505648.521000 802337.515000
37422500 |  |  | DREN Nº3 | SOPELA | 97 | Agua | DREN-003 | Arqueta | Completa | Bueno | CABB | 2015-12-01 | Sí | No |  | CABB | En servicio | [7 empty] | 0 |  | 0 |  |  | 0,5 m² | Arqueta - DREN Nº3 | 0,5 m² |  |  | 505651.945 | 4802343.7921 | Multi Mapa | 505651.945000 802343.792000
37422505 |  |  | SALIDA DREN 1 | SOPELA | 97 | Agua | DREN-004 | Arqueta | Completa | Bueno | CABB | 2015-12-01 | Sí | No |  | CABB | En servicio | [7 empty] | 0 |  | 0 |  |  | 0,5 m² | Arqueta - SALIDA DREN 1 | 0,5 m² |  |  | 505608.693 | 4802392.7366 | Multi Mapa | 505608.693000 802392.736500
37422513 |  |  | SALIDA DREN 2-3 | SOPELA | 97 | Agua | DREN-004 | Arqueta | Completa | Bueno | CABB | 2015-12-01 | Sí | No |  | CABB | En servicio | [7 empty] | 0 |  | 0 |  |  | 0,5 m² | Arqueta - SALIDA DREN 2-3 | 0,5 m² |  |  | 505667.6215 | 4802388.3006 | Multi Mapa | 505667.621500 802388.300500
38048685 |  |  | SECCIONAMIENTO | SOPUERTA | 98 | Agua | JARR-005 | Arqueta | Completa | Bueno | CABB | 2012-07-01 | Sí | No |  | CABB | En servicio |  | 2021-09-02 08:45 | gregorio |  |  | ABASTECIMIENTO A SOPUERTA | Encartaciones | 0 |  | 0 | CONDUCCION BARRIETAS, REGISTRO AP |  | 0,25 m² | Arqueta - SECCIONAMIENTO | 0,25 m² |  |  | 486316.5085 | 4791805.3486 | Multi Mapa
38204266 | AGAS00000ARQ04 |  | IURRETA GRUPO ARAMOZ | IURRETA | 60 | Agua | 2228 | Arqueta | Básica | Bueno | CABB | 2012-02-01 | Sí | No |  | Municipal | En servicio | AGAS00000ARQ04 | 2020-09-22 07:27 | MANUF |  |  |  |  | 1 |  | 0 | ARQUETA CESION DURANGO A IURRETA GRUPO ARAMOZ ARQUETA JUNTO AL EROSKI Y DENTRO DE LAS VIAS DEL TREN, JUNTO AL PUENTE DE LA AUTOVIA. |  | 3,13 m² | Arqueta - IURRETA GRUPO ARAMOZ | 3,13 m² |  |  | 528911.4465 | 4779975.9626 | Multi Mapa
38641970 | AVAD01320VEN02 | Sistema Venta Alta | VENTOSA | SANTURTZI | 94 | Agua | FOMA-001 | Arqueta | Completa | Bueno | CABB | 2016-03-01 | Sí | No |  | CABB | En servicio | AVAD01320VEN02 | 2020-09-29 06:39 | PMERINO |  |  | LA FLORIDA-MAMARIGA TRAMO II | Margen Izquierda | 0 |  | 0 | TRAMO II |  | 2,96 m² | Arqueta - VENTOSA | 2,96 m² |  |  | 496670.19 | 4796465.4061 | Multi Mapa
38642020 | AVAD01320ARQ04 | Sistema Venta Alta | CONTADOR | SANTURTZI | 94 | Agua | FOMA-002 | Arqueta | Completa | Bueno | CABB | 2016-03-01 | Sí | No |  | CABB | En servicio | AVAD01320ARQ04 | 2020-09-29 06:37 | PMERINO |  |  | LA FLORIDA-MAMARIGA TRAMO II | Margen Izquierda | 1 |  | 0 | TRAMO II |  | 10,59 m² | Arqueta - CONTADOR | 10,59 m² |  |  | 496684.9565 | 4796460.1161 | Multi Mapa
38642334 | AVAD01320DES08 | Sistema Venta Alta | DESAGÜE | SANTURTZI | 94 | Agua | FOMA-004 | Arqueta | Completa | Bueno | CABB | 2016-03-01 | Sí | No |  | CABB | En servicio | AVAD01320DES08 | 2018-03-26 12:03 | MANUF |  |  | LA FLORIDA-MAMARIGA TRAMO II | Margen Izquierda | 0 |  | 0 | TRAMO II |  | 8,91 m² | Arqueta - DESAGÜE | 8,91 m² |  |  | 496466.143 | 4797011.8971 | Multi Mapa
38642465 | AVAD01320VEN10 | Sistema Venta Alta | VENTOSA | SANTURTZI | 94 | Agua | FOMA-005 | Arqueta | Completa | Bueno | CABB | 2016-03-01 | Sí | No |  | CABB | En servicio | AVAD01320VEN10 | 2018-03-26 12:04 | MANUF |  |  | LA FLORIDA-MAMARIGA TRAMO II | Margen Izquierda | 0 |  | 0 | TRAMO II |  | 10,91 m² | Arqueta - VENTOSA | 10,91 m² |  |  | 496778.149 | 4797220.1986 | Multi Mapa
38642564 | AVAD01320DES12 | Sistema Venta Alta | DESAGÜE | SANTURTZI | 94 | Agua | FOMA-006 | Arqueta | Completa | Bueno | CABB | 2016-03-01 | Sí | No |  | CABB | En servicio | AVAD01320DES12 | 2018-03-26 12:18 | MANUF |  |  | LA FLORIDA-MAMARIGA TRAMO II | Margen Izquierda | 0 |  | 0 | TRAMO II |  | 11,73 m² | Arqueta - DESAGÜE | 11,73 m² |  |  | 496759.724 | 4797366.5751 | Multi Mapa
38642795 | AVAD01320VEN14 | Sistema Venta Alta | VENTOSA | SANTURTZI | 94 | Agua | FOMA-007 | Arqueta | Completa | Bueno | CABB | 2016-03-01 | Sí | No |  | CABB | En servicio | AVAD01320VEN14 | 2018-03-26 12:17 | MANUF |  |  | LA FLORIDA-MAMARIGA TRAMO II | Margen Izquierda | 0 |  | 0 | TRAMO II |  | 1 m² | Arqueta - VENTOSA | 1 m² |  |  | 496689.273 | 4797669.2241 | Multi Mapa
38642966 | AVAD01320ARQ18 | Sistema Venta Alta | CONTADOR | SANTURTZI | 94 | Agua | FOMA-009 | Arqueta | Completa | Bueno | CABB | 2016-03-01 | Sí | No |  | CABB | En servicio | AVAD01320ARQ18 | 2020-09-29 06:52 | PMERINO |  |  | LA FLORIDA-MAMARIGA TRAMO II | Margen Izquierda | 1 |  | 0 | MAMARIGA |  | 6,52 m² | Arqueta - CONTADOR | 6,52 m² |  |  | 496721.0155 | 4797759.2906 | Multi Mapa
38643752 | AVAD01120ARQ02 | Sistema Venta Alta | LA SIEBE | BARAKALDO | 20 | Sin definir | CR-001 | Arqueta | Básica | Bueno | CABB | 2015-09-01 | Sí | No |  | CABB | En servicio | AVAD01120ARQ02 | 2019-12-04 11:41 | PMERINO |  |  | CRUCES-RONTEGI (FASE II) | Margen Izquierda | 1 |  | 0 | ARQUETAS CONTADOR |  | 25,71 m² | Arqueta - LA SIEBE | 25,71 m² |  |  | 501135.1455 | 4791847.4961 | Multi Mapa
38644416 | AVAD01120ARQ03 | Sistema Venta Alta | LA PAZ | BARAKALDO | 20 | Sin definir | CR-002 | Arqueta | Básica | Bueno | CABB | 2015-09-01 | Sí | No |  | CABB | En servicio | AVAD01120ARQ03 | 2019-12-04 11:42 | PMERINO |  |  | CRUCES-RONTEGI (FASE II) | Margen Izquierda | 1 |  | 0 | ARQUETAS CONTADOR |  | 34,49 m² | Arqueta - LA PAZ | 34,49 m² |  |  | 501112.3305 | 4791939.7846 | Multi Mapa
38645324 | AVAD01120ARQ11 | Sistema Venta Alta | LA INMACULADA | BARAKALDO | 20 | Sin definir | CR-010 | Arqueta | Básica | Bueno | CABB | 2015-09-01 | Sí | No |  | CABB | En servicio | AVAD01120ARQ11 | 2021-12-23 11:54 | MANUF |  |  | CRUCES-RONTEGI (FASE II) | Margen Izquierda | 1 |  | 0 | ARQUETAS CONTADOR |  | 18,06 m² | Arqueta - LA INMACULADA | 18,06 m² |  |  | 501191.447 | 4792534.4056 | Multi Mapa
38645945 | AVAD01120ARQ14 | Sistema Venta Alta | GARBIGUNE | BARAKALDO | 20 | Sin definir | CR-014 | Arqueta | Básica | Bueno | CABB | 2015-09-01 | Sí | No |  | CABB | En servicio | AVAD01120ARQ14 | 2021-12-23 12:37 | MANUF |  |  | CRUCES-RONTEGI (FASE II) | Margen Izquierda | 1 |  | 0 | ARQUETAS CONTADOR |  | 42,66 m² | Arqueta - GARBIGUNE | 42,66 m² |  |  | 501155.496 | 4793183.4091 | Multi Mapa
38678411 | AVAD02420VEN04 | Sistema Venta Alta | VENTOSA | GATIKA | 49 | Agua | GAMA-003B | Arqueta | Completa | Bueno | CABB | 2013-01-05 | Sí | No |  | CABB | En servicio | AVAD02420VEN04 | 2022-01-17 13:11 | MANUF |  |  | GATIKA Y MARURI DESDE URIBE-KOSTA | Uribe - Costa | 0 |  | 0 | EN EL PUENTE SIN TAPAR |  | 1 m² | Arqueta - VENTOSA | 1 m² |  |  | 507065.8675 | 4802034.4366 | Multi Mapa
38679178 | AVAD03020SEC13 | Sistema Venta Alta | SECCIONAMIENTO | GALDAKAO | 45 | Agua | ARGU-011 | Arqueta | Básica | Bueno | CABB |  | Sí | No |  | CABB | En servicio | AVAD03020SEC13 | 2022-01-19 13:49 | MANUF |  |  | ARKOTXA - EXPLOSIVOS RIO TINTO ( ERT ) | Venta Alta - San Vicente | 0 |  | 0 | PROYECTO DE OBRAS EJECUTADAS DEL DESVIO DE LA CONDUCCION ARKOTZA-GUTURRIBAI EN EL SECTOR ITZAGA S-IZ-1 (GALDAKAO) |  | 1 m² | Arqueta - SECCIONAMIENTO | 1 m² |  |  | 512412.1675 | 4785650.3426 | Multi Mapa
39243211 | AGTC02010ARQ01 |  | CONTADOR | ORDUÑA | 88 | Agua | 4120 | Arqueta | Completa | Bueno | CABB | 2016-03-01 | Sí | No |  | CABB | En servicio | AGTC02010ARQ01 | 2021-02-18 08:30 | PMERINO |  |  | ABASTECIMIENTO ORDUÑA | Orduña Gartxeta | 0 |  | 0 |  |  | 0,7 m² | Arqueta - CONTADOR | 0,7 m² |  |  | 495479.8895 | 4762270.6876 | Multi Mapa
39243399 | AVAD01410VEN01 | Sistema Venta Alta | VENTOSA | TRAPAGARAN | 104 | Agua | ACB-003 | Arqueta | Completa | Bueno | CABB | 2016-02-01 | Sí | No |  | CABB | En servicio | AVAD01410VEN01 | 2021-11-25 09:59 | gregorio |  |  | DPTO. UGARTE-PLANTA ACB EN SESTAO | Margen Izquierda | 0 |  | 0 |  |  | 0,49 m² | Arqueta - VENTOSA | 0,49 m² |  |  | 498477.897 | 4793837.0771 | Multi Mapa
39245372 | ASOX02010SEC11 |  | SECCIONAMIENTO | GORDEXOLA | 53 | Agua | GDX-030 | Arqueta | Básica | Bueno | CABB | 2016-05-06 | Sí | No |  | Municipal | En servicio | ASOX02010SEC11 | 2021-12-21 11:52 | MANUF |  |  | GORDEXOLA | Encartaciones | 0 |  | 0 | REGULACION TUBERIA DE ENTRADA Y EVITAR EL DESBORDAMIENTO |  | 1 m² | Arqueta - SECCIONAMIENTO | 1 m² |  |  | 497567.7855 | 4782396.8141 | Multi Mapa
39246232 | AGOC01010ARQ66 |  | CONTADOR | MARKINA - XEMEIN | 74 | Agua | LAGO-011B | Arqueta | Completa | Bueno | CABB | 2015-04-28 | Sí | No |  | CABB | En servicio | AGOC01010ARQ66 | 2018-03-19 13:26 | MANUF |  |  |  |  | 0 |  | 0 |  |  | 2,53 m² | Arqueta - CONTADOR | 2,53 m² |  |  | 544457.9445 | 4792312.7176 | Multi Mapa
39247050 | AIPC03040ARQ10 |  | CONTADOR | ZIORTZA - BOLIBAR | 112 | Agua | 4164 | Arqueta | Completa | Bueno | CABB | 2016-06-21 | Sí | No |  | CABB | En servicio | AIPC03040ARQ10 | 2022-01-25 08:31 | MANUF |  |  | ABASTECIMIENTO A ZIORTZA-BOLIBAR | Lea Artibai | 0 |  | 0 | TODO ENTERRADO |  | 1 m² | Arqueta - CONTADOR | 1 m² |  |  | 536269.014 | 4787655.5016 | Multi Mapa
40039186 | AZED01010VEN12 |  | VENTOSA | EREÑO | 38 | Agua | ERE-005 | Arqueta | Completa | Bueno | CABB |  | Sí | No |  | CABB | En servicio | AZED01010VEN12 | 2021-12-10 10:56 | MANUF |  |  | ABASTECIMIENTO A EREÑO | Lea Artibai | 0 |  | 0 |  |  | 1 m² | Arqueta - VENTOSA | 1 m² |  |  | 530757.854 | 4800012.5291 | Multi Mapa
40039285 | AZED01010DES14 |  | DESAGÜE | EREÑO | 38 | Agua | ERE-006 | Arqueta | Completa | Bueno | CABB |  | Sí | No |  | CABB | En servicio | AZED01010DES14 | 2021-12-10 10:58 | MANUF |  |  | ABASTECIMIENTO A EREÑO | Lea Artibai | 0 |  | 0 |  |  | 1 m² | Arqueta - DESAGÜE | 1 m² |  |  | 530698.8045 | 4800035.9681 | Multi Mapa
40039361 | AZED01010VEN16 |  | VENTOSA | EREÑO | 38 | Agua | ERE-007 | Arqueta | Completa | Bueno | CABB |  | Sí | No |  | CABB | En servicio | AZED01010VEN16 | 2021-12-10 10:58 | MANUF |  |  | ABASTECIMIENTO A EREÑO | Lea Artibai | 0 |  | 0 |  |  | 1 m² | Arqueta - VENTOSA | 1 m² |  |  | 530728.1745 | 4800324.3106 | Multi Mapa
40059197 | AGTC02020ARQ40 |  | LA TETA | ORDUÑA | 88 | Agua | LEGA-008 | Arqueta | Completa | Bueno | CABB | 2020-11-01 | Sí | No |  | CABB | En servicio | AGTC02020ARQ40 | 2021-04-20 11:10 | gregorio |  |  | ABASTECIMIENTO ORDUÑA | Orduña Gartxeta | 0 |  | 0 |  |  | 14,33 m² | Arqueta - LA TETA | 14,33 m² |  |  | 497346.8775 | 4760400.5086 | Multi Mapa
41548977 | ACRC03010ARQ02 |  | CONTADOR | ALONSOTEGI | 4 | Agua | NOBA-002 | Arqueta | Completa | Bueno | CABB | 2017-02-10 | Sí | No |  | CABB | En servicio | ACRC03010ARQ02 | 2021-12-10 11:57 | MANUF |  |  | CONDUCCION NOCEDAL | Conducciones de Embalses | 0 |  | 0 |  |  | 13,47 m² | Arqueta - CONTADOR | 13,47 m² |  |  | 499503.8785 | 4784625.1856 | Multi Mapa
41549766 | ACRC03010ARQ04 |  | CHIMENEA 1 | ALONSOTEGI | 4 | Agua | NOBA-003 | Arqueta | Completa | Bueno | CABB |  | Sí | No |  | CABB | En servicio | ACRC03010ARQ04 | 2021-12-10 12:00 | MANUF |  |  | CONDUCCION NOCEDAL | Conducciones de Embalses | 0 |  | 0 |  |  | 1,21 m² | Arqueta - CHIMENEA 1 | 1,21 m² |  |  | 499064.0555 | 4785757.7376 | Multi Mapa
41549777 | ACRC03010ARQ06 |  | CHIMENEA 2 | ALONSOTEGI | 4 | Agua | NOBA-004 | Arqueta | Completa | Bueno | CABB |  | Sí | No |  | CABB | En servicio | ACRC03010ARQ06 | 2021-12-10 12:03 | MANUF |  |  | CONDUCCION NOCEDAL | Conducciones de Embalses | 0 |  | 0 |  |  | 2,21 m² | Arqueta - CHIMENEA 2 | 2,21 m² |  |  | 499320.025 | 4786130.4421 | Multi Mapa
41549789 | ACRC03010VEN08 |  | VENTOSA | ALONSOTEGI | 4 | Agua | NOBA-005 | Arqueta | Completa | Bueno | CABB |  | Sí | No |  | CABB | En servicio | ACRC03010VEN08 | 2021-12-10 12:06 | MANUF |  |  | CONDUCCION NOCEDAL | Conducciones de Embalses | 0 |  | 0 | NO TIENE VENTOSA |  | 1 m² | Arqueta - VENTOSA | 1 m² |  |  | 499546.8475 | 4786590.4396 | Multi Mapa
41549807 | ACRC03010ARQ10 |  | CHIMENEA 3 | ALONSOTEGI | 4 | Agua | NOBA-006 | Arqueta | Completa | Bueno | CABB |  | Sí | No |  | CABB | En servicio | ACRC03010ARQ10 | 2021-12-10 12:08 | MANUF |  |  | CONDUCCION NOCEDAL | Conducciones de Embalses | 0 |  | 0 |  |  | 1 m² | Arqueta - CHIMENEA 3 | 1 m² |  |  | 499810.7225 | 4786952.9916 | Multi Mapa
41549819 | ACRC03010ARQ11 |  | Nº1 | ALONSOTEGI | 4 | Agua | NOBA-007 | Arqueta | Completa | Bueno | CABB |  | Sí | No |  | CABB | En servicio | ACRC03010ARQ11 | 2022-01-21 13:20 | MANUF |  |  |  |  | 0 |  | 0 | NO SE PUEDE ABRIR |  | 1 m² | Arqueta - Nº1 | 1 m² |  |  | 499823.3855 | 4787030.4216 | Multi Mapa
41549840 | ACRC03010ARQ12 |  | CHIMENEA Nº4 | ALONSOTEGI | 4 | Agua | NOBA-008 | Arqueta | Completa | Bueno | CABB |  | Sí | No |  | CABB | En servicio | ACRC03010ARQ12 | 2021-12-10 12:12 | MANUF |  |  | CONDUCCION NOCEDAL | Conducciones de Embalses | 0 |  | 0 |  |  | 1 m² | Arqueta - CHIMENEA Nº4 | 1 m² |  |  | 500076.7685 | 4787138.1226 | Multi Mapa
41549852 | ACRC03010ARQ14 |  | CHIMENEA Nº5 | ALONSOTEGI | 4 | Agua | NOBA-009 | Arqueta | Completa | Bueno | CABB |  | Sí | No |  | CABB | En servicio | ACRC03010ARQ14 | 2021-12-10 12:14 | MANUF |  |  | CONDUCCION NOCEDAL | Conducciones de Embalses | 0 |  | 0 |  |  | 1 m² | Arqueta - CHIMENEA Nº5 | 1 m² |  |  | 500460.129 | 4787262.1601 | Multi Mapa
41549875 | ACRC03010ARQ16 |  | CHIMENEA Nº6 | ALONSOTEGI | 4 | Agua | NOBA-010 | Arqueta | Completa | Bueno | CABB |  | Sí | No |  | CABB | En servicio | ACRC03010ARQ16 | 2021-12-10 12:16 | MANUF |  |  | CONDUCCION NOCEDAL | Conducciones de Embalses | 0 |  | 0 |  |  | 1 m² | Arqueta - CHIMENEA Nº6 | 1 m² |  |  | 500747.531 | 4787347.0011 | Multi Mapa
41549930 | ACRC03010ARQ18 |  | CONTADOR 2 | ALONSOTEGI | 4 | Agua | NOBA-011 | Arqueta | Completa | Bueno | CABB |  | Sí | No |  | CABB | En servicio | ACRC03010ARQ18 | 2021-12-10 12:17 | MANUF |  |  | CONDUCCION NOCEDAL | Conducciones de Embalses | 0 |  | 0 |  |  | 6 m² | Arqueta - CONTADOR 2 | 6 m² |  |  | 500966.0795 | 4787568.2596 | Multi Mapa
41549941 | ACRC03010ARQ20 |  | CHIMENEA Nº7 | ALONSOTEGI | 4 | Agua | NOBA-012 | Arqueta | Completa | Bueno | CABB |  | Sí | No |  | CABB | En servicio | ACRC03010ARQ20 | 2021-12-10 12:19 | MANUF |  |  | CONDUCCION NOCEDAL | Conducciones de Embalses | 0 |  | 0 |  |  | 1 m² | Arqueta - CHIMENEA Nº7 | 1 m² |  |  | 501287.102 | 4787691.4641 | Multi Mapa
41549995 | ACRC03010VEN22 |  | VENTOSA | ALONSOTEGI | 4 | Agua | NOBA-013 | Arqueta | Completa | Bueno | CABB |  | Sí | No |  | CABB | En servicio | ACRC03010VEN22 | 2021-12-10 12:20 | MANUF |  |  | CONDUCCION NOCEDAL | Conducciones de Embalses | 0 |  | 0 |  |  | 1 m² | Arqueta - VENTOSA | 1 m² |  |  | 501210.328 | 4787991.7251 | Multi Mapa
41550006 | ACRC03010DES24 |  | SECCIONAMIENTO | ALONSOTEGI | 4 | Agua | NOBA-014 | Arqueta | Completa | Bueno | CABB |  | Sí | No |  | CABB | En servicio | ACRC03010DES24 | 2021-12-10 12:27 | MANUF |  |  | CONDUCCION NOCEDAL | Conducciones de Embalses | 0 |  | 0 |  |  | 6,44 m² | Arqueta - SECCIONAMIENTO | 6,44 m² |  |  | 501206.209 | 4788110.6841 | Multi Mapa
41550017 | ACRC03010ACU26 |  | VENTOSA | ALONSOTEGI | 4 | Agua | NOBA-015 | Arqueta | Completa | Bueno | CABB |  | Sí | No |  | CABB | En servicio | ACRC03010ACU26 | 2021-12-10 12:38 | MANUF |  |  | CONDUCCION NOCEDAL | Conducciones de Embalses | 0 |  | 0 | EN MEDIO DEL PUENTE QUE GENERAL LA TUBERIA |  | 1 m² | Arqueta - VENTOSA | 1 m² |  |  | 501214.0415 | 4788133.2366 | Multi Mapa
41550028 | ACRC03010DES28 |  | DESAGÜE Y SECCIONAMIENTO | ALONSOTEGI | 4 | Agua | NOBA-016 | Arqueta | Completa | Bueno | CABB |  | Sí | No |  | CABB | En servicio | ACRC03010DES28 | 2021-12-10 12:39 | MANUF |  |  | CONDUCCION NOCEDAL | Conducciones de Embalses | 0 |  | 0 |  |  | 2,1 m² | Arqueta - DESAGÜE Y SECCIONAMIENTO | 2,1 m² |  |  | 501220.411 | 4788152.4631 | Multi Mapa
41550040 | ACRC03010ARQ30 |  | CHIMENEA Nº8 | ALONSOTEGI | 4 | Agua | NOBA-017 | Arqueta | Completa | Bueno | CABB |  | Sí | No |  | CABB | En servicio | ACRC03010ARQ30 | 2021-12-10 12:44 | MANUF |  |  | CONDUCCION NOCEDAL | Conducciones de Embalses | 0 |  | 0 |  |  | 1 m² | Arqueta - CHIMENEA Nº8 | 1 m² |  |  | 501354.782 | 4788632.1126 | Multi Mapa
41550051 | ACRC03010VEN32 |  | VENTOSA | BARAKALDO | 20 | Sin definir | NOBA-018 | Arqueta | Completa | Bueno | CABB |  | Sí | No |  | CABB | En servicio | ACRC03010VEN32 | 2021-12-10 12:45 | MANUF |  |  | CONDUCCION NOCEDAL | Conducciones de Embalses | 0 |  | 0 |  |  | 1,11 m² | Arqueta - VENTOSA | 1,11 m² |  |  | 501675.6605 | 4788780.6461 | Multi Mapa
41550062 | ACRC03010DES34 |  | DESAGÜE | BARAKALDO | 20 | Sin definir | NOBA-019 | Arqueta | Completa | Bueno | CABB |  | Sí | No |  | CABB | En servicio | ACRC03010DES34 | 2021-12-10 12:46 | MANUF |  |  | CONDUCCION NOCEDAL | Conducciones de Embalses | 0 |  | 0 |  |  | 6,25 m² | Arqueta - DESAGÜE | 6,25 m² |  |  | 501673.4745 | 4788901.1236 | Multi Mapa
41550073 | ACRC03010VEN36 |  | VENTOSA | BARAKALDO | 20 | Sin definir | NOBA-020 | Arqueta | Completa | Bueno | CABB |  | Sí | No |  | CABB | En servicio | ACRC03010VEN36 | 2021-12-10 12:47 | MANUF |  |  | CONDUCCION NOCEDAL | Conducciones de Embalses | 0 |  | 0 |  |  | 1,68 m² | Arqueta - VENTOSA | 1,68 m² |  |  | 501750.1295 | 4789047.8911 | Multi Mapa
41550084 | ACRC03010VEN38 |  | VENTOSA | BARAKALDO | 20 | Sin definir | NOBA-021 | Arqueta | Completa | Bueno | CABB |  | Sí | No |  | CABB | En servicio | ACRC03010VEN38 | 2021-12-10 12:50 | MANUF |  |  | CONDUCCION NOCEDAL | Conducciones de Embalses | 0 |  | 0 |  |  | 1 m² | Arqueta - VENTOSA | 1 m² |  |  | 501589.6155 | 4789637.8191 | Multi Mapa
41550095 | ACRC03010VEN40 |  | VENTOSA | ALONSOTEGI | 4 | Agua | NOBA-022 | Arqueta | Completa | Bueno | CABB |  | Sí | No |  | CABB | En servicio | ACRC03010VEN40 | 2021-12-10 12:51 | MANUF |  |  | CONDUCCION NOCEDAL | Conducciones de Embalses | 0 |  | 0 |  |  | 1 m² | Arqueta - VENTOSA | 1 m² |  |  | 501631.495 | 4789783.4231 | Multi Mapa
41550106 | ACRC03010ARQ42 |  | CHIMENEA Nº9 | ALONSOTEGI | 4 | Agua | NOBA-023 | Arqueta | Completa | Bueno | CABB |  | Sí | No |  | CABB | En servicio | ACRC03010ARQ42 | 2021-12-10 12:55 | MANUF |  |  | CONDUCCION NOCEDAL | Conducciones de Embalses | 0 |  | 0 |  |  | 1 m² | Arqueta - CHIMENEA Nº9 | 1 m² |  |  | 501399.454 | 4791251.2181 | Multi Mapa
41550117 | ACRC03010VEN46 |  | VENTOSA | BARAKALDO | 20 | Sin definir | NOBA-024 | Arqueta | Completa | Bueno | CABB |  | Sí | No |  | CABB | En servicio | ACRC03010VEN46 | 2021-12-10 12:59 | MANUF |  |  | CONDUCCION NOCEDAL | Conducciones de Embalses | 0 |  | 0 |  |  | 1 m² | Arqueta - VENTOSA | 1 m² |  |  | 501366.284 | 4791398.4471 | Multi Mapa
41695605 | AOLD02020VEN10 |  | VENTOSA Nº2 | MENDEXA | 77 | Agua | BAAR-002 | Arqueta | Completa | Bueno | CABB |  | Sí | No |  | CABB | En servicio | AOLD02020VEN10 | 2018-11-30 11:11 | MANUF |  |  | ABASTECIMEINTO A MENDEXA | Lea Artibai | 0 |  | 0 | NO TIENE VENTOSA |  | 1,11 m² | Arqueta - VENTOSA Nº2 | 1,11 m² |  |  | 541885.674 | 4798617.4801 | Multi Mapa
41695679 | AOLD02020DES08 |  | DESAGÜE Nº2 | MENDEXA | 77 | Agua | BAAR-003 | Arqueta | Completa | Bueno | CABB |  | Sí | No |  | CABB | En servicio | AOLD02020DES08 | 2018-11-30 11:11 | MANUF |  |  | ABASTECIMEINTO A MENDEXA | Lea Artibai | 0 |  | 0 |  |  | 1 m² | Arqueta - DESAGÜE Nº2 | 1 m² |  |  | 541626.9175 | 4798697.1161 | Multi Mapa
41695757 | AOLD02020VEN06 |  | VENTOSA Nº4 | MENDEXA | 77 | Agua | BAAR-004 | Arqueta | Completa | Bueno | CABB |  | Sí | No |  | CABB | En servicio | AOLD02020VEN06 | 2018-11-30 11:10 | MANUF |  |  | ABASTECIMEINTO A MENDEXA | Lea Artibai | 0 |  | 0 |  |  | 1 m² | Arqueta - VENTOSA Nº4 | 1 m² |  |  | 541573.7255 | 4798701.0616 | Multi Mapa
41695855 | AOLD02020DES04 |  | DESAGÜE Nº5 | MENDEXA | 77 | Agua | BAAR-005 | Arqueta | Completa | Bueno | CABB |  | Sí | No |  | CABB | En servicio | AOLD02020DES04 | 2018-11-30 11:10 | MANUF |  |  | ABASTECIMEINTO A MENDEXA | Lea Artibai | 0 |  | 0 |  |  | 1 m² | Arqueta - DESAGÜE Nº5 | 1 m² |  |  | 541551.7005 | 4798700.9496 | Multi Mapa
41695930 | AOLD02020ARQ02 |  | CONTADOR | MENDEXA | 77 | Agua | BAAR-006 | Arqueta | Completa | Bueno | CABB |  | Sí | No |  | CABB | En servicio | AOLD02020ARQ02 | 2018-11-30 11:06 | MANUF |  |  | ABASTECIMEINTO A MENDEXA | Lea Artibai | 0 |  | 0 |  |  | 0,7 m² | Arqueta - CONTADOR | 0,7 m² |  |  | 541357.521 | 4798878.4071 | Multi Mapa
41697403 | AGOC02010DES22 |  | DESAGÜE Nº1 | BERRIATUA | 26 | Sin definir | OLOR-002 | Arqueta | Completa | Bueno | CABB |  | Sí | No |  | CABB | En servicio | AGOC02010DES22 | 2021-12-14 12:53 | MANUF |  |  | ABASTECIMEINTO A MENDEXA | Lea Artibai | 0 |  | 0 |  |  | 1 m² | Arqueta - DESAGÜE Nº1 | 1 m² |  |  | 544463.491 | 4795221.2671 | Multi Mapa
41697482 | AGOC02010VEN24 |  | VENTOSA Nº2 | BERRIATUA | 26 | Sin definir | OLOR-003 | Arqueta | Completa | Bueno | CABB |  | Sí | No |  | CABB | En servicio | AGOC02010VEN24 | 2021-12-14 12:54 | MANUF |  |  | ABASTECIMEINTO A MENDEXA | Lea Artibai | 0 |  | 0 |  |  | 1 m² | Arqueta - VENTOSA Nº2 | 1 m² |  |  | 544471.558 | 4795241.4261 | Multi Mapa
41795268 | AVAD02540DES02 | Sistema Venta Alta | DESAGÜE | SONDIKA | 96 | Agua | AULO-002 | Arqueta | Completa | Bueno | CABB |  | Sí | No |  | Municipal | En servicio | AVAD02540DES02 | 2022-01-19 10:54 | MANUF |  |  | AURREKOLANDA - LOIU | Margen Derecha | 0 |  | 0 |  |  | 15,76 m² | Arqueta - DESAGÜE | 15,76 m² |  |  | 506811.259 | 4792790.4116 | Multi Mapa
41795275 | AVAD02540VEN04 | Sistema Venta Alta | VENTOSA | SONDIKA | 96 | Agua | AULO-003 | Arqueta | Completa | Bueno | CABB |  | Sí | No |  | Municipal | En servicio | AVAD02540VEN04 | 2022-01-19 10:54 | MANUF |  |  | AURREKOLANDA - LOIU | Margen Derecha | 0 |  | 0 |  |  | 10,54 m² | Arqueta - VENTOSA | 10,54 m² |  |  | 506829.6605 | 4792895.6041 | Multi Mapa
41795282 | AVAD02540DES06 | Sistema Venta Alta | DESAGÜE | LOIU | 71 | Agua | AULO-004 | Arqueta | Completa | Bueno | CABB |  | Sí | No |  | Municipal | En servicio | AVAD02540DES06 | 2022-01-19 10:55 | MANUF |  |  | AURREKOLANDA - LOIU | Margen Derecha | 0 |  | 0 |  |  | 10,95 m² | Arqueta - DESAGÜE | 10,95 m² |  |  | 506877.839 | 4793199.8391 | Multi Mapa
41795289 | AVAD02540ARQ07 | Sistema Venta Alta | CONTADOR | LOIU | 71 | Agua | AULO-005 | Arqueta | Completa | Bueno | CABB |  | Sí | No |  | Municipal | En servicio | AVAD02540ARQ07 | 2022-01-19 11:01 | MANUF |  |  | AURREKOLANDA - LOIU | Margen Derecha | 2 |  | 0 |  |  | 15,67 m² | Arqueta - CONTADOR | 15,67 m² |  |  | 506883.9855 | 4793357.4246 | Multi Mapa
41999485 | AVAC02020ARQ68 | Sistema Venta Alta | BOCA DE HOMBRE | ARRIGORRIAGA | 14 | Agua | IMPN-009 | Arqueta | Básica | Bueno | CABB | 2018-06-01 | Sí | No |  | CABB | En servicio | AVAC02020ARQ68 | 2022-01-25 08:43 | MANUF |  |  | RENOVACION OLLARGAN VENTA ALTA | Margen Derecha | 0 |  | 0 | RENOVACION OLLARGAN VENTA ALTA |  | 9,83 m² | Arqueta - BOCA DE HOMBRE | 9,83 m² |  |  | 507328.5 | 4784909.6786 | Multi Mapa
41999494 | AVAC02020ARQ70 | Sistema Venta Alta | CAUDALÍMETRO | ARRIGORRIAGA | 14 | Agua | IMPN-010 | Arqueta | Básica | Bueno | CABB | 2018-06-01 | Sí | No |  | CABB | En servicio | AVAC02020ARQ70 | 2022-01-25 08:43 | MANUF |  |  | RENOVACION OLLARGAN VENTA ALTA | Margen Derecha | 0 |  | 0 | RENOVACION OLLARGAN VENTA ALTA |  | 22,68 m² | Arqueta - CAUDALÍMETRO | 22,68 m² |  |  | 507356.395 | 4784900.6431 | Multi Mapa
42240517 | AZEC01010VEN12 |  | VENTOSA Nº1 | EREÑO | 38 | Agua | ERE-001 | Arqueta | Completa | Bueno | CABB |  | Sí | No |  | CABB | En servicio | AZEC01010VEN12 | 2022-01-21 08:10 | MANUF |  |  | ABASTECIMIENTO A EREÑO | Lea Artibai | 0 |  | 0 | CAPTACION BOLLAR A ETAP ZEETA |  | 1 m² | Arqueta - VENTOSA Nº1 | 1 m² |  |  | 530945.649 | 4799909.0566 | Multi Mapa
42240633 | AZEC01010ARQ14 |  | ENTRADA ETAP | EREÑO | 38 | Agua | ERE-002 | Arqueta | Completa | Bueno | CABB |  | Sí | No |  | CABB | En servicio | AZEC01010ARQ14 | 2022-01-21 08:12 | MANUF |  |  | ABASTECIMIENTO A EREÑO | Lea Artibai | 0 |  | 0 |  |  | 1,85 m² | Arqueta - ENTRADA ETAP | 1,85 m² |  |  | 530804.7345 | 4799936.4946 | Multi Mapa
42300485 | AGTC01010VEN03 |  | VENTOSA | ORDUÑA | 88 | Agua | ASDE-002 | Arqueta | Completa | Bueno | CABB |  | Sí | No |  | CABB | En servicio | AGTC01010VEN03 | 2021-02-18 10:21 | PMERINO |  |  | ABASTECIMIENTO ORDUÑA | Orduña Gartxeta | 0 |  | 0 |  |  | 1 m² | Arqueta - VENTOSA | 1 m² |  |  | 501253.69 | 4756813.7671 | Multi Mapa
42660890 | AGTC01010ARQ05 |  | REUNION | ORDUÑA | 88 | Agua | ASDE-004 | Arqueta | Completa | Bueno | CABB |  | Sí | No |  | CABB | En servicio | AGTC01010ARQ05 | 2021-02-18 10:20 | PMERINO |  |  | ABASTECIMIENTO ORDUÑA | Orduña Gartxeta | 0 |  | 0 | REUNION DE LAS CAPTACIONES ,LA ASCENSION Y LA TEJERA |  | 3,92 m² | Arqueta - REUNION | 3,92 m² |  |  | 501247.6265 | 4756843.6581 | Multi Mapa
42661178 | AGTC01010ARQ09 |  | BY-PASS 1 (DEPOSITO) | ORDUÑA | 88 | Agua | ASDE-005 | Arqueta | Completa | Bueno | CABB |  | Sí | No |  | CABB | En servicio | AGTC01010ARQ09 | 2021-02-18 10:18 | PMERINO |  |  | ABASTECIMIENTO ORDUÑA | Orduña Gartxeta | 0 |  | 0 |  |  | 2,56 m² | Arqueta - BY-PASS 1 (DEPOSITO) | 2,56 m² |  |  | 501001.659 | 4757104.0511 | Multi Mapa
42661252 | AGTC01010ARQ07 |  | BY-PASS 2 (DEPOSITO) | ORDUÑA | 88 | Agua | ASDE-007 | Arqueta | Completa | Bueno | CABB |  | Sí | No |  | CABB | En servicio | AGTC01010ARQ07 | 2021-02-18 10:18 | PMERINO |  |  | ABASTECIMIENTO ORDUÑA | Orduña Gartxeta | 0 |  | 0 |  |  | 2,56 m² | Arqueta - BY-PASS 2 (DEPOSITO) | 2,56 m² |  |  | 500987.5875 | 4757123.2691 | Multi Mapa
42661503 | AGTC02020SEC20 |  | SECCIONAMIENTO | ORDUÑA | 88 | Agua | CHTE-002 | Arqueta | Completa | Bueno | CABB |  | Sí | No |  | CABB | En servicio | AGTC02020SEC20 | 2022-01-24 12:59 | MANUF |  |  | ABASTECIMIENTO ORDUÑA | Orduña Gartxeta | 0 |  | 0 | DEPOSITO PARA FUENTE BEBEDERO Y UNA ARQUETA SECCIONAMIENTO ADOSADA |  | 3,38 m² | Arqueta - SECCIONAMIENTO | 3,38 m² |  |  | 496401.1765 | 4760863.1241 | Multi Mapa
42661663 | AGTC02020ARQ20 |  | TOMA ABREVADERO | ORDUÑA | 88 | Agua | CHTE-003 | Arqueta | Completa | Bueno | CABB |  | Sí | No |  | CABB | En servicio | AGTC02020ARQ20 | 2022-01-24 12:59 | MANUF |  |  | ABASTECIMIENTO ORDUÑA | Orduña Gartxeta | 0 |  | 0 |  |  | 1 m² | Arqueta - TOMA ABREVADERO | 1 m² |  |  | 496447.2785 | 4760842.8256 | Multi Mapa
42661739 | AGTC02020VEN21 |  | VENTOSA | ORDUÑA | 88 | Agua | CHTE-004 | Arqueta | Completa | Bueno | CABB |  | Sí | No |  | CABB | En servicio | AGTC02020VEN21 | 2021-02-18 09:25 | PMERINO |  |  | ABASTECIMIENTO ORDUÑA | Orduña Gartxeta | 0 |  | 0 |  |  | 1 m² | Arqueta - VENTOSA | 1 m² |  |  | 496613.4715 | 4760764.3621 | Multi Mapa
42661798 | AGTC02020ARQ22 |  | TOMAS | ORDUÑA | 88 | Agua | CHTE-005 | Arqueta | Completa | Bueno | CABB |  | Sí | No |  | CABB | En servicio | AGTC02020ARQ22 | 2021-07-13 12:05 | MANUF |  |  | ABASTECIMIENTO ORDUÑA | Orduña Gartxeta | 0 |  | 0 |  |  | 1,08 m² | Arqueta - TOMAS | 1,08 m² |  |  | 497130.677 | 4760504.2781 | Multi Mapa
42796318 | AVAD03020SEC02 | Sistema Venta Alta | SECCIONAMIENTO Y VENTOSA | GALDAKAO | 45 | Agua | ARGU-003 | Arqueta | Básica | Bueno | CABB | 2017-10-15 | Sí | No |  | Privada | En servicio | AVAD03020SEC02 | 2021-11-11 11:52 | gregorio |  |  | ARKOTXA - EXPLOSIVOS RIO TINTO ( ERT ) | Venta Alta - San Vicente | 0 |  | 0 |  |  | 8,88 m² | Arqueta - SECCIONAMIENTO Y VENTOSA | 8,88 m² |  |  | 511266.58 | 4786114.0281 | Multi Mapa
42879033 | AVAC02020ARQ72 | Sistema Venta Alta | BY-PASS | ARRIGORRIAGA | 14 | Agua | IMPN-011 | Arqueta | Básica | Bueno | CABB | 2009-06-01 | Sí | No |  | CABB | En servicio | AVAC02020ARQ72 | 2022-01-25 08:42 | MANUF |  |  | ADAPTACION OBRA DE LLEGADA | Margen Derecha | 0 |  | 0 | OBRA DE LLEGADA |  | 26,09 m² | Arqueta - BY-PASS | 26,09 m² |  |  | 507388.026 | 4784884.4266 | Multi Mapa
42879251 | AVAD01600SEC06 |  | FUTURA DERIV. BALLONTI Nº4 | ABANTO Y CIERVANA | 2 | Agua | CAES-004 | Arqueta | Básica | Bueno | CABB |  | Sí | No |  | CABB | En servicio | AVAD01600SEC06 | 2018-11-30 09:19 | gregorio |  |  | ABASTECIMIENTO ENCARTA TRAMO I | Encartaciones | 0 |  | 0 | ENCARTACIONES TRAMO I |  | 27,07 m² | Arqueta - FUTURA DERIV. BALLONTI Nº4 | 27,07 m² |  |  | 492777.2485 | 4796270.4591 | Multi Mapa
42879260 | AVAD01600DES08 |  | DESAGÜE Nº5 | ABANTO Y CIERVANA | 2 | Agua | CAES-005 | Arqueta | Básica | Bueno | CABB | 2018-10-01 | Sí | No |  | CABB | En servicio | AVAD01600DES08 | 2018-11-30 09:20 | gregorio |  |  | ABASTECIMIENTO ENCARTA TRAMO I | Encartaciones | 0 |  | 0 | ENCARTACIONES TRAMO I |  | 19,39 m² | Arqueta - DESAGÜE Nº5 | 19,39 m² |  |  | 492798.839 | 4796233.9956 | Multi Mapa
42879268 | AVAD01600VEN10 |  | VENTOSA Nº6 | ABANTO Y CIERVANA | 2 | Agua | CAES-006 | Arqueta | Básica | Bueno | CABB | 2018-10-01 | Sí | No |  | CABB | En servicio | AVAD01600VEN10 | 2018-11-30 09:20 | gregorio |  |  | ABASTECIMIENTO ENCARTA TRAMO I | Encartaciones | 0 |  | 0 | ENCARTACIONES TRAMO I |  | 8,6 m² | Arqueta - VENTOSA Nº6 | 8,6 m² |  |  | 492810.6375 | 4796197.4586 | Multi Mapa
42879276 | AVAD01600DES12 |  | DESAGUE Nº7 | ABANTO Y CIERVANA | 2 | Agua | CAES-007 | Arqueta | Básica | Bueno | CABB | 2018-10-01 | Sí | No |  | CABB | En servicio | AVAD01600DES12 | 2018-11-30 09:21 | gregorio |  |  | ABASTECIMIENTO ENCARTA TRAMO I | Encartaciones | 0 |  | 0 | ENCARTACIONES TRAMO I |  | 19,42 m² | Arqueta - DESAGUE Nº7 | 19,42 m² |  |  | 492811.0815 | 4796108.8416 | Multi Mapa
42879284 | AVAD01600DES16 |  | DESAGUE Y SECCIONAMIENTO Nº9 | ABANTO Y CIERVANA | 2 | Agua | CAES-009 | Arqueta | Básica | Bueno | CABB | 2018-10-01 | Sí | No |  | CABB | En servicio | AVAD01600DES16 | 2018-11-30 09:21 | gregorio |  |  | ABASTECIMIENTO ENCARTA TRAMO I | Encartaciones | 0 |  | 0 | ENCARTACIONES TRAMO I |  | 16,51 m² | Arqueta - DESAGUE Y SECCIONAMIENTO Nº9 | 16,51 m² |  |  | 492660.0135 | 4795868.0941 | Multi Mapa
42879292 | AVAD01600VEN18 |  | VENTOSA Nº10 | ABANTO Y CIERVANA | 2 | Agua | CAES-010 | Arqueta | Básica | Bueno | CABB | 2018-10-01 | Sí | No |  | CABB | En servicio | AVAD01600VEN18 | 2018-11-30 09:21 | gregorio |  |  | ABASTECIMIENTO ENCARTA TRAMO I | Encartaciones | 0 |  | 0 | ENCARTACIONES TRAMO I |  | 8,77 m² | Arqueta - VENTOSA Nº10 | 8,77 m² |  |  | 492592.7065 | 4795786.0386 | Multi Mapa
42879376 | AVAD01600DES20 |  | DESAGÜE Y SECCIONAMIENTO Nº11 | ABANTO Y CIERVANA | 2 | Agua | CAES-011 | Arqueta | Básica | Bueno | CABB | 2018-10-01 | Sí | No |  | CABB | En servicio | AVAD01600DES20 | 2018-11-30 09:22 | gregorio |  |  | ABASTECIMIENTO ENCARTA TRAMO I | Encartaciones | 0 |  | 0 | ENCARTACIONES TRAMO I |  | 23,61 m² | Arqueta - DESAGÜE Y SECCIONAMIENTO Nº11 | 23,61 m² |  |  | 492136.016 | 4795575.3711 | Multi Mapa
42879384 | AVAD01600ARQ22 |  | DERIVACION BORJA Nº12 | ABANTO Y CIERVANA | 2 | Agua | CAES-012 | Arqueta | Básica | Bueno | CABB | 2018-10-01 | Sí | No |  | CABB | En servicio | AVAD01600ARQ22 | 2018-11-30 09:25 | gregorio |  |  | ABASTECIMIENTO ENCARTA TRAMO I | Encartaciones | 0 |  | 0 | ENCARTACIONES TRAMO I |  | 23,7 m² | Arqueta - DERIVACION BORJA Nº12 | 23,7 m² |  |  | 491771.5745 | 4795242.5726 | Multi Mapa
42879392 | AVAD01700VEN02 |  | VENTOSA Nº13 | ABANTO Y CIERVANA | 2 | Agua | CAES-013 | Arqueta | Básica | Bueno | CABB | 2018-10-01 | Sí | No |  | CABB | En servicio | AVAD01700VEN02 | 2018-11-30 09:26 | gregorio |  |  | ABASTECIMIENTO ENCARTA TRAMO I | Encartaciones | 0 |  | 0 | ENCARTACIONES TRAMO I |  | 8,65 m² | Arqueta - VENTOSA Nº13 | 8,65 m² |  |  | 491235.6755 | 4795120.3476 | Multi Mapa
42879399 | AVAD01700VEN04 |  | VENTOSA A Nº14 | MUSKIZ | 84 | Agua | CAES-014 | Arqueta | Básica | Bueno | CABB | 2018-10-01 | Sí | No |  | CABB | En servicio | AVAD01700VEN04 | 2018-11-30 09:26 | gregorio |  |  | ABASTECIMIENTO ENCARTA TRAMO I | Encartaciones | 0 |  | 0 | ENCARTACIONES TRAMO I |  | 8,75 m² | Arqueta - VENTOSA A Nº14 | 8,75 m² |  |  | 490730.9685 | 4795326.0086 | Multi Mapa
42879407 | AVAD01700VEN04 |  | VENTOSA B Nº14 | MUSKIZ | 84 | Agua | CAES-014B | Arqueta | Básica | Bueno | CABB | 2018-10-01 | Sí | No |  | CABB | En servicio | AVAD01700VEN04 | 2022-03-07 07:42 | gregorio |  |  | ABASTECIMIENTO ENCARTA TRAMO I | Encartaciones | 0 |  | 0 | ENCARTACIONES TRAMO I |  | 2,5 m² | Arqueta - VENTOSA B Nº14 | 2,5 m² |  |  | 490728.309 | 4795327.7511 | Multi Mapa
42879415 | AVAD01700DES06 |  | DESAGÜE Nº15 | MUSKIZ | 84 | Agua | CAES-015 | Arqueta | Básica | Bueno | CABB | 2018-10-01 | Sí | No |  | CABB | En servicio | AVAD01700DES06 | 2018-11-30 09:27 | gregorio |  |  | ABASTECIMIENTO ENCARTA TRAMO I | Encartaciones | 0 |  | 0 | ENCARTACIONES TRAMO I |  | 8,17 m² | Arqueta - DESAGÜE Nº15 | 8,17 m² |  |  | 490581.609 | 4794418.7001 | Multi Mapa
42879422 | AVAD01700VEN08 |  | SECCIONAMIENTO Nº16 | MUSKIZ | 84 | Agua | CAES-016 | Arqueta | Básica | Bueno | CABB | 2018-10-01 | Sí | No |  | CABB | En servicio | AVAD01700VEN08 | 2018-11-30 09:28 | gregorio |  |  | ABASTECIMIENTO ENCARTA TRAMO I | Encartaciones | 0 |  | 0 | ENCARTACIONES TRAMO I |  | 17,76 m² | Arqueta - SECCIONAMIENTO Nº16 | 17,76 m² |  |  | 490609.411 | 4794378.2391 | Multi Mapa
42879431 | AVAD01700VEN08 |  | VENTOSA Nº16 | MUSKIZ | 84 | Agua | CAES-016B | Arqueta | Básica | Bueno | CABB | 2018-10-01 | Sí | No |  | CABB | En servicio | AVAD01700VEN08 | 2022-03-07 07:45 | gregorio |  |  | ABASTECIMIENTO ENCARTA TRAMO I | Encartaciones | 0 |  | 0 | ENCARTACIONES TRAMO I |  | 3,08 m² | Arqueta - VENTOSA Nº16 | 3,08 m² |  |  | 490613.651 | 4794380.8251 | Multi Mapa
42879438 | AVAD01700DES10 |  | DESAGÜE Nº17 | MUSKIZ | 84 | Agua | CAES-017 | Arqueta | Básica | Bueno | CABB | 2018-10-01 | Sí | No |  | CABB | En servicio | AVAD01700DES10 | 2018-11-30 09:29 | gregorio |  |  | ABASTECIMIENTO ENCARTA TRAMO I | Encartaciones | 0 |  | 0 | ENCARTACIONES TRAMO I |  | 5,86 m² | Arqueta - DESAGÜE Nº17 | 5,86 m² |  |  | 490727.646 | 4794150.4561 | Multi Mapa
42879445 | AVAD01700VEN12 |  | VENTOSA A Nº18 | MUSKIZ | 84 | Agua | CAES-018 | Arqueta | Básica | Bueno | CABB | 2018-10-01 | Sí | No |  | CABB | En servicio | AVAD01700VEN12 | 2018-11-30 09:29 | gregorio |  |  | ABASTECIMIENTO ENCARTA TRAMO I | Encartaciones | 0 |  | 0 | ENCARTACIONES TRAMO I |  | 8,75 m² | Arqueta - VENTOSA A Nº18 | 8,75 m² |  |  | 490609.034 | 4794128.0636 | Multi Mapa
42879452 | AVAD01700VEN12 |  | VENTOSA B Nº18 | MUSKIZ | 84 | Agua | CAES-018B | Arqueta | Básica | Bueno | CABB | 2018-10-01 | Sí | No |  | CABB | En servicio | AVAD01700VEN12 | 2022-03-07 07:47 | gregorio |  |  | ABASTECIMIENTO ENCARTA TRAMO I | Encartaciones | 0 |  | 0 | ENCARTACIONES TRAMO I |  | 2,5 m² | Arqueta - VENTOSA B Nº18 | 2,5 m² |  |  | 490610.582 | 4794132.7531 | Multi Mapa
42879459 | AVAD01700DES14 |  | DESAGÜE Nº19 | MUSKIZ | 84 | Agua | CAES-019 | Arqueta | Básica | Bueno | CABB | 2018-10-01 | Sí | No |  | CABB | En servicio | AVAD01700DES14 | 2018-11-30 09:30 | gregorio |  |  | ABASTECIMIENTO ENCARTA TRAMO I | Encartaciones | 0 |  | 0 | ENCARTACIONES TRAMO I |  | 8,19 m² | Arqueta - DESAGÜE Nº19 | 8,19 m² |  |  | 490331.1005 | 4794052.5496 | Multi Mapa
42879467 | AVAD01700VEN16 |  | VENTOSA A Nº20 | MUSKIZ | 84 | Agua | CAES-020 | Arqueta | Básica | Bueno | CABB | 2018-10-01 | Sí | No |  | CABB | En servicio | AVAD01700VEN16 | 2018-11-30 09:30 | gregorio |  |  | ABASTECIMIENTO ENCARTA TRAMO I | Encartaciones | 0 |  | 0 | ENCARTACIONES TRAMO I |  | 8,75 m² | Arqueta - VENTOSA A Nº20 | 8,75 m² |  |  | 490308.316 | 4793875.7371 | Multi Mapa
42879474 | AVAD01700VEN16 |  | VENTOSA B Nº20 | MUSKIZ | 84 | Agua | CAES-020B | Arqueta | Básica | Bueno | CABB | 2018-10-01 | Sí | No |  | CABB | En servicio | AVAD01700VEN16 | 2022-03-07 07:48 | gregorio |  |  | ABASTECIMIENTO ENCARTA TRAMO I | Encartaciones | 0 |  | 0 | ENCARTACIONES TRAMO I |  | 2,71 m² | Arqueta - VENTOSA B Nº20 | 2,71 m² |  |  | 490303.7495 | 4793872.8181 | Multi Mapa
42879481 | AVAD01700DES18 |  | DESAGÜE Nº21 | MUSKIZ | 84 | Agua | CAES-021 | Arqueta | Básica | Bueno | CABB | 2018-10-01 | Sí | No |  | CABB | En servicio | AVAD01700DES18 | 2018-11-30 11:09 | gregorio |  |  | ABASTECIMIENTO ENCARTA TRAMO I | Encartaciones | 0 |  | 0 | ENCARTACIONES TRAMO I |  | 5,94 m² | Arqueta - DESAGÜE Nº21 | 5,94 m² |  |  | 490305.771 | 4793759.9146 | Multi Mapa
42879488 | AVAD01700VEN20 |  | SECCIONAMIENTO Nº22 | MUSKIZ | 84 | Agua | CAES-022 | Arqueta | Básica | Bueno | CABB | 2018-10-01 | Sí | No |  | CABB | En servicio | AVAD01700VEN20 | 2018-11-30 11:09 | gregorio |  |  | ABASTECIMIENTO ENCARTA TRAMO I | Encartaciones | 0 |  | 0 | ENCARTACIONES TRAMO I |  | 17,91 m² | Arqueta - SECCIONAMIENTO Nº22 | 17,91 m² |  |  | 490168.123 | 4793580.5321 | Multi Mapa
42879496 | AVAD01700VEN20 |  | VENTOSA Nº22 | MUSKIZ | 84 | Agua | CAES-022B | Arqueta | Básica | Bueno | CABB | 2018-10-01 | Sí | No |  | CABB | En servicio | AVAD01700VEN20 | 2022-03-07 07:51 | gregorio |  |  | ABASTECIMIENTO ENCARTA TRAMO I | Encartaciones | 0 |  | 0 | ENCARTACIONES TRAMO I |  | 3,06 m² | Arqueta - VENTOSA Nº22 | 3,06 m² |  |  | 490160.866 | 4793579.7791 | Multi Mapa
42879503 | AVAD01700DES22 |  | DESAGÜE Nº23 | MUSKIZ | 84 | Agua | CAES-023 | Arqueta | Básica | Bueno | CABB | 2018-10-01 | Sí | No |  | CABB | En servicio | AVAD01700DES22 | 2018-11-30 11:10 | gregorio |  |  | ABASTECIMIENTO ENCARTA TRAMO I | Encartaciones | 0 |  | 0 | ENCARTACIONES TRAMO I |  | 5,94 m² | Arqueta - DESAGÜE Nº23 | 5,94 m² |  |  | 490302.195 | 4793477.3946 | Multi Mapa
42879510 | AVAD01700VEN24 |  | VENTOSA A Nº24 | MUSKIZ | 84 | Agua | CAES-024 | Arqueta | Básica | Bueno | CABB | 2018-10-01 | Sí | No |  | CABB | En servicio | AVAD01700VEN24 | 2018-11-30 11:10 | gregorio |  |  | ABASTECIMIENTO ENCARTA TRAMO I | Encartaciones | 0 |  | 0 | ENCARTACIONES TRAMO I |  | 8,69 m² | Arqueta - VENTOSA A Nº24 | 8,69 m² |  |  | 490491.561 | 4793323.7246 | Multi Mapa
42879517 | AVAD01700VEN24 |  | VENTOSA B Nº24 | MUSKIZ | 84 | Agua | CAES-024B | Arqueta | Básica | Bueno | CABB | 2018-10-01 | Sí | No |  | CABB | En servicio | AVAD01700VEN24 | 2022-03-07 07:52 | gregorio |  |  | ABASTECIMIENTO ENCARTA TRAMO I | Encartaciones | 0 |  | 0 | ENCARTACIONES TRAMO I |  | 2,72 m² | Arqueta - VENTOSA B Nº24 | 2,72 m² |  |  | 490490.8505 | 4793320.8731 | Multi Mapa
42879524 | AVAD01700DES26 |  | DESAGÜE Nº25 | GALDAMES | 46 | Agua | CAES-025 | Arqueta | Básica | Bueno | CABB | 2018-10-01 | Sí | No |  | CABB | En servicio | AVAD01700DES26 | 2018-11-30 11:11 | gregorio |  |  | ABASTECIMIENTO ENCARTA TRAMO I | Encartaciones | 0 |  | 0 | ENCARTACIONES TRAMO I |  | 5,94 m² | Arqueta - DESAGÜE Nº25 | 5,94 m² |  |  | 490407.1825 | 4793186.3501 | Multi Mapa
42879531 | AVAD01700VEN28 |  | VENTOSA A Nº26 | GALDAMES | 46 | Agua | CAES-026 | Arqueta | Básica | Bueno | CABB | 2018-10-01 | Sí | No |  | CABB | En servicio | AVAD01700VEN28 | 2018-11-30 11:11 | gregorio |  |  | ABASTECIMIENTO ENCARTA TRAMO I | Encartaciones | 0 |  | 0 | ENCARTACIONES TRAMO I |  | 8,75 m² | Arqueta - VENTOSA A Nº26 | 8,75 m² |  |  | 490041.048 | 4793292.2516 | Multi Mapa
42879538 | AVAD01700VEN28 |  | VENTOSA B Nº26 | GALDAMES | 46 | Agua | CAES-026B | Arqueta | Básica | Bueno | CABB | 2018-10-01 | Sí | No |  | CABB | En servicio | AVAD01700VEN28 | 2022-03-07 07:54 | gregorio |  |  | ABASTECIMIENTO ENCARTA TRAMO I | Encartaciones | 0 |  | 0 | ENCARTACIONES TRAMO I |  | 2,71 m² | Arqueta - VENTOSA B Nº26 | 2,71 m² |  |  | 490044.698 | 4793287.1346 | Multi Mapa
42879545 | AVAD01700DES30 |  | DESAGÜE Nº27 | GALDAMES | 46 | Agua | CAES-027 | Arqueta | Básica | Bueno | CABB | 2018-10-01 | Sí | No |  | CABB | En servicio | AVAD01700DES30 | 2018-11-30 11:12 | gregorio |  |  | ABASTECIMIENTO ENCARTA TRAMO I | Encartaciones | 0 |  | 0 | ENCARTACIONES TRAMO I |  | 8,19 m² | Arqueta - DESAGÜE Nº27 | 8,19 m² |  |  | 489937.7895 | 4793225.6451 | Multi Mapa
42879552 | AVAD01700VEN32 |  | VENTOSA A Nº28 | GALDAMES | 46 | Agua | CAES-028 | Arqueta | Básica | Bueno | CABB | 2018-10-01 | Sí | No |  | CABB | En servicio | AVAD01700VEN32 | 2018-11-30 11:12 | gregorio |  |  | ABASTECIMIENTO ENCARTA TRAMO I | Encartaciones | 0 |  | 0 | ENCARTACIONES TRAMO I |  | 8,73 m² | Arqueta - VENTOSA A Nº28 | 8,73 m² |  |  | 489915.1265 | 4793083.3201 | Multi Mapa
42879559 | AVAD01700VEN32 |  | VENTOSA B Nº28 | GALDAMES | 46 | Agua | CAES-028B | Arqueta | Básica | Bueno | CABB | 2018-10-01 | Sí | No |  | CABB | En servicio | AVAD01700VEN32 | 2022-03-07 07:56 | gregorio |  |  | ABASTECIMIENTO ENCARTA TRAMO I | Encartaciones | 0 |  | 0 | ENCARTACIONES TRAMO I |  | 2,72 m² | Arqueta - VENTOSA B Nº28 | 2,72 m² |  |  | 489918.5325 | 4793084.4476 | Multi Mapa
42879566 | AVAD01700DES34 |  | DESAGÜE Nº29 | GALDAMES | 46 | Agua | CAES-029 | Arqueta | Básica | Bueno | CABB | 2018-10-01 | Sí | No |  | CABB | En servicio | AVAD01700DES34 | 2018-11-30 11:13 | gregorio |  |  | ABASTECIMIENTO ENCARTA TRAMO I | Encartaciones | 0 |  | 0 | ENCARTACIONES TRAMO I |  | 8,19 m² | Arqueta - DESAGÜE Nº29 | 8,19 m² |  |  | 489932.9505 | 4792883.8976 | Multi Mapa
42879573 | AVAD01700VEN36 |  | SECCIONAMIENTO Nº30 | GALDAMES | 46 | Agua | CAES-030 | Arqueta | Básica | Bueno | CABB | 2018-10-01 | Sí | No |  | CABB | En servicio | AVAD01700VEN36 | 2018-11-30 11:13 | gregorio |  |  | ABASTECIMIENTO ENCARTA TRAMO I | Encartaciones | 0 |  | 0 | ENCARTACIONES TRAMO I |  | 17,31 m² | Arqueta - SECCIONAMIENTO Nº30 | 17,31 m² |  |  | 489849.995 | 4792838.7406 | Multi Mapa
42879580 | AVAD01700VEN36 |  | VENTOSA Nº30 | GALDAMES | 46 | Agua | CAES-030B | Arqueta | Básica | Bueno | CABB | 2018-10-01 | Sí | No |  | CABB | En servicio | AVAD01700VEN36 | 2022-03-07 07:58 | gregorio |  |  | ABASTECIMIENTO ENCARTA TRAMO I | Encartaciones | 0 |  | 0 | ENCARTACIONES TRAMO I |  | 3,08 m² | Arqueta - VENTOSA Nº30 | 3,08 m² |  |  | 489850.9965 | 4792834.9161 | Multi Mapa
42879590 | AVAD01700DES38 |  | DESAGÜE Nº31 | GALDAMES | 46 | Agua | CAES-031 | Arqueta | Básica | Bueno | CABB | 2018-10-01 | Sí | No |  | CABB | En servicio | AVAD01700DES38 | 2018-11-30 11:14 | gregorio |  |  | ABASTECIMIENTO ENCARTA TRAMO I | Encartaciones | 0 |  | 0 | ENCARTACIONES TRAMO I |  | 8,19 m² | Arqueta - DESAGÜE Nº31 | 8,19 m² |  |  | 489666.12 | 4792766.2671 | Multi Mapa
42879597 | AVAD01700VEN40 |  | VENTOSA A Nº32 | GALDAMES | 46 | Agua | CAES-032 | Arqueta | Básica | Bueno | CABB | 2018-10-01 | Sí | No |  | CABB | En servicio | AVAD01700VEN40 | 2018-11-30 11:15 | gregorio |  |  | ABASTECIMIENTO ENCARTA TRAMO I | Encartaciones | 0 |  | 0 | ENCARTACIONES TRAMO I |  | 8,75 m² | Arqueta - VENTOSA A Nº32 | 8,75 m² |  |  | 489489.3955 | 4792449.6566 | Multi Mapa
42879605 | AVAD01700VEN40 |  | VENTOSA B Nº32 | GALDAMES | 46 | Agua | CAES-032B | Arqueta | Básica | Bueno | CABB | 2018-10-01 | Sí | No |  | CABB | En servicio | AVAD01700VEN40 | 2022-03-07 08:00 | gregorio |  |  | ABASTECIMIENTO ENCARTA TRAMO I | Encartaciones | 0 |  | 0 | ENCARTACIONES TRAMO I |  | 2,71 m² | Arqueta - VENTOSA B Nº32 | 2,71 m² |  |  | 489490.5025 | 4792446.7041 | Multi Mapa
42879612 | AVAD01700DES42 |  | DESAGÜE Nº33 | GALDAMES | 46 | Agua | CAES-033 | Arqueta | Básica | Bueno | CABB | 2018-10-01 | Sí | No |  | CABB | En servicio | AVAD01700DES42 | 2018-11-30 11:16 | gregorio |  |  | ABASTECIMIENTO ENCARTA TRAMO I | Encartaciones | 0 |  | 0 | ENCARTACIONES TRAMO I |  | 8,19 m² | Arqueta - DESAGÜE Nº33 | 8,19 m² |  |  | 489275.95 | 4792038.9751 | Multi Mapa
43025861 | AVAD01700ARQ44 |  | CONEXION Y DERIVACION Nº34 | GALDAMES | 46 | Agua | CAES-034 | Arqueta | Básica | Bueno | CABB | 2018-10-01 | Sí | No |  | CABB | En servicio | AVAD01700ARQ44 | 2020-09-29 10:12 | gregorio |  |  | ABASTECIMIENTO ENCARTA TRAMO I | Encartaciones | 0 |  | 0 | ENCARTACIONES TRAMO I |  | 30,6 m² | Arqueta - CONEXION Y DERIVACION Nº34 | 30,6 m² |  |  | 489259.4635 | 4791932.1176 | Multi Mapa
43037767 | AVAD01710DES04 |  | DESAGÜE Nº1 | GALDAMES | 46 | Agua | ESAC-002 | Arqueta | Básica | Bueno | CABB | 2018-10-01 | Sí | No |  | CABB | En servicio | AVAD01710DES04 | 2019-10-14 11:55 | PMERINO |  |  | ABASTECIMIENTO ENCARTA TRAMO I | Encartaciones | 0 |  | 0 | ENCARTACIONES TRAMO I: LA ESCARPARA BOMBEO LA ACEÑA |  | 10,72 m² | Arqueta - DESAGÜE Nº1 | 10,72 m² |  |  | 489890.938 | 4791403.1921 | Multi Mapa
43037813 | AVAD01710DES08 |  | DESAGÜE Nº2 | GALDAMES | 46 | Agua | ESAC-004 | Arqueta | Básica | Bueno | CABB | 2018-10-01 | Sí | No |  | CABB | En servicio | AVAD01710DES08 | 2019-10-14 11:57 | PMERINO |  |  | ABASTECIMIENTO ENCARTA TRAMO I | Encartaciones | 0 |  | 0 | ENCARTACIONES TRAMO I: LA ESCARPARA BOMBEO LA ACEÑA |  | 10,76 m² | Arqueta - DESAGÜE Nº2 | 10,76 m² |  |  | 490208.198 | 4791230.6106 | Multi Mapa
43037921 | AVAD01710VEN10 |  | VENTOSA Nº3 | GALDAMES | 46 | Agua | ESAC-005 | Arqueta | Básica | Bueno | CABB | 2018-10-01 | Sí | No |  | CABB | En servicio | AVAD01710VEN10 | 2019-10-14 11:57 | PMERINO |  |  | ABASTECIMIENTO ENCARTA TRAMO I | Encartaciones | 0 |  | 0 | ENCARTACIONES TRAMO I: LA ESCARPARA BOMBEO LA ACEÑA |  | 2,78 m² | Arqueta - VENTOSA Nº3 | 2,78 m² |  |  | 490435.116 | 4791153.2201 | Multi Mapa
43038019 | AVAD01710DES12 |  | DESAGÜE Nº3 | GALDAMES | 46 | Agua | ESAC-006 | Arqueta | Básica | Bueno | CABB | 2018-10-01 | Sí | No |  | CABB | En servicio | AVAD01710DES12 | 2019-10-14 11:58 | PMERINO |  |  | ABASTECIMIENTO ENCARTA TRAMO I | Encartaciones | 0 |  | 0 | ENCARTACIONES TRAMO I: LA ESCARPARA BOMBEO LA ACEÑA |  | 7,2 m² | Arqueta - DESAGÜE Nº3 | 7,2 m² |  |  | 490626.089 | 4791012.5281 | Multi Mapa
43038176 | AVAD01710VEN14 |  | VENTOSA Nº4 | GALDAMES | 46 | Agua | ESAC-007 | Arqueta | Básica | Bueno | CABB | 2018-10-01 | Sí | No |  | CABB | En servicio | AVAD01710VEN14 | 2019-10-14 11:59 | PMERINO |  |  | ABASTECIMIENTO ENCARTA TRAMO I | Encartaciones | 0 |  | 0 | ENCARTACIONES TRAMO I: LA ESCARPARA BOMBEO LA ACEÑA |  | 2,76 m² | Arqueta - VENTOSA Nº4 | 2,76 m² |  |  | 490798.227 | 4790890.8736 | Multi Mapa
43038321 | AVAD01700DES46 |  | SECCIONAMIENTO Y DESAGÜE Nº35 | GALDAMES | 46 | Agua | ESJA-001 | Arqueta | Básica | Bueno | CABB | 2018-10-01 | Sí | No |  | CABB | En servicio | AVAD01700DES46 | 2018-12-10 15:31 | gregorio |  |  | ABASTECIMIENTO ENCARTA TRAMO I | Encartaciones | 0 |  | 0 | ENCARTACIONES TRAMO I: LA ESCARPADA DERIVACION JARRALTA |  | 23,26 m² | Arqueta - SECCIONAMIENTO Y DESAGÜE Nº35 | 23,26 m² |  |  | 488798.195 | 4791950.7256 | Multi Mapa
43038361 | AVAD01700VEN48 |  | DERIVACION LA MARDONA Y VENTOSA Nº38 | SOPUERTA | 98 | Agua | ESJA-002 | Arqueta | Básica | Bueno | CABB | 2018-10-01 | Sí | No |  | CABB | En servicio | AVAD01700VEN48 | 2018-12-12 07:21 | gregorio |  |  | ABASTECIMIENTO ENCARTA TRAMO I | Encartaciones | 0 |  | 0 | ENCARTACIONES TRAMO I: LA ESCARPADA DERIVACION JARRALTA. DERIVACION A LA MARDONA |  | 10,76 m² | Arqueta - DERIVACION LA MARDONA Y VENTOSA Nº38 | 10,76 m² |  |  | 488624.5335 | 4791722.6381 | Multi Mapa
43038388 | AVAD01700ARQ50 |  | DERIVACION JARRALTA Nº39 | SOPUERTA | 98 | Agua | ESJA-003 | Arqueta | Básica | Bueno | CABB | 2018-10-01 | Sí | No |  | CABB | En servicio | AVAD01700ARQ50 | 2018-12-11 08:04 | gregorio |  |  | ABASTECIMIENTO ENCARTA TRAMO I | Encartaciones | 0 |  | 0 | ENCARTACIONES TRAMO I: LA ESCARPADA DERIVACION JARRALTA. FUTURA DERIVACION ENCARTACIONES 2.1 |  | 17,4 m² | Arqueta - DERIVACION JARRALTA Nº39 | 17,4 m² |  |  | 488012.5705 | 4791565.0446 | Multi Mapa
43038543 | AVAD01700VEN52 |  | VENTOSA Nº301 | SOPUERTA | 98 | Agua | ESJA-004 | Arqueta | Básica | Bueno | CABB | 2017-12-01 | Sí | No |  | CABB | En servicio | AVAD01700VEN52 | 2018-12-11 08:10 | gregorio |  |  | ABASTECIMIENTO ENCARTA TRAMO I | Encartaciones | 0 |  | 0 | ENCARTACIONES TRAMO I: LA ESCARPADA DERIVACION JARRALTA (BOMBEO) |  | 3,99 m² | Arqueta - VENTOSA Nº301 | 3,99 m² |  |  | 487267.0185 | 4791881.7086 | Multi Mapa
43038884 | AVAD01700ARQ58 |  | A.R.C. BORJA Nº303 | SOPUERTA | 98 | Agua | ESJA-007 | Arqueta | Básica | Bueno | CABB | 2018-10-01 | Sí | No |  | CABB | En servicio | AVAD01700ARQ58 | 2021-09-02 08:44 | gregorio |  |  | ABASTECIMIENTO ENCARTA TRAMO I | Encartaciones | 0 |  | 0 | ENCARTACIONES TRAMO I: LA ESCARPADA DERIVACION JARRALTA |  | 6,09 m² | Arqueta - A.R.C. BORJA Nº303 | 6,09 m² |  |  | 486334.8765 | 4791925.4906 | Multi Mapa
43038911 | AVAD01700ARQ60 |  | REBOSE | SOPUERTA | 98 | Agua | ESJA-008 | Arqueta | Básica | Bueno | CABB |  | Sí | No |  | CABB | En servicio | AVAD01700ARQ60 | 2022-03-07 08:01 | gregorio |  |  |  |  | 0 |  | 0 | ENCARTACIONES TRAMO I: LA ESCARPADA DERIVACION JARRALTA |  | 4,35 m² | Arqueta - REBOSE | 4,35 m² |  |  | 486296.1865 | 4791861.3361 | Multi Mapa
43204072 | AVAD01600ARQ00 |  | CONEXION | ABANTO Y CIERVANA | 2 | Agua | CAES-001 | Arqueta | Básica | Bueno | CABB | 2018-10-01 | Sí | No |  | CABB | En servicio | AVAD01600ARQ00 | 2018-11-30 09:17 | gregorio |  |  | ABASTECIMIENTO ENCARTA TRAMO I | Encartaciones | 0 |  | 0 | ENCARTACIONES TRAMO I |  | 22,72 m² | Arqueta - CONEXION | 22,72 m² |  |  | 492518.6805 | 4796424.2261 | Multi Mapa
43408251 | AVAC01050DES14 | Sistema Venta Alta | DESAGÜE Y SECCIONAMIENTO | ZEANURI | 109 | Agua | BYUN-002 | Arqueta | Completa | Bueno | CABB | 2017-12-01 | Sí | No |  | CABB | En servicio | AVAC01050DES14 | 2021-12-22 08:48 | MANUF |  |  | BY-PASS DE UNDURRAGA | Conducción Undurraga-Venta Alta | 0 |  | 0 |  |  | 29,26 m² | Arqueta - DESAGÜE Y SECCIONAMIENTO | 29,26 m² |  |  | 520362.2715 | 4770781.4281 | Multi Mapa
43473207 | AVAD03340DES04 | Sistema Venta Alta | DESAGÜE | ARANTZAZU | 8 | Agua | VARR-010A | Arqueta | Básica | Bueno | CABB |  | Sí | No |  | CABB | En servicio | AVAD03340DES04 | 2021-08-04 13:19 | jmorales |  |  | DERIVACION A ARANTZAZU | Valle de Arratia | 0 |  | 0 |  |  | 2,38 m² | Arqueta - DESAGÜE | 2,38 m² |  |  | 517423.0085 | 4778399.7406 | Multi Mapa
43473359 | AVAD03010DES11 | Sistema Venta Alta | DESAGÜE | ARRIGORRIAGA | 14 | Agua | VASV-009 | Arqueta | Básica | Bueno | CABB | 1999-01-14 | Sí | No |  | CABB | En servicio | AVAD03010DES11 | 2021-11-11 08:11 | gregorio |  |  | VENTA ALTA - SAN VICENTE | Venta Alta - San Vicente | 0 |  | 0 |  |  | 6 m² | Arqueta - DESAGÜE | 6 m² |  |  | 508554.3555 | 4784490.7666 | Multi Mapa
43474343 | AVAD01510ARQ03 | Sistema Venta Alta | DERIVACION | BARAKALDO | 20 | Sin definir | RS-002AA | Arqueta | Básica | Bueno | CABB | 2002-04-11 | Sí | No |  | CABB | En servicio | AVAD01510ARQ03 | 2022-01-25 12:24 | MANUF |  |  | RONTEALDE - SEFANITRO | Margen Izquierda | 0 |  | 0 | ARQUETA DERIVACION EN EL TRAZADO MODIFICACO (29-04-02) REPARAR AVERÍA EN DERIVACIÓN DE LA COND. UGARTE SEFANITRO, COLOCANDO BRIDA CIEGA EN LA DERIVACIÓN ACTUAL, QUE ERA PROVISIONAL. CONDUCCIÓN DN350, CON DERIVACIÓN DN100 (SE HORMIGONA TODA LA ARQUETA) |  | 2,02 m² | Arqueta - DERIVACION | 2,02 m² |  |  | 500466.7405 | 4792150.6401 | Multi Mapa
43555287 | AVAD03020ARQ07 |  | DERIVACION MECHAS | GALDAKAO | 45 | Agua | ARGU-005 | Arqueta | Básica | Bueno | CABB | 2018-08-23 | Sí | No |  | Privada | En servicio | AVAD03020ARQ07 | 2022-01-19 13:46 | MANUF |  |  |  |  | 0 |  | 0 | DENTRO DE LA ZONA DE EXPLOSIVOS, NO POEDEMOS ENTRAR |  | 5 m² | Arqueta - DERIVACION MECHAS | 5 m² |  |  | 511324.276 | 4786137.5611 | Multi Mapa
43572448 | AVAD02180DES05 | Sistema Venta Alta | DESAGÜE | LEIOA | 66 | Agua | UPV-001 | Arqueta | Completa | Bueno | CABB |  | Sí | No |  | Municipal | En servicio | AVAD02180DES05 | 2021-06-28 08:42 | PMERINO |  |  | DERIVACION UNIVERSIDAD | Margen Derecha | 0 |  | 0 |  |  | 2,56 m² | Arqueta - DESAGÜE | 2,56 m² |  |  | 500414.891 | 4797480.9821 | Multi Mapa
43573435 |  |  | CONTADOR | BERRIATUA | 26 | Sin definir | 4194 | Arqueta | Completa | Bueno | CABB | 2018-08-07 | Sí | No |  | Municipal | En servicio |  | 2021-09-02 09:00 | gregorio |  |  | ABASTECIMIENTO A ONDARROA | Lea Artibai | 0 |  | 0 |  |  | 1,43 m² | Arqueta - CONTADOR | 1,43 m² |  |  | 544195.4645 | 4795819.9696 | Multi Mapa
43574988 | AVAD03210ARQ03 | Sistema Venta Alta | ANTIGUA DERIVACION | IGORRE | 58 | Agua | VARR-004A | Arqueta | Básica | Bueno | CABB |  | Sí | No |  | CABB | En servicio | AVAD03210ARQ03 | 2022-12-15 08:50 | gregorio |  |  | ETAP SAN CRISTOBAL - DPTO. LEMOA, IGORRE, ARANTZAZU | Valle de Arratia | 0 |  | 0 |  |  | 6,24 m² | Arqueta - ANTIGUA DERIVACION | 6,24 m² |  |  | 518614.111 | 4778668.9766 | Multi Mapa
43608436 | AGAD01050VEN24 |  | VENTOSA | ZALDIBAR | 105 | Agua | MAER-050A | Arqueta | Básica | Bueno | CABB | 1992-12-29 | Sí | No |  | CABB | En servicio | AGAD01050VEN24 | 2022-02-03 08:42 | MANUF |  |  | MAÑARIA - ERMUA FASE II | Duranguesado | 0 |  | 0 |  |  | 2,8 m² | Arqueta - VENTOSA | 2,8 m² |  |  | 538502.159 | 4780720.8501 | Multi Mapa
43608630 | AIPC03020ARQ10 |  | CAPT. OIZ 2-1 | ZIORTZA - BOLIBAR | 112 | Agua | OIZ-002A | Arqueta | Completa | Bueno | CABB | 2018-08-21 | Sí | No |  | CABB | En servicio | AIPC03020ARQ10 | 2022-01-26 09:37 | MANUF |  |  | ABASTECIMIENTO A ZIORTZA-BOLIBAR | Lea Artibai | 0 |  | 0 |  |  | 2 m² | Arqueta - CAPT. OIZ 2-1 | 2 m² |  |  | 534641.545 | 4785692.5156 | Multi Mapa
43608670 | AIPC03020ARQ11 |  | REUNION CAPT. OIZ | ZIORTZA - BOLIBAR | 112 | Agua | OIZ-002B | Arqueta | Completa | Bueno | CABB | 2018-08-21 | Sí | No |  | CABB | En servicio | AIPC03020ARQ11 | 2022-01-26 09:37 | MANUF |  |  | ABASTECIMIENTO A ZIORTZA-BOLIBAR | Lea Artibai | 0 |  | 0 |  |  | 2,1 m² | Arqueta - REUNION CAPT. OIZ | 2,1 m² |  |  | 534673.6115 | 4785711.5526 | Multi Mapa
43679255 | AVAD03030DES01 | Sistema Venta Alta | SECCIONAMIENTO Nº1 | GALDAKAO | 45 | Agua | GUGA-003 | Arqueta | Básica | Bueno | CABB | 2018-08-01 | Sí | No |  | CABB | En servicio | AVAD03030DES01 | 2022-01-20 10:30 | MANUF |  |  | GUTURRIBAI - EL GALLO | Guturribai - Labeaga - El Gallo - Erletxes | 0 |  | 0 |  |  | 1 m² | Arqueta - SECCIONAMIENTO Nº1 | 1 m² |  |  | 513698.9455 | 4786301.6706 | Multi Mapa
43679270 | AVAD03030SEC02 | Sistema Venta Alta | SECCIONAMIENTO Nº2 | GALDAKAO | 45 | Agua | GUGA-003A | Arqueta | Básica | Bueno | CABB | 2018-08-01 | Sí | No |  | CABB | En servicio | AVAD03030SEC02 | 2022-01-20 10:32 | MANUF |  |  | GUTURRIBAI - EL GALLO | Guturribai - Labeaga - El Gallo - Erletxes | 0 |  | 0 |  |  | 1 m² | Arqueta - SECCIONAMIENTO Nº2 | 1 m² |  |  | 513700.909 | 4786302.5901 | Multi Mapa
43682477 | AVAD01600VEN04 |  | VENTOSA Nº3 | ABANTO Y CIERVANA | 2 | Agua | CAES-003 | Arqueta | Básica | Bueno | CABB | 2018-10-01 | Sí | No |  | CABB | En servicio | AVAD01600VEN04 | 2018-11-30 09:18 | gregorio |  |  | ABASTECIMIENTO ENCARTA TRAMO I | Encartaciones | 0 |  | 0 | ENCARTACIONES TRAMO I |  | 9,21 m² | Arqueta - VENTOSA Nº3 | 9,21 m² |  |  | 492675.87 | 4796460.0211 | Multi Mapa
43747511 | AVAD01600VEN14 |  | VENTOSA Nº8 | ABANTO Y CIERVANA | 2 | Agua | CAES-008 | Arqueta | Básica | Bueno | CABB | 2018-10-01 | Sí | No |  | CABB | En servicio | AVAD01600VEN14 | 2018-11-30 09:21 | gregorio |  |  | ABASTECIMIENTO ENCARTA TRAMO I | Encartaciones | 0 |  | 0 | ENCARTACIONES TRAMO I |  | 8,5 m² | Arqueta - VENTOSA Nº8 | 8,5 m² |  |  | 492805.012 | 4796079.7631 | Multi Mapa
43776465 | AVAD01710VEN02 |  | VENTOSA Nº1 | GALDAMES | 46 | Agua | ESAC-001 | Arqueta | Básica | Bueno | CABB | 2018-10-01 | Sí | No |  | CABB | En servicio | AVAD01710VEN02 | 2019-10-14 11:54 | PMERINO |  |  | ABASTECIMIENTO ENCARTA TRAMO I | Encartaciones | 0 |  | 0 | ENCARTACIONES TRAMO I: LA ESCARPARA BOMBEO LA ACEÑA |  | 1,48 m² | Arqueta - VENTOSA Nº1 | 1,48 m² |  |  | 489810.639 | 4791690.9181 | Multi Mapa
43776494 | AVAD01710VEN06 |  | VENTOSA Nº2 | GALDAMES | 46 | Agua | ESAC-003 | Arqueta | Básica | Bueno | CABB | 2018-10-01 | Sí | No |  | CABB | En servicio | AVAD01710VEN06 | 2019-10-14 11:56 | PMERINO |  |  | ABASTECIMIENTO ENCARTA TRAMO I | Encartaciones | 0 |  | 0 | ENCARTACIONES TRAMO I: LA ESCARPARA BOMBEO LA ACEÑA |  | 1,76 m² | Arqueta - VENTOSA Nº2 | 1,76 m² |  |  | 490099.6075 | 4791212.4276 | Multi Mapa
43865656 | AVAD01700VEN56 |  | VENTOSA Nº302 | SOPUERTA | 98 | Agua | ESJA-006 | Arqueta | Básica | Bueno | CABB | 2018-10-01 | Sí | No |  | CABB | En servicio | AVAD01700VEN56 | 2018-12-11 11:15 | gregorio |  |  | ABASTECIMIENTO ENCARTA TRAMO I | Encartaciones | 0 |  | 0 | ENCARTACIONES TRAMO I: LA ESCARPADA DERIVACION JARRALTA |  | 3,99 m² | Arqueta - VENTOSA Nº302 | 3,99 m² |  |  | 486425.7675 | 4792043.2766 | Multi Mapa
43906216 |  |  | ENTRADA MODULO I | IURRETA | 60 | Agua | IURR-002C | Arqueta | Completa | Bueno | CABB | 2018-06-01 | Sí | No |  | CABB | En servicio |  | 2021-07-15 11:18 | gregorio |  |  | TUBERIAS INTERIOR ETAP GARAIZAR | Duranguesado | 0 |  | 0 | DE LLENADO DEPOSITO OESTE |  | 4,14 m² | Arqueta - ENTRADA MODULO I | 4,14 m² |  |  | 530871.376 | 4780198.8211 | Multi Mapa
43906226 |  |  | ENTRADA MODULO II | IURRETA | 60 | Agua | IURR-002D | Arqueta | Completa | Bueno | CABB | 2018-06-01 | Sí | No |  | CABB | En servicio |  | 2021-07-15 11:18 | gregorio |  |  | TUBERIAS INTERIOR ETAP GARAIZAR | Duranguesado | 0 |  | 0 | DE LLENADO DEPOSITO OESTE |  | 4,14 m² | Arqueta - ENTRADA MODULO II | 4,14 m² |  |  | 530864.583 | 4780201.8511 | Multi Mapa
43906443 |  |  | ENTRADA MODULO II | IURRETA | 60 | Agua | IURR-001D | Arqueta | Completa | Bueno | CABB | 2018-06-01 | Sí | No |  | CABB | En servicio |  | 2021-07-15 11:20 | gregorio |  |  | TUBERIAS INTERIOR ETAP GARAIZAR | Duranguesado | 0 |  | 0 | DE LLENADO DEPOSITO ESTE |  | 4,14 m² | Arqueta - ENTRADA MODULO II | 4,14 m² |  |  | 530932.3395 | 4780181.5291 | Multi Mapa
43906455 |  |  | ENTRADA MODULO I | IURRETA | 60 | Agua | IURR-001C | Arqueta | Completa | Bueno | CABB | 2018-06-01 | Sí | No |  | CABB | En servicio |  | 2021-07-15 11:20 | gregorio |  |  | TUBERIAS INTERIOR ETAP GARAIZAR | Duranguesado | 0 |  | 0 | DE LLENADO DEPOSITO ESTE |  | 4,14 m² | Arqueta - ENTRADA MODULO I | 4,14 m² |  |  | 530926.0555 | 4780182.8231 | Multi Mapa
44034079 | AVAD01720VEN04 |  | VENTOSA 1 | GALDAMES | 46 | Agua | ARMO-002 | Arqueta | Completa | Bueno | CABB | 2018-06-24 | Sí | No |  | CABB | En servicio | AVAD01720VEN04 | 2019-10-14 12:05 | PMERINO |  |  | ABASTECIMIENTO MONTELLANO (LA MARDONA) | Encartaciones | 0 |  | 0 |  |  | 2,48 m² | Arqueta - VENTOSA 1 | 2,48 m² |  |  | 488681.8445 | 4791850.9281 | Multi Mapa
44034087 | AVAD01720DES06 |  | DESAGÜE 1 | GALDAMES | 46 | Agua | ARMO-003 | Arqueta | Completa | Bueno | CABB | 2018-06-24 | Sí | No |  | CABB | En servicio | AVAD01720DES06 | 2019-10-14 12:06 | PMERINO |  |  | ABASTECIMIENTO MONTELLANO (LA MARDONA) | Encartaciones | 0 |  | 0 | COTA BAJO RIO, DOBLE CAMARA |  | 7,83 m² | Arqueta - DESAGÜE 1 | 7,83 m² |  |  | 488474.0415 | 4791995.4181 | Multi Mapa
44034095 | AVAD01720VEN08 |  | VENTOSA 2 | GALDAMES | 46 | Agua | ARMO-004 | Arqueta | Completa | Bueno | CABB | 2018-06-24 | Sí | No |  | CABB | En servicio | AVAD01720VEN08 | 2019-10-14 12:06 | PMERINO |  |  | ABASTECIMIENTO MONTELLANO (LA MARDONA) | Encartaciones | 0 |  | 0 |  |  | 2,47 m² | Arqueta - VENTOSA 2 | 2,47 m² |  |  | 488168.593 | 4792169.9601 | Multi Mapa
44034103 | AVAD01720DES10 |  | DESAGUE 2 | GALDAMES | 46 | Agua | ARMO-005 | Arqueta | Completa | Bueno | CABB | 2018-06-24 | Sí | No |  | CABB | En servicio | AVAD01720DES10 | 2019-10-14 12:07 | PMERINO |  |  | ABASTECIMIENTO MONTELLANO (LA MARDONA) | Encartaciones | 0 |  | 0 |  |  | 5,21 m² | Arqueta - DESAGUE 2 | 5,21 m² |  |  | 488151.783 | 4792178.3311 | Multi Mapa
44034111 | AVAD01720VEN12 |  | VENTOSA 3 | GALDAMES | 46 | Agua | ARMO-006 | Arqueta | Completa | Bueno | CABB | 2018-06-24 | Sí | No |  | CABB | En servicio | AVAD01720VEN12 | 2019-10-14 12:07 | PMERINO |  |  | ABASTECIMIENTO MONTELLANO (LA MARDONA) | Encartaciones | 0 |  | 0 |  |  | 2,48 m² | Arqueta - VENTOSA 3 | 2,48 m² |  |  | 488020.196 | 4792284.0176 | Multi Mapa
44034119 | AVAD01720DES14 |  | DESAGÜE 3 | GALDAMES | 46 | Agua | ARMO-007 | Arqueta | Completa | Bueno | CABB | 2018-06-24 | Sí | No |  | CABB | En servicio | AVAD01720DES14 | 2019-10-14 12:07 | PMERINO |  |  | ABASTECIMIENTO MONTELLANO (LA MARDONA) | Encartaciones | 0 |  | 0 |  |  | 5,22 m² | Arqueta - DESAGÜE 3 | 5,22 m² |  |  | 488002.5375 | 4792294.5211 | Multi Mapa
44034127 | AVAD01720VEN16 |  | VENTOSA 4 | GALDAMES | 46 | Agua | ARMO-008 | Arqueta | Completa | Bueno | CABB | 2018-06-24 | Sí | No |  | CABB | En servicio | AVAD01720VEN16 | 2019-10-14 12:08 | PMERINO |  |  | ABASTECIMIENTO MONTELLANO (LA MARDONA) | Encartaciones | 0 |  | 0 |  |  | 2,47 m² | Arqueta - VENTOSA 4 | 2,47 m² |  |  | 487940.805 | 4792787.9296 | Multi Mapa
44034136 | AVAD01720DES18 |  | DESAGÜE 4 | GALDAMES | 46 | Agua | ARMO-009 | Arqueta | Completa | Bueno | CABB | 2018-06-24 | Sí | No |  | CABB | En servicio | AVAD01720DES18 | 2019-10-14 12:08 | PMERINO |  |  | ABASTECIMIENTO MONTELLANO (LA MARDONA) | Encartaciones | 0 |  | 0 | BAJO COTA DE RIO |  | 7,84 m² | Arqueta - DESAGÜE 4 | 7,84 m² |  |  | 488013.429 | 4792990.4041 | Multi Mapa
44034144 | AVAD01720VEN20 |  | VENTOSA 5 | GALDAMES | 46 | Agua | ARMO-010 | Arqueta | Completa | Bueno | CABB | 2018-11-01 | Sí | No |  | CABB | En servicio | AVAD01720VEN20 | 2019-10-14 12:09 | PMERINO |  |  | ABASTECIMIENTO MONTELLANO (LA MARDONA) | Encartaciones | 0 |  | 0 |  |  | 2,47 m² | Arqueta - VENTOSA 5 | 2,47 m² |  |  | 488024.1595 | 4793353.0436 | Multi Mapa
44034152 | AVAD01720DES22 |  | DESAGÜE 5 | GALDAMES | 46 | Agua | ARMO-011 | Arqueta | Completa | Bueno | CABB | 2018-11-01 | Sí | No |  | CABB | En servicio | AVAD01720DES22 | 2019-10-14 12:09 | PMERINO |  |  | ABASTECIMIENTO MONTELLANO (LA MARDONA) | Encartaciones | 0 |  | 0 |  |  | 5,23 m² | Arqueta - DESAGÜE 5 | 5,23 m² |  |  | 488067.345 | 4793361.1776 | Multi Mapa
44729559 | ATUC02010ARQ44 |  | LLEGADA CAPTACIONES | TURTZIOZ | 100 | Agua | TRU-002A | Arqueta | Completa | Bueno | CABB | 2006-10-01 | Sí | No |  | CABB | En servicio | ATUC02010ARQ44 | 2021-12-21 13:47 | MANUF |  |  | ABASTECIMIENTO TRUCIOS-TURTZIOZ | Encartaciones | 0 |  | 0 |  |  | 7,03 m² | Arqueta - LLEGADA CAPTACIONES | 7,03 m² |  |  | 479427.1025 | 4791778.0171 | Multi Mapa
44730161 | AGAD01410ARQ31 |  | SALIDA DPTO. MUNTZARAZ | ABADIÑO | 1 | Sin definir | ABAD-030 | Arqueta | Completa | Bueno | CABB | 2014-10-01 | Sí | No |  | Municipal | En servicio | AGAD01410ARQ31 | 2022-01-28 10:17 | MANUF |  |  | ABASTECIMIENTO A ABADIÑO | Duranguesado | 0 |  | 0 |  |  | 12,87 m² | Arqueta - SALIDA DPTO. MUNTZARAZ | 12,87 m² |  |  | 531735.306 | 4776803.2741 | Multi Mapa
44753825 | AVAD01730ARQ22 |  | CONEXION 1 | GALDAMES | 46 | Agua | SPE-002 | Arqueta | Completa | Bueno | CABB | 2008-07-01 | Sí | No |  | CABB | En servicio | AVAD01730ARQ22 | 2022-06-15 08:56 | jmorales |  |  | ABASTECIMIENTO A GALDAMES | Encartaciones | 0 |  | 0 |  |  | 3,01 m² | Arqueta - CONEXION 1 | 3,01 m² |  |  | 492438.1255 | 4789218.8631 | Multi Mapa
44753833 | ASPD01010ARQ28 |  | CONEXION 3 | GALDAMES | 46 | Agua | SPE-003 | Arqueta | Completa | Bueno | CABB | 2008-06-01 | Sí | No |  | CABB | En servicio | ASPD01010ARQ28 | 2022-06-15 08:57 | jmorales |  |  | ABASTECIMIENTO A GALDAMES | Encartaciones | 0 |  | 0 |  |  | 5,28 m² | Arqueta - CONEXION 3 | 5,28 m² |  |  | 492457.2285 | 4789212.5311 | Multi Mapa
44754686 | AVAD01730ARQ24 |  | CONEXION 2 | GALDAMES | 46 | Agua | SPE-004 | Arqueta | Completa | Bueno | CABB | 2008-07-01 | Sí | No |  | CABB | En servicio | AVAD01730ARQ24 | 2022-06-15 08:57 | jmorales |  |  | ABASTECIMIENTO A GALDAMES | Encartaciones | 0 |  | 0 | SON REGISTROS AP |  | 4,32 m² | Arqueta - CONEXION 2 | 4,32 m² |  |  | 492438.2185 | 4789205.6241 | Multi Mapa
44756299 | ASPC02010ARQ30 |  | DESAGÜE | GALDAMES | 46 | Agua | SPE-007 | Arqueta | Completa | Bueno | CABB |  | Sí | No |  | CABB | En servicio | ASPC02010ARQ30 | 2021-12-21 12:33 | MANUF |  |  | ABASTECIMIENTO A GALDAMES | Encartaciones | 0 |  | 0 |  |  | 2,25 m² | Arqueta - DESAGÜE | 2,25 m² |  |  | 492507.8325 | 4788473.0261 | Multi Mapa
44888206 | AVAD02620GAL06 | Sistema Venta Alta | GALERIA ARTEBAKARRA | DERIO | 31 | Agua | MUN-006 | Arqueta | Completa | Bueno | CABB | 1997-09-10 | Sí | No |  | CABB | En servicio | AVAD02620GAL06 | 2022-01-19 12:11 | MANUF |  |  | ARTEBAKARRA - ZABALONDO | Munguiesado | 1 |  | 0 | MUN-006: AVAD02620SEC06: SECCIONAMIENTO ENTRADA DE TUNEL MUN-007: AVAD02620DES07: DESAGÜE Nº3 MUN-008: AVAD02620ARQ08: SALIDA DE TUNEL |  | 2602,45 m² | Arqueta - GALERIA ARTEBAKARRA | 2602,45 m² |  |  | 510126.017 | 4796255.5381 | Multi Mapa
44935750 | AVAD02040SVA09 | Sistema Venta Alta | TROKAS CONTADOR | SONDIKA | 96 | Agua | MD-008B | Arqueta | Básica | Bueno | CABB | 1984-10-17 | Sí | No |  | CABB | En servicio | AVAD02040SVA09 | 2021-11-15 14:20 | gregorio |  |  | BEGOÑA - CIUDAD JARDIN-TROKAS | Margen Derecha | 0 |  | 0 | RED DISTRIBUCION.BOCA SALIDA DE TROKAS |  | 4 m² | Arqueta - TROKAS CONTADOR | 4 m² |  |  | 505862.524 | 4791989.6791 | Multi Mapa
45058048 | AVAD02550ARQ05 | Sistema Venta Alta | CONEXION | SONDIKA | 96 | Agua | ART-001 | Arqueta | Completa | Bueno | CABB |  | Sí | No |  | Municipal | En servicio | AVAD02550ARQ05 | 2022-11-30 12:47 | PMERINO |  |  | ARTXANDA Nº2 CONDUCCIONES | Margen Derecha | 0 |  | 0 |  |  | 5,38 m² | Arqueta - CONEXION | 5,38 m² |  |  | 506598.5235 | 4791423.3236 | Multi Mapa
45058414 | AVAD02550DES09 | Sistema Venta Alta | DESAGÜE | SONDIKA | 96 | Agua | ART-003 | Arqueta | Completa | Bueno | CABB |  | Sí | No |  | Municipal | En servicio | AVAD02550DES09 | 2022-11-30 12:49 | PMERINO |  |  | ARTXANDA Nº2 CONDUCCIONES | Margen Derecha | 0 |  | 0 |  |  | 6,97 m² | Arqueta - DESAGÜE | 6,97 m² |  |  | 506537.8705 | 4791308.7116 | Multi Mapa
45058681 | AVAD02550VEN07 | Sistema Venta Alta | VENTOSA | SONDIKA | 96 | Agua | ART-002 | Arqueta | Completa | Bueno | CABB |  | Sí | No |  | Municipal | En servicio | AVAD02550VEN07 | 2022-11-30 12:48 | PMERINO |  |  | ARTXANDA Nº2 CONDUCCIONES | Margen Derecha | 0 |  | 0 |  |  | 2,63 m² | Arqueta - VENTOSA | 2,63 m² |  |  | 506580.148 | 4791394.7146 | Multi Mapa
45232842 | ASOC02030DES20 |  | DESAGÜE SIFON ZORNOZA | BALMASEDA | 19 | Agua | ORDU-046 | Arqueta | Completa | Regular | CABB | 1934-01-01 | Sí | No |  | Municipal | En servicio | ASOC02030DES20 | 2020-01-16 11:09 | gregorio |  |  | PRESA ORDUNTE - ETAP SOLLANO | Ordunte | 0 |  | 0 | MATERIALES: HORMIGÓN TIPO DE TAPA: TAPA PLANA TIPO DE ACCESO: 5 +1(EXT) PATES NORMALIZADOS; 6+1 PATES EXTERIORES NORMALIZADOS ACCESO A TAPA ESTADO DE CONSERVACIÓN INTERIOR /EXTERIOR: HUMEDAD, CONDENSACIÓN E INSECTOS (ARAÑAS, HORMIGAS…) |  | 6,5 m² | Arqueta - DESAGÜE SIFON ZORNOZA | 6,5 m² |  |  | 484504.869 | 4781591.9286 | Multi Mapa
45431544 | ASKC02010DES08 |  | EXTERIOR | NABARNIZ | 86 | Agua | NAR-001A | Arqueta | Completa | Bueno | CABB |  | Sí | No |  | Municipal | En servicio | ASKC02010DES08 | 2020-08-21 06:40 | PMERINO |  |  | ABASTECIMIENTO A NABARNIZ | Lea Artibai | 0 |  | 0 |  |  | 2,66 m² | Arqueta - EXTERIOR | 2,66 m² |  |  | 533298.854 | 4797545.0781 | Multi Mapa
45432326 | ASKC02020DES02 |  | DESAGÜE | NABARNIZ | 86 | Agua | NAR-003 | Arqueta | Completa | Malo | CABB |  | Sí | No |  | CABB | En servicio | ASKC02020DES02 | 2020-08-21 06:43 | PMERINO | No | No | ABASTECIMIENTO A NABARNIZ | Lea Artibai | 0 |  | 0 |  |  | 1,96 m² | Arqueta - DESAGÜE | 1,96 m² |  |  | 533509.7325 | 4797580.9251 | Multi Mapa
45432338 | ASKC02020VEN04 |  | VENTOSA | NABARNIZ | 86 | Agua | NAR-004 | Arqueta | Completa | Malo | CABB |  | Sí | No |  | CABB | En servicio | ASKC02020VEN04 | 2020-08-21 06:43 | PMERINO | No | No | ABASTECIMIENTO A NABARNIZ | Lea Artibai | 0 |  | 0 |  |  | 1,96 m² | Arqueta - VENTOSA | 1,96 m² |  |  | 533435.492 | 4797499.3596 | Multi Mapa
45432349 | ASKC02020DES06 |  | DESAGÜE | NABARNIZ | 86 | Agua | NAR-005 | Arqueta | Completa | Malo | CABB |  | Sí | No |  | CABB | En servicio | ASKC02020DES06 | 2020-08-21 06:45 | PMERINO | No | No | ABASTECIMIENTO A NABARNIZ | Lea Artibai | 0 |  | 0 |  |  | 1,96 m² | Arqueta - DESAGÜE | 1,96 m² |  |  | 533443.7065 | 4797452.4751 | Multi Mapa
45432361 | ASKC02020VEN08 |  | VENTOSA | NABARNIZ | 86 | Agua | NAR-006 | Arqueta | Completa | Malo | CABB |  | Sí | No |  | CABB | En servicio | ASKC02020VEN08 | 2020-08-21 06:46 | PMERINO | No | No | ABASTECIMIENTO A NABARNIZ | Lea Artibai | 0 |  | 0 |  |  | 1,96 m² | Arqueta - VENTOSA | 1,96 m² |  |  | 533558.036 | 4797364.7731 | Multi Mapa
45432372 | ASKC02020DES10 |  | DESAGÜE | NABARNIZ | 86 | Agua | NAR-007 | Arqueta | Completa | Malo | CABB |  | Sí | No |  | CABB | En servicio | ASKC02020DES10 | 2021-12-20 09:47 | MANUF | No | No | ABASTECIMIENTO A NABARNIZ | Lea Artibai | 0 |  | 0 |  |  | 1,96 m² | Arqueta - DESAGÜE | 1,96 m² |  |  | 533618.917 | 4797320.8311 | Multi Mapa
45432384 | ASKC02020VEN12 |  | VENTOSA | NABARNIZ | 86 | Agua | NAR-008 | Arqueta | Completa | Malo | CABB |  | Sí | No |  | CABB | En servicio | ASKC02020VEN12 | 2020-08-21 06:48 | PMERINO | No | No | ABASTECIMIENTO A NABARNIZ | Lea Artibai | 0 |  | 0 |  |  | 1,96 m² | Arqueta - VENTOSA | 1,96 m² |  |  | 533670.372 | 4797109.7821 | Multi Mapa
45432396 | ASKC02020DES14 |  | DESAGÜE | NABARNIZ | 86 | Agua | NAR-009 | Arqueta | Completa | Malo | CABB |  | Sí | No |  | CABB | En servicio | ASKC02020DES14 | 2020-08-21 06:48 | PMERINO | No | No | ABASTECIMIENTO A NABARNIZ | Lea Artibai | 0 |  | 0 |  |  | 1,96 m² | Arqueta - DESAGÜE | 1,96 m² |  |  | 533787.349 | 4797071.4361 | Multi Mapa
45432407 | ASKC02020VEN16 |  | VENTOSA | NABARNIZ | 86 | Agua | NAR-010 | Arqueta | Completa | Malo | CABB |  | Sí | No |  | CABB | En servicio | ASKC02020VEN16 | 2020-08-21 06:49 | PMERINO | No | No | ABASTECIMIENTO A NABARNIZ | Lea Artibai | 0 |  | 0 |  |  | 1,96 m² | Arqueta - VENTOSA | 1,96 m² |  |  | 533760.0005 | 4796882.1496 | Multi Mapa
45455389 | AVAD01250SEC22 | Sistema Venta Alta | SECCIONAMIENTO | ABANTO Y CIERVANA | 2 | Agua | ESP-003A | Arqueta | Completa | Bueno | CABB | 2019-03-21 | Sí | No |  | CABB | En servicio | AVAD01250SEC22 | 2022-01-17 08:43 | MANUF |  |  | ABASTECIMIENTO LA ESPERANZA | Margen Izquierda | 0 |  | 0 | IMPULSION PREVENTORIO A DEPOSITO NUEVO DE LAS ESPERANZA. |  | 1,44 m² | Arqueta - SECCIONAMIENTO | 1,44 m² |  |  | 493769.74 | 4795391.5881 | Multi Mapa
45455684 | AGTC01010ARQ08 |  | CONTADOR | ORDUÑA | 88 | Agua | ASDE-005A | Arqueta | Completa | Bueno | CABB | 2019-03-25 | Sí | No |  | CABB | En servicio | AGTC01010ARQ08 | 2021-02-18 10:18 | PMERINO |  |  | ABASTECIMIENTO ORDUÑA | Orduña Gartxeta | 0 |  | 0 |  |  | 1 m² | Arqueta - CONTADOR | 1 m² |  |  | 500992.858 | 4757121.6301 | Multi Mapa
45479643 | AIPD03030VEN11 |  | VENTOSA Nº1 | AULESTI | 17 | Agua | MUZU-003 | Arqueta | Completa | Bueno | CABB | 2019-05-16 | Sí | No |  | Municipal | En servicio | AIPD03030VEN11 | 2022-03-07 09:55 | gregorio |  |  | ABASTECIMIENTO A AULESTI | Lea Artibai | 0 |  | 0 |  |  | 0,72 m² | Arqueta - VENTOSA Nº1 | 0,72 m² |  |  | 535365.997 | 4791698.8151 | Multi Mapa
45481107 | AVAD01120VEN11 | Sistema Venta Alta | VENTOSA | BARAKALDO | 20 | Sin definir | CR-011 | Arqueta | Completa | Bueno | CABB | 2019-04-08 | Sí | No |  | CABB | En servicio | AVAD01120VEN11 | 2021-12-23 12:35 | MANUF |  |  | CRUCES-RONTEGI (FASE II) | Margen Izquierda | 0 |  | 0 |  |  | 1 m² | Arqueta - VENTOSA | 1 m² |  |  | 501176.395 | 4792798.3826 | Multi Mapa
45481811 | AGOD00000ARQ25 |  | DERIVACION | ONDARROA | 87 | Agua | AROR-009 | Arqueta | Completa | Bueno | CABB | 2019-05-16 | Sí | No |  | Municipal | En servicio | AGOD00000ARQ25 | 2022-01-25 09:55 | MANUF |  |  | ABASTECIMIENTO A ONDARROA | Lea Artibai | 0 |  | 0 | POLIGONO GARDOTXA |  | 1,04 m² | Arqueta - DERIVACION | 1,04 m² |  |  | 544512.9115 | 4795941.6021 | Multi Mapa
45481819 | AGOD01010ARQ20 |  | CAUDALIMETRO | ONDARROA | 87 | Agua | AROR-010 | Arqueta | Completa | Bueno | CABB | 2019-05-16 | Sí | No |  | Municipal | En servicio | AGOD01010ARQ20 | 2022-03-31 06:15 | MANUF |  |  | ABASTECIMIENTO A ONDARROA | Lea Artibai | 0 |  | 0 |  |  | 1 m² | Arqueta - CAUDALIMETRO | 1 m² |  |  | 544510.852 | 4795950.1661 | Multi Mapa
45490399 |  |  | PURGA 1 | ONDARROA | 87 | Agua | AROR-011 | Arqueta | Completa | Bueno | CABB | 2019-05-16 | Sí | No |  | Municipal | En servicio |  | 2021-09-02 09:58 | gregorio |  |  | ABASTECIMIENTO A ONDARROA | Lea Artibai | 0 |  | 0 | ETAP GOROZIKA |  | 1,5 m² | Arqueta - PURGA 1 | 1,5 m² |  |  | 544485.397 | 4795905.7861 | Multi Mapa
45490430 |  |  | PURGA 2 | ONDARROA | 87 | Agua | AROR-012 | Arqueta | Completa | Bueno | CABB | 2019-05-16 | Sí | No |  | Municipal | En servicio |  | 2021-09-02 09:58 | gregorio |  |  |  |  | 0 |  | 0 | ETAP GOROZIKA |  | 0,58 m² | Arqueta - PURGA 2 | 0,58 m² |  |  | 544483.816 | 4795890.8521 | Multi Mapa
45490632 | AGOD01010ARQ30 |  | CONTADOR | ONDARROA | 87 | Agua | AROR-013 | Arqueta | Completa | Bueno | CABB | 2019-05-16 | Sí | No |  | Municipal | En servicio | AGOD01010ARQ30 | 2022-03-31 06:16 | MANUF |  |  | ABASTECIMIENTO A ONDARROA | Lea Artibai | 1 |  | 0 | ETAP GOROZIKA SALIDA |  | 1,52 m² | Arqueta - CONTADOR | 1,52 m² |  |  | 544554.732 | 4795962.4911 | Multi Mapa
45491407 | AVAD03040VEN06 | Sistema Venta Alta | VENTOSA Nº4 | GALDAKAO | 45 | Agua | GAER-006 | Arqueta | Completa | Bueno | CABB | 2019-04-30 | Sí | No |  | CABB | En servicio | AVAD03040VEN06 | 2022-01-20 10:53 | MANUF |  |  | EL GALLO - ERLETXES | Guturribai - Labeaga - El Gallo - Erletxes | 0 |  | 0 |  |  | 1,2 m² | Arqueta - VENTOSA Nº4 | 1,2 m² |  |  | 515566.3215 | 4787073.7126 | Multi Mapa
45492600 | AVAD02720VEN09 | Sistema Venta Alta | VENTOSA | LARRABETZU | 64 | Agua | LAMO-008 | Arqueta | Completa | Bueno | CABB | 2019-04-30 | Sí | No |  | CABB | En servicio | AVAD02720VEN09 | 2022-12-12 09:49 | gregorio |  |  | RAMAL LARRABETZU-MORGA | Txorierri Este | 0 |  | 0 |  |  | 1 m² | Arqueta - VENTOSA | 1 m² |  |  | 519435.342 | 4793126.9311 | Multi Mapa
45492980 | AVAD01310ARQ06 | Sistema Venta Alta | VENTOSA Nº3 | TRAPAGARAN | 104 | Agua | UP-005 | Arqueta | Básica | Bueno | CABB |  | Sí | No |  | CABB | En servicio | AVAD01310ARQ06 | 2022-01-17 11:08 | MANUF |  |  | UGARTE - PORTUGALETE | Margen Izquierda | 0 |  | 0 |  |  | 10,2 m² | Arqueta - VENTOSA Nº3 | 10,2 m² |  |  | 498425.645 | 4793185.0216 | Multi Mapa
45493119 | AVAD01310VEN07 | Sistema Venta Alta | VENTOSA Nº4 | TRAPAGARAN | 104 | Agua | UP-007 | Arqueta | Completa | Bueno | CABB |  | Sí | No |  | CABB | En servicio | AVAD01310VEN07 | 2022-01-17 10:47 | MANUF |  |  | UGARTE - PORTUGALETE | Margen Izquierda | 0 |  | 0 |  |  | 6,9 m² | Arqueta - VENTOSA Nº4 | 6,9 m² |  |  | 498254.4335 | 4793172.3781 | Multi Mapa
45494280 | AIPC03020VEN26 |  | VENTOSA BRUTA 8A | ZIORTZA - BOLIBAR | 112 | Agua | COER-002AB | Arqueta | Completa | Bueno | CABB | 2019-04-09 | Sí | No |  | CABB | En servicio | AIPC03020VEN26 | 2019-09-18 11:20 | gregorio |  |  | ABASTECIMIENTO A ZIORTZA-BOLIBAR | Lea Artibai | 0 |  | 0 | CONEXION CON RED DE ZIORTZA-BOLIBAR A DEPOSITO DE ERROTALDE |  | 1 m² | Arqueta - VENTOSA BRUTA 8A | 1 m² |  |  | 536890.163 | 4788537.2221 | Multi Mapa
45504137 | AVAD01100DES04 |  | DESAGÜE | BARAKALDO | 20 | Sin definir | MI-046 | Arqueta | Completa | Bueno | CABB | 2019-05-30 | Sí | No |  | CABB | En servicio | AVAD01100DES04 | 2021-12-22 12:45 | MANUF |  |  |  |  | 0 |  | 0 |  |  | 0,66 m² | Arqueta - DESAGÜE | 0,66 m² |  |  | 501245.8905 | 4790714.5041 | Multi Mapa
45523875 | AVAD03210ARQ23 | Sistema Venta Alta | DERIVACION | ARANTZAZU | 8 | Agua | ARAR-011A | Arqueta | Completa | Bueno | CABB | 2019-07-18 | Sí | No |  | CABB | En servicio | AVAD03210ARQ23 | 2021-09-28 08:16 | jmorales |  |  | ARANTZAZU - AREATZA | Valle de Arratia | 0 |  | 0 |  |  | 3,24 m² | Arqueta - DERIVACION | 3,24 m² |  |  | 517435.8575 | 4777114.1231 | Multi Mapa
45524658 | AVAD02530ARQ03 | Sistema Venta Alta | CONTADOR | LARRABETZU | 64 | Agua | 5124-5125 | Arqueta | Completa | Bueno | CABB | 2010-11-18 | Sí | No |  | CABB | En servicio | AVAD02530ARQ03 | 2022-01-25 09:54 | MANUF |  |  | TXORIERRI ESTE - VENTA ALTA SAN VICENTE | Interconexión Margen Izquierda - Margen Derecha | 0 |  | 0 | ERLETXES-TXORIERRI |  | 3,96 m² | Arqueta - CONTADOR | 3,96 m² |  |  | 515378.9985 | 4789854.6176 | Multi Mapa
45524731 | AVAD02130GAL06 | Sistema Venta Alta | GALERIA BAJO LA AVANZADA | LEIOA | 66 | Agua | MD-039 | Arqueta | Completa | Bueno | CABB | 2019-07-10 | Sí | No |  | CABB | En servicio | AVAD02130GAL06 | 2022-01-21 12:05 | MANUF |  |  | ARRIAGA - KURKUDI | Margen Derecha | 0 |  | 0 |  |  | 270,01 m² | Arqueta - GALERIA BAJO LA AVANZADA | 270,01 m² |  |  | 502036.285 | 4796276.0736 | Multi Mapa
45696653 | AVAC02020ARQ31 | Sistema Venta Alta | C. INSPECCION | ETXEBARRI | 42 | Agua | IMPN-002 | Arqueta | Completa | Bueno | CABB | 2018-09-20 | Sí | No |  | CABB | En servicio | AVAC02020ARQ31 | 2022-01-25 09:44 | MANUF |  |  | IMPULSION DEL NERVION | Margen Derecha | 0 |  | 0 |  |  | 9 m² | Arqueta - C. INSPECCION | 9 m² |  |  | 507964.6625 | 4788187.8186 | Multi Mapa
45697368 | ASOD01030ARQ44 |  | CONTADOR ARTXOLO VIEJA | GUEÑES | 55 | Agua | 5188 | Arqueta | Completa | Regular | CABB | 2001-01-01 | Sí | No |  | CABB | En servicio | ASOD01030ARQ44 | 2021-07-06 10:22 | PMERINO |  |  | ETAP SOLLANO - DPTO. ELEJABARRI | Ordunte | 0 |  | 0 |  |  | 3,68 m² | Arqueta - CONTADOR ARTXOLO VIEJA | 3,68 m² |  |  | 496564.3225 | 4783076.8386 | Multi Mapa
45697463 | AVAD02140ARQ12 | Sistema Venta Alta | DERIVACION BERANGO 2 | BERANGO | 24 | Agua | UC-009A | Arqueta | Completa | Bueno | CABB | 2019-07-01 | Sí | No |  | CABB | En servicio | AVAD02140ARQ12 | 2021-11-08 13:56 | gregorio |  |  | KURKUDI-LARRAGOITI | Uribe - Costa | 1 |  | 0 |  |  | 18,53 m² | Arqueta - DERIVACION BERANGO 2 | 18,53 m² |  |  | 500829.146 | 4801710.1201 | Multi Mapa
45747370 | ASOC02000ARQ34 |  | CABEZA CIBRIKETA |  |  |  | ORDU-006 | Arqueta | Completa | Regular | CABB | 1934-01-01 | Sí | No |  | Municipal | En servicio | ASOC02000ARQ34 | 2020-01-08 08:19 | gregorio |  |  | PRESA ORDUNTE - ETAP SOLLANO | Ordunte | 0 |  | 0 | MATERIALES: HORMIGÓN TIPO DE TAPAS: PLANA TIPO DE ACCESO ARQUETA CANAL: 4 PATES NORMALIZADOS |  | 9,9 m² | Arqueta - CABEZA CIBRIKETA | 9,9 m² |  |  | 477444.156 | 4779565.3011 | Multi Mapa
45747414 | ASOC02000ARQ38 |  | COLA CIBRIKETA |  |  |  | ORDU-007 | Arqueta | Completa | Regular | CABB | 1934-01-01 | Sí | No |  | Municipal | En servicio | ASOC02000ARQ38 | 2020-01-08 08:20 | gregorio |  |  |  |  | 0 |  | 0 | MATERIALES: HORMIGÓN TIPO DE TAPAS: PLANA TIPO DE ACCESO ARQUETA CANAL: 3 PATES NORMALIZADOS |  | 7,56 m² | Arqueta - COLA CIBRIKETA | 7,56 m² |  |  | 477483.061 | 4779615.3241 | Multi Mapa
45762535 | ASOC02000ADI02 |  | CANAL 0 |  |  |  | ORDU-001 | Arqueta | Completa | Regular | CABB | 2019-01-01 | Sí | No |  | Municipal | En servicio | ASOC02000ADI02 | 2020-01-10 10:32 | gregorio |  |  | PRESA ORDUNTE - ETAP SOLLANO | Ordunte | 0 |  | 0 | MATERIALES: HORMIGÓN TIPO DE TAPAS: CABB NORMALIZADA TIPO DE ACCESO ARQUETA CANAL: SIN PATES TIPO DE ACCESO ARQUETA ALIVIADERO TIPO DE ACCESO ALIVIO ESTADO DE CONSERVACIÓN INTERIOR /EXTERIOR: CON CAUDALÍMETRO INICIAL |  | 0,47 m² | Arqueta - CANAL 0 | 0,47 m² |  |  | 476832.851 | 4778742.1901 | Multi Mapa
45764022 | ASOC02000ARQ58 |  | CANAL 11 |  |  |  | ORDU-011 | Arqueta | Completa | Regular | CABB | 1934-01-01 | Sí | No |  | Municipal | En servicio | ASOC02000ARQ58 | 2020-01-08 08:26 | gregorio |  |  | PRESA ORDUNTE - ETAP SOLLANO | Ordunte | 0 |  | 0 | MATERIALES: HORMIGÓN Y OBRA DE FÁBRICA TIPO DE TAPAS: CABB NORMALIZADA TIPO DE ACCESO ARQUETA CANAL: 2 PATES ACERO ESTADO DE CONSERVACIÓN INTERIOR /EXTERIOR: PATES MAL ESTADO ACCESO ARQUETA CANAL. ES UNA ARQUETA DE CAPTACIÓN |  | 3,24 m² | Arqueta - CANAL 11 | 3,24 m² |  |  | 478475.912 | 4779569.9981 | Multi Mapa
45764106 | ASOC02000ARQ62 |  | DERIVACION LA VEGA |  |  |  | ORDU-012 | Arqueta | Completa | Bueno | CABB | 1934-01-01 | Sí | No |  | Municipal | En servicio | ASOC02000ARQ62 | 2020-01-08 08:27 | gregorio |  |  | PRESA ORDUNTE - ETAP SOLLANO | Ordunte | 0 |  | 0 | MATERIALES: HORMIGÓN ARMADO TIPO DE ENTRADA: TAPA CABB NORMALIZADA INSTALACIÓN INTERIOR DE ILUMINACIÓN/FUERZA: NO ESTADO DE CONSERVACIÓN INTERIOR /EXTERIOR: APARENTEMENTE SIN DAÑOS VISIBLES |  | 0,81 m² | Arqueta - DERIVACION LA VEGA | 0,81 m² |  |  | 478475.246 | 4779572.0561 | Multi Mapa
45764745 | ASOC02000DES74 |  | DESAGÜE SIFON CONTORNADO |  |  |  | ORDU-017 | Arqueta | Completa | Regular | CABB | 1934-01-01 | Sí | No |  | Municipal | En servicio | ASOC02000DES74 | 2020-01-08 08:37 | gregorio |  |  | PRESA ORDUNTE - ETAP SOLLANO | Ordunte | 0 |  | 0 | MATERIALES: HORMIGÓN TIPO DE TAPA: TAPA PLANA TIPO DE ACCESO: 5 +1(EXT) PATES NORMALIZADOS ENTRADA ARQUETA; 3+1 PATES EXTERIORES PARA ACCEDER A PARTE SUPERIOR ESTADO DE CONSERVACIÓN INTERIOR /EXTERIOR: HUMEDAD, CONDENSACIÓN E INSECTOS (ARAÑAS, HORMIGAS…) |  | 8,88 m² | Arqueta - DESAGÜE SIFON CONTORNADO | 8,88 m² |  |  | 479561.27 | 4779908.1326 | Multi Mapa
45765184 | ASOC02000ARQ78 |  | TOMAS DERIVACION |  |  |  | ORDU-018 | Arqueta | Completa | Regular | CABB | 1934-01-01 | Sí | No |  | Municipal | En servicio | ASOC02000ARQ78 | 2020-11-13 08:58 | MANUF |  |  | PRESA ORDUNTE - ETAP SOLLANO | Ordunte | 0 |  | 0 | MATERIALES: BLOQUE HORMIGÓN TIPO DE ENTRADA: TAPA CABB NORMALIZADA INSTALACIÓN INTERIOR DE ILUMINACIÓN/FUERZA: NO ESTADO DE CONSERVACIÓN INTERIOR /EXTERIOR: TUBOS DE ACERO DETERIORADOS |  | 1,88 m² | Arqueta - TOMAS DERIVACION | 1,88 m² |  |  | 479572.702 | 4779910.6576 | Multi Mapa
45770161 | ASOC02010ARQ08 |  | CANAL Nº16 |  |  |  | ORDU-021 | Arqueta | Completa | Bueno | CABB | 2019-01-01 | Sí | No |  | Municipal | En servicio | ASOC02010ARQ08 | 2020-02-13 09:09 | gregorio |  |  | PRESA ORDUNTE - ETAP SOLLANO | Ordunte | 0 |  | 0 | MATERIALES: HORMIGÓN TIPO DE TAPAS: CABB NORMALIZADA TIPO DE ACCESO ARQUETA CANAL: 3 PATES ACERO ESTADO DE CONSERVACIÓN INTERIOR /EXTERIOR: PATES MAL ESTADO ACCESO ARQUETA CANAL |  | 2,25 m² | Arqueta - CANAL Nº16 | 2,25 m² |  |  | 479980.866 | 4780389.0381 | Multi Mapa
45770966 | ASOC02010DES32 |  | DESAGÜE SIFON RUCABADO | BALMASEDA | 19 | Agua | ORDU-027 | Arqueta | Completa | Regular | CABB | 1934-01-01 | Sí | No |  | Municipal | En servicio | ASOC02010DES32 | 2020-01-08 08:53 | gregorio |  |  |  |  | 0 |  | 0 | MATERIALES: HORMIGÓN TIPO DE TAPA: TAPA PLANA TIPO DE ACCESO: 8 PATES NORMALIZADOS ENTRADA ARQUETA; 3+1+2 PATES EXTERIORES PARA ACCEDER A PARTE SUPERIOR ESTADO DE CONSERVACIÓN INTERIOR /EXTERIOR: HUMEDAD, CONDENSACIÓN E INSECTOS (ARAÑAS, HORMIGAS…) |  | 7,92 m² | Arqueta - DESAGÜE SIFON RUCABADO | 7,92 m² |  |  | 480983.4265 | 4780792.9491 | Multi Mapa
45773211 | ASOC02020DES52 |  | DESAGÜE SIFON CADAGUA | BALMASEDA | 19 | Agua | ORDU-039 | Arqueta | Completa | Regular | CABB | 1934-01-01 | Sí | No |  | Municipal | En servicio | ASOC02020DES52 | 2020-01-16 08:46 | gregorio |  |  | PRESA ORDUNTE - ETAP SOLLANO | Ordunte | 0 |  | 0 | MATERIALES: NO HAY ARQUETA. DESAGÜE Y MECANISMOS VISTOS TIPO DE ACCESO: DESDE EL TABLERO DEL PUENTE, ENTRE LOS TUBOS DEL SIFÓN ESTADO DE CONSERVACIÓN INTERIOR /EXTERIOR: MALEZA, ENVASES… |  | 6,75 m² | Arqueta - DESAGÜE SIFON CADAGUA | 6,75 m² |  |  | 483317.7785 | 4781038.5281 | Multi Mapa
45773225 | ASOC02020ARQ44 |  | DERIVACION ETAP SALINILLAS | BALMASEDA | 19 | Agua | ORDU-038 | Arqueta | Completa | Bueno | CABB | 2019-01-01 | Sí | No |  | Municipal | En servicio | ASOC02020ARQ44 | 2020-01-13 08:49 | gregorio |  |  | PRESA ORDUNTE - ETAP SOLLANO | Ordunte | 0 |  | 0 | MATERIALES: HORMIGÓN TIPO DE ENTRADA: TAPA CABB NORMALIZADA Y 7 PATES NORMALIZADOS INSTALACIÓN INTERIOR DE ILUMINACIÓN/FUERZA: NO ESTADO DE CONSERVACIÓN INTERIOR /EXTERIOR: APARENTEMENTE SIN DAÑOS VISIBLES |  | 11,4 m² | Arqueta - DERIVACION ETAP SALINILLAS | 11,4 m² |  |  | 483056.005 | 4781196.1461 | Multi Mapa
45776442 | ASOC02040DES10 |  | DESAGÜE SIFON ANGOSTURA | BALMASEDA | 19 | Agua | ORDU-050 | Arqueta | Completa | Regular | CABB | 1934-01-01 | Sí | No |  | Municipal | En servicio | ASOC02040DES10 | 2020-01-16 11:44 | gregorio |  |  | PRESA ORDUNTE - ETAP SOLLANO | Ordunte | 0 |  | 0 | MATERIALES: HORMIGÓN TIPO DE TAPA: TAPA PLANA TIPO DE ACCESO: 4 +1(EXT) PATES NORMALIZADOS. A LA TAPA SE ACCEDE SUBIENDO POR EL TUBO DERECHO Y BAJANDO DESDE EL MACIZO CONTIGUO A ARQUETA POR EL TUBO IZQUIERDO ESTADO DE CONSERVACIÓN INTERIOR /EXTERIOR: HUMEDAD, CONDENSACIÓN E INSECTOS (ARAÑAS, HORMIGAS…) |  | 4,38 m² | Arqueta - DESAGÜE SIFON ANGOSTURA | 4,38 m² |  |  | 485062.4935 | 4782033.3616 | Multi Mapa
45777740 | ASOC02050ARQ03 |  | CANAL 41.1 | ZALLA | 106 | Agua | ORDU-052 | Arqueta | Completa | Regular | CABB | 1934-01-01 | Sí | No |  | Municipal | En servicio | ASOC02050ARQ03 | 2020-01-16 13:01 | gregorio |  |  | PRESA ORDUNTE - ETAP SOLLANO | Ordunte | 0 |  | 0 | MATERIALES: HORMIGÓN TIPO DE TAPAS: CABB NORMALIZADA TIPO DE ACCESO ARQUETA CANAL: 2 PATES ACERO ESTADO DE CONSERVACIÓN INTERIOR /EXTERIOR: PATES MAL ESTADO ACCESO ARQUETA CANAL |  | 1 m² | Arqueta - CANAL 41.1 | 1 m² |  |  | 485291.535 | 4782456.8251 | Multi Mapa
45780177 | ASOC02050DES20 |  | DESAGÜE SIFON CETADILLA | ZALLA | 106 | Agua | ORDU-057 | Arqueta | Completa | Regular | CABB | 1934-01-01 | Sí | No |  | Municipal | En servicio | ASOC02050DES20 | 2020-01-17 09:35 | gregorio |  |  | PRESA ORDUNTE - ETAP SOLLANO | Ordunte | 0 |  | 0 | MATERIALES: HORMIGÓN TIPO DE TAPA: TAPA PLANA TIPO DE ACCESO: 7 +1(EXT) PATES NORMALIZADOS; 7+1 PATES EXTERIORES NORMALIZADOS ACCESO A TAPA ESTADO DE CONSERVACIÓN INTERIOR /EXTERIOR: HUMEDAD, CONDENSACIÓN E INSECTOS (ARAÑAS, HORMIGAS…) |  | 6,79 m² | Arqueta - DESAGÜE SIFON CETADILLA | 6,79 m² |  |  | 486286.1195 | 4782725.3731 | Multi Mapa
45780886 | ASOC02060DES08 |  | DESAGÜE SIFON FUENTEFRIA | ZALLA | 106 | Agua | ORDU-060 | Arqueta | Completa | Regular | CABB | 1934-01-01 | Sí | No |  | Municipal | En servicio | ASOC02060DES08 | 2020-01-17 09:42 | gregorio |  |  | PRESA ORDUNTE - ETAP SOLLANO | Ordunte | 0 |  | 0 | MATERIALES: HORMIGÓN TIPO DE TAPA: TAPA PLANA TIPO DE ACCESO: 2 +1(EXT) PATES NORMALIZADOS Y UNA PLATAFORMA INTERIOR; 5+1 PATES EXTERIORES NORMALIZADOS ACCESO A TAPA ESTADO DE CONSERVACIÓN INTERIOR /EXTERIOR: HUMEDAD, CONDENSACIÓN E INSECTOS (ARAÑAS, HORMIGAS…). AGUA EMBALSADA EN EL FONDO |  | 6,74 m² | Arqueta - DESAGÜE SIFON FUENTEFRIA | 6,74 m² |  |  | 487073.06 | 4782238.4076 | Multi Mapa
45781761 | ASOC02070DES16 |  | DESAGÜE SIFON CALLEJA LADRON | ZALLA | 106 | Agua | ORDU-065 | Arqueta | Completa | Regular | CABB | 1934-01-01 | Sí | No |  | Municipal | En servicio | ASOC02070DES16 | 2020-01-20 08:32 | gregorio |  |  | PRESA ORDUNTE - ETAP SOLLANO | Ordunte | 0 |  | 0 | MATERIALES: NO HAY ARQUETA. DESAGÜE Y MECANISMOS VISTOS TIPO DE ACCESO: DESDE EL CAMINO, BAJAR UN PEQUEÑO TALUD HASTA LOS DESAGÜES VISTOS ESTADO DE CONSERVACIÓN INTERIOR /EXTERIOR: MALEZA |  | 3,6 m² | Arqueta - DESAGÜE SIFON CALLEJA LADRON | 3,6 m² |  |  | 487829.2675 | 4782298.0981 | Multi Mapa
45782441 | ASOC02080ARQ05 |  | CANAL 54.1 | ZALLA | 106 | Agua | ORDU-069 | Arqueta | Completa | Bueno | CABB | 2019-01-01 | Sí | No |  | Municipal | En servicio | ASOC02080ARQ05 | 2020-01-20 09:08 | gregorio |  |  | PRESA ORDUNTE - ETAP SOLLANO | Ordunte | 0 |  | 0 | MATERIALES: HORMIGÓN TIPO DE TAPAS: CABB NORMALIZADA TIPO DE ACCESO ARQUETA CANAL: 5 PATES NORMALIZADOS |  | 2,92 m² | Arqueta - CANAL 54.1 | 2,92 m² |  |  | 488140.3915 | 4782661.3026 | Multi Mapa
45784638 | ASOC02090ARQ14 |  | DERIVACION BY-PASS | ZALLA | 106 | Agua | ORDU-072 | Arqueta | Completa | Regular | CABB | 1934-01-01 | Sí | No |  | Municipal | En servicio | ASOC02090ARQ14 | 2020-01-20 09:31 | gregorio |  |  | ETAP SOLLANO | Ordunte | 0 |  | 0 | MATERIALES: HORMIGÓN TIPO DE ENTRADA: TAPA CABB NORMALIZADA Y 4 PATES NORMALIZADOS INSTALACIÓN INTERIOR DE ILUMINACIÓN/FUERZA: NO ESTADO DE CONSERVACIÓN INTERIOR /EXTERIOR: HUMEDAD INTERIOR Y RESTOS DE TIERRA, ESCOMBROS… |  | 12,47 m² | Arqueta - DERIVACION BY-PASS | 12,47 m² |  |  | 488700.4605 | 4783030.4681 | Multi Mapa
45784901 | ASOC02090SVA16 |  | BY-PASS TURBINA | ZALLA | 106 | Agua | ORDU-073 | Arqueta | Completa | Bueno | CABB | 1934-01-01 | Sí | No |  | Municipal | En servicio | ASOC02090SVA16 | 2020-01-20 09:31 | gregorio |  |  | ETAP SOLLANO | Ordunte | 0 |  | 0 | MATERIALES: NO HAY ARQUETA. MECANISMOS VISTOS INSTALACIÓN INTERIOR DE ILUMINACIÓN/FUERZA: NO |  | 5,55 m² | Arqueta - BY-PASS TURBINA | 5,55 m² |  |  | 488716.359 | 4783024.5626 | Multi Mapa
45785279 | ASOD01000ARQ06 |  | DERIVACION 61 | ZALLA | 106 | Agua | ORDU-077 | Arqueta | Completa | Regular | CABB | 2019-01-01 | Sí | No |  | Municipal | En servicio | ASOD01000ARQ06 | 2020-01-13 09:36 | gregorio |  |  | ETAP SOLLANO - DPTO. ELEJABARRI | Ordunte | 0 |  | 0 | MATERIALES: HORMIGÓN TIPO DE ENTRADA: TAPA CABB NORMALIZADA Y 13 PATES NORMALIZADOS INSTALACIÓN INTERIOR DE ILUMINACIÓN/FUERZA: NO ESTADO DE CONSERVACIÓN INTERIOR /EXTERIOR: ESTÁ INUNDADA DE AGUA HASTA LA MITAD DE LA ALTURA INTERIOR |  | 4,83 m² | Arqueta - DERIVACION 61 | 4,83 m² |  |  | 488918.063 | 4782999.0956 | Multi Mapa
45785420 | ASOD01000ARQ02 |  | REUNION 60 | ZALLA | 106 | Agua | ORDU-076 | Arqueta | Completa | Bueno | CABB | 1934-01-01 | Sí | No |  | Municipal | En servicio | ASOD01000ARQ02 | 2020-01-20 11:08 | gregorio |  |  | ETAP SOLLANO | Ordunte | 0 |  | 0 | MATERIALES: HORMIGÓN TIPO DE ENTRADA: NO ACCESIBLE, ESTÁ TAPADA CON UN SOMBRERETE DE VENTILACIÓN INSTALACIÓN INTERIOR DE ILUMINACIÓN/FUERZA: NO |  | 2,25 m² | Arqueta - REUNION 60 | 2,25 m² |  |  | 488903.986 | 4783004.8936 | Multi Mapa
45785874 | ASOD01000DES22 |  | DESAGÜE SIFON ESPESEO | ZALLA | 106 | Agua | ORDU-081 | Arqueta | Completa | Regular | CABB | 1934-01-01 | Sí | No |  | Municipal | En servicio | ASOD01000DES22 | 2020-01-08 11:02 | gregorio |  |  | ETAP SOLLANO - DPTO. ELEJABARRI | Ordunte | 0 |  | 0 | MATERIALES: HORMIGÓN TIPO DE TAPA: TAPA PLANA TIPO DE ACCESO: 7 +1(EXT) PATES NORMALIZADOS ACCESO AL INTERIOR; 7+1 PATES EXTERIORES NORMALIZADOS ACCESO A TAPA ESTADO DE CONSERVACIÓN INTERIOR /EXTERIOR: HUMEDAD, CONDENSACIÓN E INSECTOS (ARAÑAS, HORMIGAS…). ALGO DE AGUA EMBALSADA EN EL FONDO |  | 4,76 m² | Arqueta - DESAGÜE SIFON ESPESEO | 4,76 m² |  |  | 489592.401 | 4783377.9631 | Multi Mapa
45786771 | ASOD01010ARQ16 |  | CANAL Nº70 | ZALLA | 106 | Agua | ORDU-087 | Arqueta | Completa | Regular | CABB | 1934-01-01 | Sí | No |  | Municipal | En servicio | ASOD01010ARQ16 | 2020-01-08 11:10 | gregorio |  |  | ETAP SOLLANO - DPTO. ELEJABARRI | Ordunte | 0 |  | 0 | MATERIALES: HORMIGÓN TIPO DE TAPAS: PLANA TIPO DE ACCESO ARQUETA CANAL: 5 PATES NORMALIZADOS |  | 2,25 m² | Arqueta - CANAL Nº70 | 2,25 m² |  |  | 490835.646 | 4783405.7541 | Multi Mapa
45800367 | ASOD01010ARQ38 |  | TRANSICION Nº75 | GUEÑES | 55 | Agua | ORDU-093 | Arqueta | Completa | Bueno | CABB | 2016-01-01 | Sí | No |  | Municipal | En servicio | ASOD01010ARQ38 | 2020-01-13 09:54 | gregorio |  |  | ETAP SOLLANO - DPTO. ELEJABARRI | Ordunte | 0 |  | 0 | MATERIALES: HORMIGÓN TIPO DE TAPAS: CABB NORMALIZADA TIPO DE ACCESO ARQUETA CANAL: SIN PATES ESTADO DE CONSERVACIÓN INTERIOR /EXTERIOR: 9 PATES NORMALIZADOS DE ACCESO A ARQUETA TRANSICIÓN. ESTÁ INUNDADA 1,30 M DE ALTURA |  | 8,84 m² | Arqueta - TRANSICION Nº75 | 8,84 m² |  |  | 491943.556 | 4782921.2736 | Multi Mapa
45800386 | ASOD01010ARQ40 |  | TRANSICION Nº76 | GUEÑES | 55 | Agua | ORDU-095 | Arqueta | Completa | Bueno | CABB | 2016-01-01 | Sí | No |  | Municipal | En servicio | ASOD01010ARQ40 | 2020-01-13 09:54 | gregorio |  |  | ETAP SOLLANO - DPTO. ELEJABARRI | Ordunte | 0 |  | 0 | MATERIALES: HORMIGÓN TIPO DE TAPAS: CABB NORMALIZADA TIPO DE ACCESO ARQUETA CANAL: SIN PATES ESTADO DE CONSERVACIÓN INTERIOR /EXTERIOR: 11 PATES NORMALIZADOS DE ACCESO A ARQUETA TRANSICIÓN. ESTÁ INUNDADA |  | 9,99 m² | Arqueta - TRANSICION Nº76 | 9,99 m² |  |  | 491985.096 | 4782948.6051 | Multi Mapa
45800647 | ASOD01010ARQ39 |  | BY-PASS 75.1 | GUEÑES | 55 | Agua | ORDU-094 | Arqueta | Completa | Bueno | CABB | 2016-01-01 | Sí | No |  | Municipal | En servicio | ASOD01010ARQ39 | 2022-01-25 11:33 | MANUF |  |  | ETAP SOLLANO - DPTO. ELEJABARRI | Ordunte | 0 |  | 0 | MATERIALES: HORMIGÓN TIPO DE ENTRADA: TAPA CABB NORMALIZADA Y 6 PATES NORMALIZADOS INSTALACIÓN INTERIOR DE ILUMINACIÓN/FUERZA: NO ESTADO DE CONSERVACIÓN INTERIOR /EXTERIOR: ALGO INUNDADA |  | 1,54 m² | Arqueta - BY-PASS 75.1 | 1,54 m² |  |  | 491963.984 | 4782925.9961 | Multi Mapa
45801232 | ASOD01010ARQ51 |  | CANAL 78.1 | GUEÑES | 55 | Agua | ORDU-099 | Arqueta | Completa | Bueno | CABB | 2016-01-01 | Sí | No |  | Municipal | En servicio | ASOD01010ARQ51 | 2022-01-25 11:35 | MANUF |  |  | ETAP SOLLANO - DPTO. ELEJABARRI | Ordunte | 0 |  | 0 | MATERIALES: HORMIGÓN TIPO DE TAPAS: CABB NORMALIZADA TIPO DE ACCESO ARQUETA CANAL: SIN PATES DE ACCESO ESTADO DE CONSERVACIÓN INTERIOR /EXTERIOR: SE TRATA DE UNA ARQUETA DE ACCESO A UNA GALERÍA DE ALIVIO DEL CANAL, BAJO LA CUAL DISCURRE UNA TUBERÍA DE Ø900. LA GALERÍA SE ENCUENTRA SECA |  | 1 m² | Arqueta - CANAL 78.1 | 1 m² |  |  | 492556.4475 | 4783032.3211 | Multi Mapa
45801341 | ASOD01010ARQ52 |  | CANAL 78.2 | GUEÑES | 55 | Agua | ORDU-100 | Arqueta | Completa | Bueno | CABB | 2016-01-01 | Sí | No |  | Municipal | En servicio | ASOD01010ARQ52 | 2022-01-25 11:35 | MANUF |  |  | ETAP SOLLANO - DPTO. ELEJABARRI | Ordunte | 0 |  | 0 | MATERIALES: HORMIGÓN TIPO DE TAPAS: CABB NORMALIZADA TIPO DE ACCESO ARQUETA CANAL: SIN PATES DE ACCESO ESTADO DE CONSERVACIÓN INTERIOR /EXTERIOR: SE TRATA DE UNA ARQUETA DE ACCESO A UNA GALERÍA DE ALIVIO DEL CANAL, BAJO LA CUAL DISCURRE UNA TUBERÍA DE Ø900. LA GALERÍA SE ENCUENTRA SECA |  | 1 m² | Arqueta - CANAL 78.2 | 1 m² |  |  | 492562.6855 | 4783036.0611 | Multi Mapa
45801832 | ASOD01010DES62 |  | DESAGÜE SIFON REKALDE | GUEÑES | 55 | Agua | ORDU-104 | Arqueta | Completa | Regular | CABB | 1934-01-01 | Sí | No |  | Municipal | En servicio | ASOD01010DES62 | 2020-01-08 11:41 | gregorio |  |  | ETAP SOLLANO - DPTO. ELEJABARRI | Ordunte | 0 |  | 0 | MATERIALES: HORMIGÓN TIPO DE TAPA: TAPA PLANA TIPO DE ACCESO: 6 PATES NORMALIZADOS ACCESO AL INTERIOR; 6+1 PATES EXTERIORES NORMALIZADOS ACCESO A TAPA ESTADO DE CONSERVACIÓN INTERIOR /EXTERIOR: HUMEDAD, CONDENSACIÓN E INSECTOS (ARAÑAS, HORMIGAS…). ALGO DE AGUA EMBALSADA EN EL FONDO |  | 5,07 m² | Arqueta - DESAGÜE SIFON REKALDE | 5,07 m² |  |  | 493367.1835 | 4782784.9561 | Multi Mapa
45802739 | ASOD01020DES12 |  | DESAGÜE SIFON OTXANDOITI | GUEÑES | 55 | Agua | ORDU-109 | Arqueta | Completa | Regular | CABB | 1934-01-01 | Sí | No |  | Municipal | En servicio | ASOD01020DES12 | 2020-01-08 12:37 | gregorio |  |  | ETAP SOLLANO - DPTO. ELEJABARRI | Ordunte | 0 |  | 0 | MATERIALES: NO HAY ARQUETA. DESAGÜE Y MECANISMOS VISTOS TIPO DE ACCESO: DESDE EL PUENTE, BAJAR UN PEQUEÑO TALUD Y TRAS PASAR BAJO EL PUENTE ESTÁN LOS DESAGÜES VISTOS. HAY 4+1 PATES NORMALIZADOS EXTERIORES PARA ACCEDER A LA PARTE ALTA DEL MACIZO Y OTROS 5+1 PATES NORMALIZADOS PARA ACCEDER ENTRE LOS DOS TUBOS ESTADO DE CONSERVACIÓN INTERIOR /EXTERIOR: BARRO Y TIERRA TAPAN PARCIALMENTE LOS MECANISMOS |  | 3,2 m² | Arqueta - DESAGÜE SIFON OTXANDOITI | 3,2 m² |  |  | 494194.101 | 4782333.1401 | Multi Mapa
45818755 | ASOD01030DES19 |  | DESAGÜE 88.4 | GUEÑES | 55 | Agua | ORDU-116 | Arqueta | Completa | Regular | CABB | 1934-01-01 | Sí | No |  | Municipal | En servicio | ASOD01030DES19 | 2022-01-25 11:37 | MANUF |  |  | ETAP SOLLANO - DPTO. ELEJABARRI | Ordunte | 0 |  | 0 | MATERIALES: HORMIGÓN ARMADO/LADRILLO TIPO DE ENTRADA: TAPA CABB NORMALIZADA INSTALACIÓN INTERIOR DE ILUMINACIÓN/FUERZA: NO ESTADO DE CONSERVACIÓN INTERIOR /EXTERIOR: INTERIOR CON TELARAÑAS |  | 2 m² | Arqueta - DESAGÜE 88.4 | 2 m² |  |  | 495162.813 | 4782069.1496 | Multi Mapa
45820032 | ASOD01030DES34 |  | DESAGÜE SIFON ARTXOLO | GUEÑES | 55 | Agua | ORDU-124 | Arqueta | Completa | Regular | CABB | 1934-01-01 | Sí | No |  | Municipal | En servicio | ASOD01030DES34 | 2020-01-08 13:26 | gregorio |  |  | ETAP SOLLANO - DPTO. ELEJABARRI | Ordunte | 0 |  | 0 | MATERIALES: HORMIGÓN TIPO DE TAPA: PLANA TIPO DE ACCESO: 6 PATES NORMALIZADOS ESTADO DE CONSERVACIÓN INTERIOR /EXTERIOR: NO HAY PATES DE ACCESO HASTA LA TAPA DESDE EL TERRENO EXTERIOR. EN INTERIOR HUMEDAD, CONDENSACIÓN E INSECTOS (ARAÑAS, HORMIGAS…). AGUA EMBALSADA EN EL FONDO |  | 4,34 m² | Arqueta - DESAGÜE SIFON ARTXOLO | 4,34 m² |  |  | 496321.455 | 4782957.8716 | Multi Mapa
45820818 | ASOD01040DES12 |  | DESAGÜE SIFON IARTU | GUEÑES | 55 | Agua | ORDU-128 | Arqueta | Completa | Regular | CABB | 1934-01-01 | Sí | No |  | Municipal | En servicio | ASOD01040DES12 | 2020-01-08 13:33 | gregorio |  |  | ETAP SOLLANO - DPTO. ELEJABARRI | Ordunte | 0 |  | 0 | MATERIALES: HORMIGÓN TIPO DE TAPA: PLANA TIPO DE ACCESO: 5+1 (EXT) PATES NORMALIZADOS Y 5+1 PATES EXTERIORES NORMALIZADOS HASTA LA TAPA ESTADO DE CONSERVACIÓN INTERIOR /EXTERIOR: EN INTERIOR HUMEDAD, CONDENSACIÓN E INSECTOS (ARAÑAS, HORMIGAS…). BARRO EN EL FONDO |  | 5,4 m² | Arqueta - DESAGÜE SIFON IARTU | 5,4 m² |  |  | 496720.329 | 4783578.6246 | Multi Mapa
45838913 | ASOD01050ARQ20 |  | CANAL 100.1 |  |  |  | ORDU-134 | Arqueta | Completa | Bueno | CABB | 2019-01-01 | Sí | No |  | Municipal | En servicio | ASOD01050ARQ20 | 2020-01-13 10:33 | gregorio |  |  | ETAP SOLLANO - DPTO. ELEJABARRI | Ordunte | 0 |  | 0 | MATERIALES: HORMIGÓN TIPO DE TAPAS: CABB NORMALIZADA TIPO DE ACCESO ARQUETA CANAL: 6 PATES NORMALIZADOS |  | 1 m² | Arqueta - CANAL 100.1 | 1 m² |  |  | 497382.3695 | 4784606.1581 | Multi Mapa
45839021 | ASOD01050ARQ22 |  | CANAL 100.2 |  |  |  | ORDU-135 | Arqueta | Completa | Bueno | CABB | 2019-01-01 | Sí | No |  | Municipal | En servicio | ASOD01050ARQ22 | 2020-01-13 10:34 | gregorio |  |  | ETAP SOLLANO - DPTO. ELEJABARRI | Ordunte | 0 |  | 0 | MATERIALES: HORMIGÓN TIPO DE TAPAS: CABB NORMALIZADA TIPO DE ACCESO ARQUETA CANAL: 5 PATES NORMALIZADOS |  | 1 m² | Arqueta - CANAL 100.2 | 1 m² |  |  | 497490.094 | 4784627.5681 | Multi Mapa
45839153 | ASOD01050ARQ24 |  | CANAL 101 |  |  |  | ORDU-136 | Arqueta | Completa | Bueno | CABB | 2019-01-01 | Sí | No |  | Municipal | En servicio | ASOD01050ARQ24 | 2020-01-13 10:34 | gregorio |  |  | ETAP SOLLANO - DPTO. ELEJABARRI | Ordunte | 0 |  | 0 | MATERIALES: HORMIGÓN TIPO DE TAPAS: CABB NORMALIZADA TIPO DE ACCESO ARQUETA CANAL: 6 PATES NORMALIZADOS |  | 1 m² | Arqueta - CANAL 101 | 1 m² |  |  | 497553 | 4784622.9921 | Multi Mapa
45839396 | ASOD01050DES40 |  | DESAGÜE SIFON ZARTUÑA |  |  |  | ORDU-138 | Arqueta | Completa | Regular | CABB | 1934-01-01 | Sí | No |  | Municipal | En servicio | ASOD01050DES40 | 2020-01-09 12:34 | gregorio |  |  | ETAP SOLLANO - DPTO. ELEJABARRI | Ordunte | 0 |  | 0 | MATERIALES: HORMIGÓN TIPO DE TAPA: PLANA TIPO DE ACCESO: 5 PATES NORMALIZADOS + 11 PATES EXTERIORES NORMALIZADOS DE ACCESO A LA TAPA ESTADO DE CONSERVACIÓN INTERIOR /EXTERIOR: EN INTERIOR HUMEDAD, CONDENSACIÓN E INSECTOS (ARAÑAS, HORMIGAS…). |  | 4 m² | Arqueta - DESAGÜE SIFON ZARTUÑA | 4 m² |  |  | 497988.035 | 4784694.0691 | Multi Mapa
45839770 | ASOD01060ARQ05 |  | CANAL 105.1 | GUEÑES | 55 | Agua | ORDU-141 | Arqueta | Completa | Regular | CABB | 1934-01-01 | Sí | No |  | Municipal | En servicio | ASOD01060ARQ05 | 2020-01-09 12:38 | gregorio |  |  | ETAP SOLLANO - DPTO. ELEJABARRI | Ordunte | 0 |  | 0 | MATERIALES: HORMIGÓN TIPO DE TAPAS: PLANA TIPO DE ACCESO ARQUETA CANAL: SIN PATES DE ACCESO |  | 1 m² | Arqueta - CANAL 105.1 | 1 m² |  |  | 498227.2355 | 4785149.9861 | Multi Mapa
45839890 | ASOD01060ARQ06 |  | REUNION 106 | GUEÑES | 55 | Agua | ORDU-142 | Arqueta | Completa | Regular | CABB | 1934-01-01 | Sí | No |  | Municipal | En servicio | ASOD01060ARQ06 | 2020-01-09 12:39 | gregorio |  |  | ETAP SOLLANO - DPTO. ELEJABARRI | Ordunte | 0 |  | 0 | MATERIALES: HORMIGÓN ARMADO TIPO DE ENTRADA: TAPA PLANA INSTALACIÓN INTERIOR DE ILUMINACIÓN/FUERZA: NO ESTADO DE CONSERVACIÓN INTERIOR /EXTERIOR: TIERRA CON HIERBA SOBRE LA SOLERA SUPERIOR Y TAPA DE ARQUETA NO CIERRA BIEN |  | 10,56 m² | Arqueta - REUNION 106 | 10,56 m² |  |  | 498385.0255 | 4785151.8976 | Multi Mapa
45840181 | ASOD01060DES16 |  | DESAGÜE SIFON COSTALADA | GUEÑES | 55 | Agua | ORDU-144 | Arqueta | Completa | Regular | CABB | 1934-01-01 | Sí | No |  | Municipal | En servicio | ASOD01060DES16 | 2020-01-09 12:43 | gregorio |  |  | ETAP SOLLANO - DPTO. ELEJABARRI | Ordunte | 0 |  | 0 | MATERIALES: HORMIGÓN TIPO DE TAPA: PLANA TIPO DE ACCESO: 7+1 (EXT) PATES NORMALIZADOS; 7+1 PATES EXTERIORES NORMALIZADOS DE ACCESO A TAPA ESTADO DE CONSERVACIÓN INTERIOR /EXTERIOR: EN INTERIOR HUMEDAD, CONDENSACIÓN E INSECTOS (ARAÑAS, HORMIGAS…). AGUA EMBALSADA EN EL FONDO |  | 6,7 m² | Arqueta - DESAGÜE SIFON COSTALADA | 6,7 m² |  |  | 498456.2645 | 4785205.7451 | Multi Mapa
45841829 | ASOD01070DES16 |  | DESAGÜE SIFON NOCEDAL | GUEÑES | 55 | Agua | ORDU-150 | Arqueta | Completa | Regular | CABB | 1934-01-01 | Sí | No |  | Municipal | En servicio | ASOD01070DES16 | 2020-01-09 12:49 | gregorio |  |  | ETAP SOLLANO - DPTO. ELEJABARRI | Ordunte | 0 |  | 0 | MATERIALES: HORMIGÓN TIPO DE TAPA: PLANA TIPO DE ACCESO: 6 PATES NORMALIZADOS; 7+1 PATES EXTERIORES NORMALIZADOS DE ACCESO A TAPA ESTADO DE CONSERVACIÓN INTERIOR /EXTERIOR: EN INTERIOR HUMEDAD, CONDENSACIÓN E INSECTOS (ARAÑAS, HORMIGAS…). |  | 4,7 m² | Arqueta - DESAGÜE SIFON NOCEDAL | 4,7 m² |  |  | 498914.014 | 4785609.6721 | Multi Mapa
45842553 | ASOD01080DES08 |  | DESAGÜE SIFON LINAZA 2 | ALONSOTEGI | 4 | Agua | ORDU-153 | Arqueta | Completa | Regular | CABB | 1934-01-01 | Sí | No |  | Municipal | En servicio | ASOD01080DES08 | 2020-01-09 12:54 | gregorio |  |  | ETAP SOLLANO - DPTO. ELEJABARRI | Ordunte | 0 |  | 0 | MATERIALES: HORMIGÓN TIPO DE TAPA: PLANA TIPO DE ACCESO: 6 PATES NORMALIZADOS; 7+1 PATES EXTERIORES NORMALIZADOS DE ACCESO A LA TAPA ESTADO DE CONSERVACIÓN INTERIOR /EXTERIOR: EN INTERIOR HUMEDAD, CONDENSACIÓN E INSECTOS (ARAÑAS, HORMIGAS…). |  | 4,42 m² | Arqueta - DESAGÜE SIFON LINAZA 2 | 4,42 m² |  |  | 499211.3855 | 4786012.6786 | Multi Mapa
46392499 | ASOD01080DES08 |  | DESAGÜE SIFON LINAZA 1 | ALONSOTEGI | 4 | Agua | ORDU-154 | Arqueta | Completa | Regular | CABB | 1934-01-01 | Sí | No |  | Municipal | En servicio | ASOD01080DES08 | 2020-01-09 12:55 | gregorio |  |  | ETAP SOLLANO - DPTO. ELEJABARRI | Ordunte | 0 |  | 0 | MATERIALES: HORMIGÓN TIPO DE TAPA: CABB NORMALIZADA TIPO DE ACCESO: 7+1 (EXT) PATES NORMALIZADOS; 8 PATES EXTERIORES NORMALIZADOS DE ACCESO A TAPA ESTADO DE CONSERVACIÓN INTERIOR /EXTERIOR: SÓLO ES DESAGÜE DEL TUBO DERECHO DEL SIFÓN. EN INTERIOR HUMEDAD, CONDENSACIÓN E INSECTOS (ARAÑAS, HORMIGAS…). |  | 3,22 m² | Arqueta - DESAGÜE SIFON LINAZA 1 | 3,22 m² |  |  | 499208.9845 | 4786007.8656 | Multi Mapa
46393413 | ASOD01090DES22 |  | DESAGÜE SIFON KORTATXA | ALONSOTEGI | 4 | Agua | ORDU-161 | Arqueta | Completa | Regular | CABB | 1934-01-01 | Sí | No |  | Municipal | En servicio | ASOD01090DES22 | 2020-01-10 09:02 | gregorio |  |  | ETAP SOLLANO - DPTO. ELEJABARRI | Ordunte | 0 |  | 0 | MATERIALES: HORMIGÓN TIPO DE TAPA: PLANA TIPO DE ACCESO: 5 PATES NORMALIZADOS ; 3 PATES EXTERIORES NORMALIZADOS PARA ACCESO A LA TAPA ESTADO DE CONSERVACIÓN INTERIOR /EXTERIOR: EN INTERIOR HUMEDAD, CONDENSACIÓN E INSECTOS (ARAÑAS, HORMIGAS…). AGUA EMBALSADA EN EL FONDO |  | 4,22 m² | Arqueta - DESAGÜE SIFON KORTATXA | 4,22 m² |  |  | 499951.9055 | 4787124.9951 | Multi Mapa
46394270 | ASOD01100DES14 |  | DESAGÜE SIFON ALDANA | ALONSOTEGI | 4 | Agua | ORDU-166 | Arqueta | Completa | Regular | CABB | 1934-01-01 | Sí | No |  | Municipal | En servicio | ASOD01100DES14 | 2020-01-10 09:08 | gregorio |  |  | ETAP SOLLANO - DPTO. ELEJABARRI | Ordunte | 0 |  | 0 | MATERIALES: HORMIGÓN TIPO DE TAPA: PLANA TIPO DE ACCESO: 8 PATES NORMALIZADOS ; 5 PATES EXTERIORES NORMALIZADOS PARA ACCESO A LA TAPA ESTADO DE CONSERVACIÓN INTERIOR /EXTERIOR: EN INTERIOR HUMEDAD, CONDENSACIÓN E INSECTOS (ARAÑAS, HORMIGAS…). AGUA EMBALSADA EN EL FONDO |  | 3,95 m² | Arqueta - DESAGÜE SIFON ALDANA | 3,95 m² |  |  | 500667.7475 | 4787435.7696 | Multi Mapa
46394637 | ASOD01100DES28 |  | DESAGÜE SIFON GONGUERRA | ALONSOTEGI | 4 | Agua | ORDU-168 | Arqueta | Completa | Regular | CABB | 1934-01-01 | Sí | No |  | Municipal | En servicio | ASOD01100DES28 | 2020-01-10 09:12 | gregorio |  |  | ETAP SOLLANO - DPTO. ELEJABARRI | Ordunte | 0 |  | 0 | MATERIALES: HORMIGÓN TIPO DE TAPA: PLANA TIPO DE ACCESO: 5 PATES NORMALIZADOS ; 6 PATES EXTERIORES NORMALIZADOS DE ACCESO A LA TAPA ESTADO DE CONSERVACIÓN INTERIOR /EXTERIOR: EN INTERIOR HUMEDAD, CONDENSACIÓN E INSECTOS (ARAÑAS, HORMIGAS…) |  | 5,22 m² | Arqueta - DESAGÜE SIFON GONGUERRA | 5,22 m² |  |  | 501070.525 | 4787577.6046 | Multi Mapa
46395472 | ASOD01110DES14 |  | DESAGÜE SIFON MASPILZA | BILBAO | 28 | Sin definir | ORDU-172 | Arqueta | Completa | Bueno | CABB | 1934-01-01 | Sí | No |  | Municipal | En servicio | ASOD01110DES14 | 2019-11-18 15:08 | gregorio |  |  | ETAP SOLLANO - DPTO. ELEJABARRI | Ordunte | 0 |  | 0 | FUERA DE USO |  | 10,73 m² | Arqueta - DESAGÜE SIFON MASPILZA | 10,73 m² |  |  | 501836.497 | 4787905.0071 | Multi Mapa
46396564 | ASOD01120ARQ08 |  | DERIVACION ZABALGARBI | BILBAO | 28 | Sin definir | ORDU-177 | Arqueta | Completa | Bueno | CABB | 2019-01-01 | Sí | No |  | Municipal | En servicio | ASOD01120ARQ08 | 2020-01-13 11:25 | gregorio |  |  | ETAP SOLLANO - DPTO. ELEJABARRI | Ordunte | 0 |  | 0 | MATERIALES: HORMIGÓN ARMADO/LADRILLO TIPO DE ENTRADA: TAPA CABB NORMALIZADA Y 6 PATES NORMALIZADOS DE ACCESO INSTALACIÓN INTERIOR DE ILUMINACIÓN/FUERZA: NO ESTADO DE CONSERVACIÓN INTERIOR /EXTERIOR: ESTÁ FUERA DE USO, CON DOS CARRETES BRIDADOS DESMONTADOS Y SUSTITUIDOS POR UNA BRIDA CIEGA |  | 4,36 m² | Arqueta - DERIVACION ZABALGARBI | 4,36 m² |  |  | 502254.5235 | 4788576.0806 | Multi Mapa
46411591 | ASOD01120ARQ19 |  | DERIVACION CASTREJANA | BILBAO | 28 | Sin definir | ORDU-180 | Arqueta | Completa | Bueno | CABB | 2019-01-01 | Sí | No |  | Municipal | En servicio | ASOD01120ARQ19 | 2022-01-25 11:49 | MANUF |  |  | ETAP SOLLANO - DPTO. ELEJABARRI | Ordunte | 0 |  | 0 | MATERIALES: HORMIGÓN ARMADO/LADRILLO TIPO DE ENTRADA: TAPA CABB NORMALIZADA INSTALACIÓN INTERIOR DE ILUMINACIÓN/FUERZA: NO ESTADO DE CONSERVACIÓN INTERIOR /EXTERIOR: ARQUETA INUNDADA 2,70 M DE ALTURA |  | 2,21 m² | Arqueta - DERIVACION CASTREJANA | 2,21 m² |  |  | 502841.3335 | 4789078.5361 | Multi Mapa
46411910 | ASOD01120ARQ26 |  | DERIVACION BASURTO BILBAO | BILBAO | 28 | Sin definir | ORDU-182 | Arqueta | Completa | Bueno | CABB | 2019-01-01 | Sí | No |  | Municipal | En servicio | ASOD01120ARQ26 | 2020-01-13 11:30 | gregorio |  |  | ETAP SOLLANO - DPTO. ELEJABARRI | Ordunte | 0 |  | 0 | MATERIALES: HORMIGÓN ARMADO/LADRILLO TIPO DE ENTRADA: TAPA CABB NORMALIZADA INSTALACIÓN INTERIOR DE ILUMINACIÓN/FUERZA: NO |  | 1 m² | Arqueta - DERIVACION BASURTO BILBAO | 1 m² |  |  | 503673.493 | 4788979.1111 | Multi Mapa
46411967 | ASOD01120ARQ28 |  | CANAL Nº134 | BILBAO | 28 | Sin definir | ORDU-183 | Arqueta | Completa | Bueno | CABB | 2019-01-01 | Sí | No |  | Municipal | En servicio | ASOD01120ARQ28 | 2020-01-13 11:31 | gregorio |  |  | ETAP SOLLANO - DPTO. ELEJABARRI | Ordunte | 0 |  | 0 | MATERIALES: HORMIGÓN TIPO DE TAPAS: CABB NORMALIZADA TIPO DE ACCESO ARQUETA CANAL: 3+4 PATES NORMALIZADOS |  | 1 m² | Arqueta - CANAL Nº134 | 1 m² |  |  | 503667.2765 | 4788977.7716 | Multi Mapa
46412170 | ASOD01120ARQ30 |  | VRP DERIVACION BASURTO | BILBAO | 28 | Sin definir | ORDU-185 | Arqueta | Completa | Regular | CABB | 1934-01-01 | Sí | No |  | Municipal | En servicio | ASOD01120ARQ30 | 2020-01-10 09:45 | gregorio |  |  | ETAP SOLLANO - DPTO. ELEJABARRI | Ordunte | 0 |  | 0 | MATERIALES: HORMIGÓN ARMADO/LADRILLO TIPO DE ENTRADA: TAPA CABB NORMALIZADA DOBLE Y 5 PATES NORMALIZADOS DE ACCESO INSTALACIÓN INTERIOR DE ILUMINACIÓN/FUERZA: NO |  | 5,41 m² | Arqueta - VRP DERIVACION BASURTO | 5,41 m² |  |  | 503674.2125 | 4788968.8851 | Multi Mapa
46412321 | ASOD01120ARQ34 |  | COMPUERTA ENTRADA ELEJABARRI | BILBAO | 28 | Sin definir | ORDU-186 | Arqueta | Completa | Bueno | CABB | 2019-01-01 | Sí | No |  | Municipal | En servicio | ASOD01120ARQ34 | 2022-04-01 10:54 | PMERINO |  |  | ETAP SOLLANO - DPTO. ELEJABARRI | Ordunte | 0 |  | 0 | MATERIALES: HORMIGÓN ARMADO/LADRILLO TIPO DE ENTRADA: TAPA DE ACERA RELLENABLE CON SISTEMA HIDRÁULICO DE APERTURA INSTALACIÓN INTERIOR DE ILUMINACIÓN/FUERZA: NO ESTADO DE CONSERVACIÓN INTERIOR /EXTERIOR: CON REJA Y COMPUERTA MOTORIZADA |  | 0,9 m² | Arqueta - COMPUERTA ENTRADA ELEJABARRI | 0,9 m² |  |  | 503675.004 | 4788963.1141 | Multi Mapa
46412457 | ASOD01120ARQ36 |  | CAUDALIMETRO | BILBAO | 28 | Sin definir | ORDU-187 | Arqueta | Completa | Bueno | CABB | 2019-01-01 | Sí | No |  | Municipal | En servicio | ASOD01120ARQ36 | 2022-04-01 10:53 | PMERINO |  |  |  |  | 1 |  | 0 | MATERIALES: HORMIGÓN ARMADO TIPO DE ENTRADA: TAPA DE ACERA Ø 1000 PLÁSTICA REFORZADA INSTALACIÓN INTERIOR DE ILUMINACIÓN/FUERZA: NO ESTADO DE CONSERVACIÓN INTERIOR /EXTERIOR: TRANSICIÓN DE CANAL A TUBERÍA Ø1000 ACERO |  | 1,55 m² | Arqueta - CAUDALIMETRO | 1,55 m² |  |  | 503684.724 | 4788956.7311 | Multi Mapa
46412576 | ASOD01120ARQ38 |  | FUENTE PRESENTACION | BILBAO | 28 | Sin definir | ORDU-188 | Arqueta | Completa | Bueno | CABB | 2019-01-01 | Sí | No |  | Municipal | En servicio | ASOD01120ARQ38 | 2022-04-01 10:52 | PMERINO |  |  | ETAP SOLLANO - DPTO. ELEJABARRI | Ordunte | 0 |  | 0 | MATERIALES: HORMIGÓN ARMADO TIPO DE ENTRADA: TAPA DE ACERA Ø 1000 PLÁSTICA REFORZADA INSTALACIÓN INTERIOR DE ILUMINACIÓN/FUERZA: NO ESTADO DE CONSERVACIÓN INTERIOR /EXTERIOR: TRANSICIÓN TUBERÍA Ø1000 ACERO A CANAL DE ACCESO AL DEPÓSITO DE ELEJABARRI |  | 1,81 m² | Arqueta - FUENTE PRESENTACION | 1,81 m² |  |  | 503689.074 | 4788953.8641 | Multi Mapa
46412703 | ASOD01120ARQ40 |  | ENTRADA ELEJABARRI | BILBAO | 28 | Sin definir | ORDU-189 | Arqueta | Completa | Bueno | CABB | 2019-01-01 | Sí | No |  | Municipal | En servicio | ASOD01120ARQ40 | 2022-04-01 10:52 | PMERINO |  |  | ETAP SOLLANO - DPTO. ELEJABARRI | Ordunte | 0 |  | 0 | MATERIALES: HORMIGÓN TIPO DE TAPAS: CABB NORMALIZADA TIPO DE ACCESO ARQUETA CANAL: SIN PATES |  | 1 m² | Arqueta - ENTRADA ELEJABARRI | 1 m² |  |  | 503693.9015 | 4788950.6331 | Multi Mapa
46431660 | ASOD01001DES14 |  | DESAGÜE | ZALLA | 106 | Agua | KODU-005 | Arqueta | Completa | Bueno | CABB | 2010-09-01 | Sí | No |  | Municipal | En servicio | ASOD01001DES14 | 2021-12-20 10:44 | MANUF |  |  | ETAP SOLLANO - DPTO. CODUJO | Ordunte | 0 |  | 0 |  |  | 3,58 m² | Arqueta - DESAGÜE | 3,58 m² |  |  | 488536.162 | 4783077.6521 | Multi Mapa
46431727 | ASOD01001VEN12 |  | VENTOSA | ZALLA | 106 | Agua | KODU-004 | Arqueta | Completa | Bueno | CABB | 2010-09-01 | Sí | No |  | Municipal | En servicio | ASOD01001VEN12 | 2021-12-20 10:42 | MANUF |  |  | ETAP SOLLANO - DPTO. CODUJO | Ordunte | 0 |  | 0 |  |  | 5,22 m² | Arqueta - VENTOSA | 5,22 m² |  |  | 488649.7245 | 4783056.4466 | Multi Mapa
46431750 | ASOD01001DES08 |  | DESAGÜE | ZALLA | 106 | Agua | KODU-002 | Arqueta | Completa | Bueno | CABB | 2010-09-01 | Sí | No |  | Municipal | En servicio | ASOD01001DES08 | 2021-12-20 10:41 | MANUF |  |  | ETAP SOLLANO - DPTO. CODUJO | Ordunte | 0 |  | 0 |  |  | 1,96 m² | Arqueta - DESAGÜE | 1,96 m² |  |  | 488896.78 | 4782994.2771 | Multi Mapa
46432060 | ASOD01001SEC10 |  | SECCIONAMIENTO | ZALLA | 106 | Agua | KODU-003 | Arqueta | Completa | Bueno | CABB | 2010-09-01 | Sí | No |  | Municipal | En servicio | ASOD01001SEC10 | 2021-12-20 10:42 | MANUF |  |  | ETAP SOLLANO - DPTO. CODUJO | Ordunte | 0 |  | 0 |  |  | 3,61 m² | Arqueta - SECCIONAMIENTO | 3,61 m² |  |  | 488756.5485 | 4782989.9701 | Multi Mapa
46833909 | AVAD02720ARQ08 | Sistema Venta Alta | DERIVACION | MORGA | 79 | Agua | LAMO-006A | Arqueta | Completa | Bueno | CABB |  | Sí | No |  | CABB | En servicio | AVAD02720ARQ08 | 2022-12-12 09:05 | gregorio |  |  | RAMAL LARRABETZU-MORGA | Txorierri Este | 1 |  | 0 |  |  | 3,02 m² | Arqueta - DERIVACION | 3,02 m² |  |  | 519597.286 | 4792620.7181 | Multi Mapa
46869763 | AGOD01010ARQ22 |  | SECCIONAMIENTO | BERRIATUA | 26 | Sin definir | AROR-014 | Arqueta | Completa | Bueno | CABB | 2019-05-16 | Sí | No |  | Municipal | En servicio | AGOD01010ARQ22 | 2022-03-31 06:15 | MANUF |  |  | ABASTECIMIENTO A ONDARROA | Lea Artibai | 0 |  | 0 | ETAP GOROZIKA SALIDA |  | 1,39 m² | Arqueta - SECCIONAMIENTO | 1,39 m² |  |  | 544551.845 | 4795962.8101 | Multi Mapa
47448894 | AVAD02550SEC01 | Sistema Venta Alta | SECCIONAMIENTO | SONDIKA | 96 | Agua | MD-43A | Arqueta | Completa | Bueno | CABB |  | Sí | No |  | CABB | En servicio | AVAD02550SEC01 | 2022-03-07 09:36 | gregorio |  | Sí | DERIVACION A SAN ROQUE ACTUALIZADO | Margen Derecha | 0 |  | 0 |  |  | 5 m² | Arqueta - SECCIONAMIENTO | 5 m² |  |  | 506420.576 | 4791803.6641 | Multi Mapa
47451380 | AVAD03340DES08 | Sistema Venta Alta | DESAGÜE | ARANTZAZU | 8 | Agua | VARR-017A | Arqueta | Completa | Bueno | CABB | 2020-05-01 | Sí | No |  | CABB | En servicio | AVAD03340DES08 | 2021-08-04 13:17 | jmorales |  |  | DERIVACION ARTEA | Valle de Arratia | 0 |  | 0 |  |  | 1 m² | Arqueta - DESAGÜE | 1 m² |  |  | 517457.2055 | 4777342.5256 | Multi Mapa
47451568 | AVAD03340DES12 | Sistema Venta Alta | DESAGÜE Y SECCIONAMIENTO | ARANTZAZU | 8 | Agua | VARR-017B | Arqueta | Completa | Bueno | CABB | 2020-05-01 | Sí | No |  | CABB | En servicio | AVAD03340DES12 | 2022-01-20 13:55 | MANUF |  |  | DERIVACION ARTEA | Valle de Arratia | 0 |  | 0 | TAMBIEN DERIVACION |  | 3,74 m² | Arqueta - DESAGÜE Y SECCIONAMIENTO | 3,74 m² |  |  | 517500.725 | 4777281.9546 | Multi Mapa
47451965 | AVAD03210DES22 | Sistema Venta Alta | DESAGÜE Y SECCIONAMIENTO | ARANTZAZU | 8 | Agua | VARR-017C | Arqueta | Completa | Bueno | CABB | 2020-05-01 | Sí | No |  | CABB | En servicio | AVAD03210DES22 | 2022-01-20 14:05 | MANUF |  |  | ARANTZAZU - AREATZA | Valle de Arratia | 0 |  | 0 |  |  | 3,04 m² | Arqueta - DESAGÜE Y SECCIONAMIENTO | 3,04 m² |  |  | 517485.9195 | 4777233.8606 | Multi Mapa
47543407 | AGAD01110ARQ04 |  | TXABOLA-ONDO ENTRADA ANULADA | MAÑARIA | 73 | Agua | IZUR-006-3 | Arqueta | Completa | Bueno | CABB | 1970-02-01 | Sí | No |  | CABB | En servicio | AGAD01110ARQ04 | 2022-01-24 11:15 | MANUF | Sí | No |  |  | 0 |  | 0 | DEPOSITO DE TXABOLA-ONDO, HAY DOS DEPOSITOS QUE SE COMUNICAN |  | 1,96 m² | Arqueta - TXABOLA-ONDO ENTRADA ANULADA | 1,96 m² |  |  | 528126.22 | 4776692.3841 | Multi Mapa
47544087 | ASKC01020ARQ02 |  | REUNION DE CAPTACIONES | NABARNIZ | 86 | Agua | NAR-016 | Arqueta | Completa | Bueno | CABB |  | Sí | No |  | CABB | En servicio | ASKC01020ARQ02 | 2022-01-26 08:29 | MANUF | No | No | ABASTECIMIENTO A NABARNIZ | Lea Artibai | 0 |  | 0 |  |  | 3,34 m² | Arqueta - REUNION DE CAPTACIONES | 3,34 m² |  |  | 533840.278 | 4796757.6176 | Multi Mapa
47544375 | ASKC01010ARQ05 |  | CONTADOR SAKONA | NABARNIZ | 86 | Agua | NAR-017 | Arqueta | Completa | Bueno | CABB | 2019-10-02 | Sí | No |  | CABB | En servicio | ASKC01010ARQ05 | 2022-01-26 08:33 | MANUF | No | No | ABASTECIMIENTO A NABARNIZ | Lea Artibai | 0 |  | 0 |  |  | 1 m² | Arqueta - CONTADOR SAKONA | 1 m² |  |  | 533833.481 | 4796754.9251 | Multi Mapa
47545539 | AVAD01310ARQ30 | Sistema Venta Alta | CAUDALIMETRO | SANTURTZI | 94 | Agua | UP-027 | Arqueta | Completa | Bueno | CABB | 1970-03-17 | Sí | No |  | CABB | En servicio | AVAD01310ARQ30 | 2022-01-17 11:59 | MANUF |  |  | UGARTE - PORTUGALETE | Margen Izquierda | 0 |  | 0 | CAUDALIMETRO DE ENTRADA A LA FLORIDA |  | 3,51 m² | Arqueta - CAUDALIMETRO | 3,51 m² |  |  | 497254.3055 | 4796221.5691 | Multi Mapa
47545785 | APAC02010VEN10 |  | VENTOSA Nº2 | ZEANURI | 109 | Agua | UBI-004A | Arqueta | Completa | Bueno | CABB | 2014-12-01 | Sí | No |  | Municipal | En servicio | APAC02010VEN10 | 2021-12-17 13:13 | MANUF |  |  | ABASTECIMIENTO UBIDEA | Ubidea | 0 |  | 0 |  |  | 1 m² | Arqueta - VENTOSA Nº2 | 1 m² |  |  | 521718.698 | 4763704.3886 | Multi Mapa
48261776 | AIPC04010DES08 |  | DESAGÜE Nº1 | MARKINA - XEMEIN | 74 | Agua | IBIP-003 | Arqueta | Completa | Bueno | CABB | 2020-07-28 | Sí | No |  | CABB | En servicio | AIPC04010DES08 | 2020-11-25 12:29 | gregorio |  |  | SONDEO IBAZATA A ETAP IPARRAGIRRE | Lea Artibai | 0 |  | 0 |  |  | 5,06 m² | Arqueta - DESAGÜE Nº1 | 5,06 m² |  |  | 540660.1735 | 4791750.5136 | Multi Mapa
48261834 | AIPC04010VEN10 |  | VENTOSA Nº1 | MARKINA - XEMEIN | 74 | Agua | IBIP-004 | Arqueta | Completa | Bueno | CABB | 2020-07-28 | Sí | No |  | CABB | En servicio | AIPC04010VEN10 | 2020-12-03 12:51 | gregorio |  |  | SONDEO IBAZATA A ETAP IPARRAGIRRE | Lea Artibai | 0 |  | 0 |  |  | 2,4 m² | Arqueta - VENTOSA Nº1 | 2,4 m² |  |  | 540657.709 | 4791453.9361 | Multi Mapa
48261850 | AIPC04010DES12 |  | DESAGÜE Nº2 | MARKINA - XEMEIN | 74 | Agua | IBIP-005 | Arqueta | Completa | Bueno | CABB | 2020-07-28 | Sí | No |  | CABB | En servicio | AIPC04010DES12 | 2020-11-25 12:30 | gregorio |  |  | SONDEO IBAZATA A ETAP IPARRAGIRRE | Lea Artibai | 0 |  | 0 |  |  | 5,06 m² | Arqueta - DESAGÜE Nº2 | 5,06 m² |  |  | 540664.043 | 4791097.5706 | Multi Mapa
48261864 | AIPC04010VEN14 |  | VENTOSA Nº2 | MARKINA - XEMEIN | 74 | Agua | IBIP-006 | Arqueta | Completa | Bueno | CABB | 2020-07-28 | Sí | No |  | CABB | En servicio | AIPC04010VEN14 | 2021-07-13 10:20 | jmorales |  |  | SONDEO IBAZATA A ETAP IPARRAGIRRE | Lea Artibai | 0 |  | 0 |  |  | 2,4 m² | Arqueta - VENTOSA Nº2 | 2,4 m² |  |  | 540634.506 | 4790968.1011 | Multi Mapa
48261878 | AIPC04010DES16 |  | DESAGÜE Nº3 | MARKINA - XEMEIN | 74 | Agua | IBIP-007 | Arqueta | Completa | Bueno | CABB | 2020-07-28 | Sí | No |  | CABB | En servicio | AIPC04010DES16 | 2020-11-26 12:15 | gregorio |  |  | SONDEO IBAZATA A ETAP IPARRAGIRRE | Lea Artibai | 0 |  | 0 | CON DOBLE CAMARA |  | 7,6 m² | Arqueta - DESAGÜE Nº3 | 7,6 m² |  |  | 540550.3295 | 4790824.4151 | Multi Mapa
48261887 | AIPC04010VEN18 |  | VENTOSA Nº3 | MARKINA - XEMEIN | 74 | Agua | IBIP-008 | Arqueta | Completa | Bueno | CABB | 2020-07-28 | Sí | No |  | CABB | En servicio | AIPC04010VEN18 | 2020-11-26 12:28 | gregorio |  |  | SONDEO IBAZATA A ETAP IPARRAGIRRE | Lea Artibai | 0 |  | 0 |  |  | 1 m² | Arqueta - VENTOSA Nº3 | 1 m² |  |  | 540502.0735 | 4790681.1846 | Multi Mapa
48261921 | AIPC04010DES20 |  | DESAGÜE Nº4 (AP) | MARKINA - XEMEIN | 74 | Agua | IBIP-009 | Arqueta | Completa | Bueno | CABB | 2020-07-28 | Sí | No |  | CABB | En servicio | AIPC04010DES20 | 2020-11-25 12:33 | gregorio |  |  | SONDEO IBAZATA A ETAP IPARRAGIRRE | Lea Artibai | 0 |  | 0 | REGISTRO AP |  | 1 m² | Arqueta - DESAGÜE Nº4 (AP) | 1 m² |  |  | 540530.459 | 4790649.8166 | Multi Mapa
48261937 | AIPC04010VEN22 |  | VENTOSA Nº4 | ETXEBARRIA | 41 | Agua | IBIP-010 | Arqueta | Completa | Bueno | CABB | 2020-07-28 | Sí | No |  | CABB | En servicio | AIPC04010VEN22 | 2020-11-25 12:35 | gregorio |  |  | SONDEO IBAZATA A ETAP IPARRAGIRRE | Lea Artibai | 0 |  | 0 |  |  | 2,4 m² | Arqueta - VENTOSA Nº4 | 2,4 m² |  |  | 540685.8205 | 4790172.8516 | Multi Mapa
48261969 | AIPC04010DES24 |  | DESAGÜE Nº5 | MARKINA - XEMEIN | 74 | Agua | IBIP-011 | Arqueta | Completa | Bueno | CABB | 2020-07-28 | Sí | No |  | CABB | En servicio | AIPC04010DES24 | 2021-09-02 07:22 | gregorio |  |  | SONDEO IBAZATA A ETAP IPARRAGIRRE | Lea Artibai | 0 |  | 0 |  |  | 5,07 m² | Arqueta - DESAGÜE Nº5 | 5,07 m² |  |  | 540749.469 | 4790189.9516 | Multi Mapa
48262519 | AIPC04010DES24 |  | DESAGÜE Nº5 ANEXO | MARKINA - XEMEIN | 74 | Agua | IBIP-012 | Arqueta | Completa | Bueno | CABB | 2020-07-28 | Sí | No |  | CABB | En servicio | AIPC04010DES24 | 2021-09-02 07:22 | gregorio |  |  |  |  | 0 |  | 0 |  |  | 3,06 m² | Arqueta - DESAGÜE Nº5 ANEXO | 3,06 m² |  |  | 540749.761 | 4790192.1846 | Multi Mapa
48262564 | AIPT00000ETP00 |  | CONEXION ETAP | MARKINA - XEMEIN | 74 | Agua | IBIP-013 | Arqueta | Completa | Bueno | CABB | 2020-07-28 | Sí | No |  | CABB | En servicio | AIPT00000ETP00 | 2021-09-02 07:22 | gregorio |  |  | SONDEO IBAZATA A ETAP IPARRAGIRRE | Lea Artibai | 0 |  | 0 |  |  | 6 m² | Arqueta - CONEXION ETAP | 6 m² |  |  | 540752.8695 | 4790202.4851 | Multi Mapa
48308713 | AVAS02000ARQ02 |  | GALDAKAO PARQUE DE ATRACCIONES | ETXEBARRI | 42 | Agua | 2080 | Arqueta | Básica | Bueno | CABB |  | Sí | No |  | Municipal | En servicio | AVAS02000ARQ02 | 2021-05-11 11:54 | jmorales |  |  |  |  | 0 |  | 0 | ARQUETA CESION ETXEBARRI A GALDAKAO PARQUE DE ATRACCIONES 2020_09_17_9307(instalación)_14(Arrigorriaga)Arketa Basauri-Finaga | [8 empty] | Multi Mapa
48308909 | AVAD02470TNL08 |  | ACCESO HINCA | GATIKA | 49 | Agua |  | Arqueta | Completa | Bueno | CABB |  | Sí | No |  | CABB | En servicio | AVAD02470TNL08 | 2021-07-19 11:44 | jmorales | No | No |  |  | 0 |  | 0 | Hinca no visitable |  | 4,15 m² | Arqueta - ACCESO HINCA | 4,15 m² |  |  | 507226.09 | 4802040.5726 | Multi Mapa
48308917 | AVAD02470TNL08 |  | ACCESO HINCA | GATIKA | 49 | Agua |  | Arqueta | Completa | Bueno | CABB |  | Sí | No |  | CABB | En servicio | AVAD02470TNL08 | 2021-07-19 11:36 | jmorales | No | No |  |  | 0 |  | 0 | Hinca no visitable | [8 empty] | Multi Mapa
50046669 | AVAD02470VEN48 | Sistema Venta Alta | VENTOSA | GATIKA | 49 | Agua | APA-001 | Arqueta | Completa | Bueno | CABB | 2020-10-01 | Sí | No |  | CABB | En servicio | AVAD02470VEN48 | 2021-03-08 15:54 | gregorio |  |  | URIBE-KOSTA - MUNGUIESADO-BAKIO LOTE 2 | Interconexión Margen Izquierda - Margen Derecha | 0 |  | 0 |  |  | 6,14 m² | Arqueta - VENTOSA | 6,14 m² |  |  | 510370.5295 | 4800647.6566 | Multi Mapa
50046694 | AVAD02470DES46 | Sistema Venta Alta | DESAGÜE Y SECCIONAMIENTO | GATIKA | 49 | Agua | APB-002 | Arqueta | Completa | Bueno | CABB | 2020-10-01 | Sí | No |  | CABB | En servicio | AVAD02470DES46 | 2021-04-09 09:05 | gregorio |  |  | URIBE-KOSTA - MUNGUIESADO-BAKIO LOTE 2 | Interconexión Margen Izquierda - Margen Derecha | 0 |  | 0 |  |  | 18,02 m² | Arqueta - DESAGÜE Y SECCIONAMIENTO | 18,02 m² |  |  | 510190.745 | 4800664.5241 | Multi Mapa
50046712 | AVAD02470VEN44 | Sistema Venta Alta | VENTOSA | GATIKA | 49 | Agua | APA-003 | Arqueta | Completa | Bueno | CABB | 2020-10-01 | Sí | No |  | CABB | En servicio | AVAD02470VEN44 | 2021-03-08 15:46 | gregorio |  |  | URIBE-KOSTA - MUNGUIESADO-BAKIO LOTE 2 | Interconexión Margen Izquierda - Margen Derecha | 0 |  | 0 |  |  | 6,23 m² | Arqueta - VENTOSA | 6,23 m² |  |  | 510037.297 | 4800957.8216 | Multi Mapa
50046723 | AVAD02470DES42 | Sistema Venta Alta | DESAGÜE | GATIKA | 49 | Agua | APB-004 | Arqueta | Completa | Bueno | CABB | 2020-10-01 | Sí | No |  | CABB | En servicio | AVAD02470DES42 | 2021-04-09 08:59 | gregorio |  |  | URIBE-KOSTA - MUNGUIESADO-BAKIO LOTE 2 | Interconexión Margen Izquierda - Margen Derecha | 0 |  | 0 |  |  | 11,1 m² | Arqueta - DESAGÜE | 11,1 m² |  |  | 509630.555 | 4801315.3606 | Multi Mapa
50046732 | AVAD02470VEN40 | Sistema Venta Alta | VENTOSA | GATIKA | 49 | Agua | APA-005 | Arqueta | Completa | Bueno | CABB | 2020-10-01 | Sí | No |  | CABB | En servicio | AVAD02470VEN40 | 2021-03-08 15:37 | gregorio |  |  | URIBE-KOSTA - MUNGUIESADO-BAKIO LOTE 2 | Interconexión Margen Izquierda - Margen Derecha | 0 |  | 0 |  |  | 6,23 m² | Arqueta - VENTOSA | 6,23 m² |  |  | 509603.37 | 4801337.3181 | Multi Mapa
50046741 | AVAD02470DES38 | Sistema Venta Alta | DESAGÜE | GATIKA | 49 | Agua | APB-006 | Arqueta | Completa | Bueno | CABB | 2020-10-01 | Sí | No |  | CABB | En servicio | AVAD02470DES38 | 2021-04-09 08:55 | gregorio |  |  | URIBE-KOSTA - MUNGUIESADO-BAKIO LOTE 2 | Interconexión Margen Izquierda - Margen Derecha | 0 |  | 0 | DOBLE CUERPO |  | 15,87 m² | Arqueta - DESAGÜE | 15,87 m² |  |  | 509465.2195 | 4801446.4961 | Multi Mapa
50046750 | AVAD02470VEN36 | Sistema Venta Alta | VENTOSA | GATIKA | 49 | Agua | APA-007 | Arqueta | Completa | Bueno | CABB | 2020-10-01 | Sí | No |  | CABB | En servicio | AVAD02470VEN36 | 2021-03-08 12:11 | gregorio |  |  | URIBE-KOSTA - MUNGUIESADO-BAKIO LOTE 2 | Interconexión Margen Izquierda - Margen Derecha | 0 |  | 0 |  |  | 5,8 m² | Arqueta - VENTOSA | 5,8 m² |  |  | 509452.2255 | 4801539.8286 | Multi Mapa
50046759 | AVAD02470DES34 | Sistema Venta Alta | DESAGÜE | GATIKA | 49 | Agua | APB-008 | Arqueta | Completa | Bueno | CABB | 2020-10-01 | Sí | No |  | CABB | En servicio | AVAD02470DES34 | 2021-04-09 08:50 | gregorio |  |  | URIBE-KOSTA - MUNGUIESADO-BAKIO LOTE 2 | Interconexión Margen Izquierda - Margen Derecha | 0 |  | 0 |  |  | 10,43 m² | Arqueta - DESAGÜE | 10,43 m² |  |  | 509412.062 | 4801652.5051 | Multi Mapa
50046769 | AVAD02470VEN32 | Sistema Venta Alta | VENTOSA | GATIKA | 49 | Agua | APA-009 | Arqueta | Completa | Bueno | CABB | 2020-10-01 | Sí | No |  | CABB | En servicio | AVAD02470VEN32 | 2021-03-18 11:44 | gregorio |  |  | URIBE-KOSTA - MUNGUIESADO-BAKIO LOTE 2 | Interconexión Margen Izquierda - Margen Derecha | 0 |  | 0 |  |  | 6,26 m² | Arqueta - VENTOSA | 6,26 m² |  |  | 509352.1205 | 4801697.7066 | Multi Mapa
50046778 | AVAD02470DES30 | Sistema Venta Alta | DESAGÜE | GATIKA | 49 | Agua | APB-010 | Arqueta | Completa | Bueno | CABB | 2020-10-01 | Sí | No |  | CABB | En servicio | AVAD02470DES30 | 2021-04-09 08:48 | gregorio |  |  | URIBE-KOSTA - MUNGUIESADO-BAKIO LOTE 2 | Interconexión Margen Izquierda - Margen Derecha | 0 |  | 0 | DOBLE CUERPO |  | 15,95 m² | Arqueta - DESAGÜE | 15,95 m² |  |  | 509172.842 | 4801736.2786 | Multi Mapa
50046788 | AVAD02470VEN28 | Sistema Venta Alta | VENTOSA | GATIKA | 49 | Agua | APA-011 | Arqueta | Completa | Bueno | CABB | 2020-10-01 | Sí | No |  | CABB | En servicio | AVAD02470VEN28 | 2021-03-08 11:34 | gregorio |  |  | URIBE-KOSTA - MUNGUIESADO-BAKIO LOTE 2 | Interconexión Margen Izquierda - Margen Derecha | 0 |  | 0 |  |  | 6 m² | Arqueta - VENTOSA | 6 m² |  |  | 509136.5545 | 4801721.3916 | Multi Mapa
50046797 | AVAD02470DES26 | Sistema Venta Alta | DESAGÜE | GATIKA | 49 | Agua | APB-012 | Arqueta | Completa | Bueno | CABB | 2020-10-01 | Sí | No |  | CABB | En servicio | AVAD02470DES26 | 2021-04-09 08:46 | gregorio |  |  | URIBE-KOSTA - MUNGUIESADO-BAKIO LOTE 2 | Interconexión Margen Izquierda - Margen Derecha | 0 |  | 0 |  |  | 16,18 m² | Arqueta - DESAGÜE | 16,18 m² |  |  | 508738.6625 | 4801542.3396 | Multi Mapa
50046806 | AVAD02470VEN24 | Sistema Venta Alta | VENTOSA | GATIKA | 49 | Agua | APA-013 | Arqueta | Completa | Bueno | CABB | 2020-10-01 | Sí | No |  | CABB | En servicio | AVAD02470VEN24 | 2021-04-06 08:32 | gregorio |  |  | URIBE-KOSTA - MUNGUIESADO-BAKIO LOTE 2 | Interconexión Margen Izquierda - Margen Derecha | 0 |  | 0 |  |  | 6,07 m² | Arqueta - VENTOSA | 6,07 m² |  |  | 508381.43 | 4801782.2486 | Multi Mapa
50046815 | AVAD02470DES22 | Sistema Venta Alta | DESAGÜE | GATIKA | 49 | Agua | APB-014 | Arqueta | Completa | Bueno | CABB | 2020-10-01 | Sí | No |  | CABB | En servicio | AVAD02470DES22 | 2021-04-09 08:42 | gregorio |  |  | URIBE-KOSTA - MUNGUIESADO-BAKIO LOTE 2 | Interconexión Margen Izquierda - Margen Derecha | 0 |  | 0 |  |  | 10,84 m² | Arqueta - DESAGÜE | 10,84 m² |  |  | 508370.6995 | 4801806.9796 | Multi Mapa
50046824 | AVAD02470VEN20 | Sistema Venta Alta | VENTOSA | GATIKA | 49 | Agua | APA-015 | Arqueta | Completa | Bueno | CABB | 2020-10-01 | Sí | No |  | CABB | En servicio | AVAD02470VEN20 | 2021-03-08 11:02 | gregorio |  |  | URIBE-KOSTA - MUNGUIESADO-BAKIO LOTE 2 | Interconexión Margen Izquierda - Margen Derecha | 0 |  | 0 |  |  | 6,13 m² | Arqueta - VENTOSA | 6,13 m² |  |  | 508071.968 | 4801961.7586 | Multi Mapa
50046833 | AVAD02470DES18 | Sistema Venta Alta | DESAGÜE | GATIKA | 49 | Agua | APB-016 | Arqueta | Completa | Bueno | CABB | 2020-10-01 | Sí | No |  | CABB | En servicio | AVAD02470DES18 | 2021-04-09 08:37 | gregorio |  |  | URIBE-KOSTA - MUNGUIESADO-BAKIO LOTE 2 | Interconexión Margen Izquierda - Margen Derecha | 0 |  | 0 |  |  | 11,15 m² | Arqueta - DESAGÜE | 11,15 m² |  |  | 507991.163 | 4802037.2391 | Multi Mapa
50046842 | AVAD02470VEN16 | Sistema Venta Alta | VENTOSA | GATIKA | 49 | Agua | APA-017 | Arqueta | Completa | Bueno | CABB | 2020-10-01 | Sí | No |  | CABB | En servicio | AVAD02470VEN16 | 2021-03-08 10:31 | gregorio |  |  | URIBE-KOSTA - MUNGUIESADO-BAKIO LOTE 2 | Interconexión Margen Izquierda - Margen Derecha | 0 |  | 0 |  |  | 6,05 m² | Arqueta - VENTOSA | 6,05 m² |  |  | 507961.446 | 4802059.0781 | Multi Mapa
50046851 | AVAD02470ARQ14 | Sistema Venta Alta | CONTADOR BUTRON | GATIKA | 49 | Agua | APA-018 | Arqueta | Completa | Bueno | CABB | 2020-10-01 | Sí | No |  | CABB | En servicio | AVAD02470ARQ14 | 2021-07-23 06:54 | MANUF |  |  | URIBE-KOSTA - MUNGUIESADO-BAKIO LOTE 2 | Interconexión Margen Izquierda - Margen Derecha | 0 |  | 0 |  |  | 33,14 m² | Arqueta - CONTADOR BUTRON | 33,14 m² |  |  | 507589.011 | 4802153.0911 | Multi Mapa
50046860 | AVAD02470DES12 | Sistema Venta Alta | DESAGÜE | GATIKA | 49 | Agua | APB-019 | Arqueta | Completa | Bueno | CABB | 2020-10-01 | Sí | No |  | CABB | En servicio | AVAD02470DES12 | 2021-04-14 08:51 | gregorio |  |  | URIBE-KOSTA - MUNGUIESADO-BAKIO LOTE 2 | Interconexión Margen Izquierda - Margen Derecha | 0 |  | 0 | DOBLE CUERPO |  | 15,86 m² | Arqueta - DESAGÜE | 15,86 m² |  |  | 507466.7155 | 4802128.8601 | Multi Mapa
50046870 | AVAD02470ARQ10 | Sistema Venta Alta | POZO ATAQUE MICROTUNEL | GATIKA | 49 | Agua | APA-020 | Arqueta | Completa | Bueno | CABB | 2020-10-01 | Sí | No |  | CABB | En servicio | AVAD02470ARQ10 | 2021-04-14 08:58 | gregorio |  |  | URIBE-KOSTA - MUNGUIESADO-BAKIO LOTE 2 | Interconexión Margen Izquierda - Margen Derecha | 0 |  | 0 |  |  | 43,24 m² | Arqueta - POZO ATAQUE MICROTUNEL | 43,24 m² |  |  | 507368.582 | 4802012.0401 | Multi Mapa
50046879 | AVAD02470ARQ06 | Sistema Venta Alta | POZO SALIDA MICROTUNEL | GATIKA | 49 | Agua | APA-021 | Arqueta | Completa | Bueno | CABB | 2020-10-01 | Sí | No |  | CABB | En servicio | AVAD02470ARQ06 | 2021-04-14 08:59 | gregorio |  |  | URIBE-KOSTA - MUNGUIESADO-BAKIO LOTE 2 | Interconexión Margen Izquierda - Margen Derecha | 0 |  | 0 |  |  | 11,7 m² | Arqueta - POZO SALIDA MICROTUNEL | 11,7 m² |  |  | 507067.1805 | 4802072.7271 | Multi Mapa
50046888 | AVAD02470VEN04 | Sistema Venta Alta | VENTOSA | GATIKA | 49 | Agua | APA-022 | Arqueta | Completa | Bueno | CABB | 2020-10-01 | Sí | No |  | CABB | En servicio | AVAD02470VEN04 | 2021-03-05 10:45 | gregorio |  |  | URIBE-KOSTA - MUNGUIESADO-BAKIO LOTE 2 | Interconexión Margen Izquierda - Margen Derecha | 0 |  | 0 |  |  | 6,29 m² | Arqueta - VENTOSA | 6,29 m² |  |  | 507058.262 | 4802087.4846 | Multi Mapa
50046897 | AVAD02470DES02 | Sistema Venta Alta | DESAGÜE | GATIKA | 49 | Agua | APB-023 | Arqueta | Completa | Bueno | CABB | 2020-10-01 | Sí | No |  | CABB | En servicio | AVAD02470DES02 | 2021-04-09 08:24 | gregorio |  |  | URIBE-KOSTA - MUNGUIESADO-BAKIO LOTE 2 | Interconexión Margen Izquierda - Margen Derecha | 0 |  | 0 |  |  | 10,66 m² | Arqueta - DESAGÜE | 10,66 m² |  |  | 506977.2825 | 4802164.2941 | Multi Mapa
51105728 | ASOD01030ARQ40 |  | CONTADOR ARTXOLO NUEVA | GUEÑES | 55 | Agua | 5188 | Arqueta | Completa | Bueno | CABB | 2020-10-23 | Sí | No |  | CABB | En servicio | ASOD01030ARQ40 | 2021-04-12 10:12 | gregorio |  |  | ETAP SOLLANO - DPTO. ELEJABARRI | Ordunte | 0 |  | 0 | NUEVA |  | 6,68 m² | Arqueta - CONTADOR ARTXOLO NUEVA | 6,68 m² |  |  | 496563.1245 | 4783079.3086 | Multi Mapa
51124690 | AIPC02010ARQ30 |  | BOMBEO BARINAGA | MARKINA - XEMEIN | 74 | Agua | URKO-010A | Arqueta | Completa | Bueno | CABB | 2020-02-26 | Sí | No |  | CABB | En servicio | AIPC02010ARQ30 | 2022-01-25 12:46 | MANUF |  | No | ABASTECIMIENTO A ETXEBARRIA | Lea Artibai | 0 |  | 0 |  |  | 3,2 m² | Arqueta - BOMBEO BARINAGA | 3,2 m² |  |  | 541346.252 | 4787097.5331 | Multi Mapa
51125973 | AGAC01010SEC02 |  | CONTADORES | IURRETA | 60 | Agua | IURR-051C | Arqueta | Completa | Bueno | CABB | 2020-11-01 | Sí | No |  | CABB | En servicio | AGAC01010SEC02 | 2021-12-14 09:18 | MANUF |  | Sí | CAPT. GALLANDAS - ETAP GARAIZAR | Duranguesado | 0 |  | 0 | CAPTACIONES Y SONDEOS |  | 6,63 m² | Arqueta - CONTADORES | 6,63 m² |  |  | 529168.335 | 4784420.2351 | Multi Mapa
51126312 | AGTC02020CAP30 |  | CAPT. LA TETA-LENDOÑO | ORDUÑA | 88 | Agua | LEGA-010A | Arqueta | Completa | Bueno | CABB | 2020-11-01 | Sí | No |  | CABB | En servicio | AGTC02020CAP30 | 2022-01-24 13:03 | MANUF |  |  | ABASTECIMIENTO ORDUÑA | Orduña Gartxeta | 0 |  | 0 |  |  | 4,66 m² | Arqueta - CAPT. LA TETA-LENDOÑO | 4,66 m² |  |  | 497349.554 | 4760394.4486 | Multi Mapa
51127931 | AGTC02010ARQ21 |  | LA TETA | ORDUÑA | 88 | Agua | LEGA-009C | Arqueta | Completa | Bueno | CABB | 2020-11-01 | Sí | No |  | CABB | En servicio | AGTC02010ARQ21 | 2021-07-13 11:28 | MANUF |  |  | ABASTECIMIENTO ORDUÑA | Orduña Gartxeta | 0 |  | 0 |  |  | 3,15 m² | Arqueta - LA TETA | 3,15 m² |  |  | 497350.765 | 4760395.9381 | Multi Mapa
51128460 | ASMC02100ARQ40 | Sistema Venta Alta | CONTADOR | BAKIO | 18 | Agua | BK-029 | Arqueta | Completa | Bueno | CABB | 2008-12-01 | Sí | No |  | CABB | En servicio | ASMC02100ARQ40 | 2022-01-25 10:09 | MANUF |  | Sí | ABASTECIMIENTO A BAKIO | Munguiesado | 0 |  | 0 | ENTRADA AGUA BRUTA CAPTACION SAN MIGUEL |  | 1,5 m² | Arqueta - CONTADOR | 1,5 m² |  |  | 514668.4985 | 4806454.4546 | Multi Mapa
51179602 | AVAD01710AR17 |  | SECCIONAMIENTO | GALDAMES | 46 | Agua | SPE-008 | Arqueta | Completa | Bueno | CABB | 2021-05-01 | Sí | No |  | CABB | En servicio | AVAD01710AR17 | 2021-07-23 09:30 | MANUF |  |  | ABASTECIMIENTO A GALDAMES | Encartaciones | 0 |  | 0 | SAN PEDRO - LA ESCARPADA |  | 6,66 m² | Arqueta - SECCIONAMIENTO | 6,66 m² |  |  | 491105.363 | 4790627.4216 | Multi Mapa
51179612 | AVAD01730VEN02 |  | VENTOSA Nº1 | GALDAMES | 46 | Agua | SPE-009 | Arqueta | Completa | Bueno | CABB | 2021-05-01 | Sí | No |  | CABB | En servicio | AVAD01730VEN02 | 2021-05-27 06:54 | gregorio |  |  | ABASTECIMIENTO SAN PEDRO DE GALDAMES | Encartaciones | 0 |  | 0 | SAN PEDRO - LA ESCARPADA |  | 2,64 m² | Arqueta - VENTOSA Nº1 | 2,64 m² |  |  | 491093.605 | 4790632.4331 | Multi Mapa
51179631 | AVAD01730DES04 |  | DESAGÜE Nº1 | GALDAMES | 46 | Agua | SPE-010 | Arqueta | Completa | Bueno | CABB | 2021-05-01 | Sí | No |  | CABB | En servicio | AVAD01730DES04 | 2021-05-27 06:55 | gregorio |  |  | ABASTECIMIENTO SAN PEDRO DE GALDAMES | Encartaciones | 0 |  | 0 | SAN PEDRO - LA ESCARPADA |  | 9 m² | Arqueta - DESAGÜE Nº1 | 9 m² |  |  | 491075.4375 | 4790600.7646 | Multi Mapa
51179644 | AVAD01730VEN06 |  | VENTOSA Nº2 | GALDAMES | 46 | Agua | SPE-011 | Arqueta | Completa | Bueno | CABB | 2021-05-01 | Sí | No |  | CABB | En servicio | AVAD01730VEN06 | 2021-05-27 08:02 | gregorio |  |  | ABASTECIMIENTO SAN PEDRO DE GALDAMES | Encartaciones | 0 |  | 0 | SAN PEDRO - LA ESCARPADA |  | 2,64 m² | Arqueta - VENTOSA Nº2 | 2,64 m² |  |  | 490942.9335 | 4790555.9106 | Multi Mapa
51179658 | AVAD01730VEN08 |  | VENTOSA Nº3 | GALDAMES | 46 | Agua | SPE-012 | Arqueta | Completa | Bueno | CABB | 2021-05-01 | Sí | No |  | CABB | En servicio | AVAD01730VEN08 | 2021-05-27 08:03 | gregorio |  |  | ABASTECIMIENTO SAN PEDRO DE GALDAMES | Encartaciones | 0 |  | 0 | SAN PEDRO - LA ESCARPADA |  | 2,64 m² | Arqueta - VENTOSA Nº3 | 2,64 m² |  |  | 491197.881 | 4790181.1636 | Multi Mapa
51180508 | AVAD01730VEN12 |  | VENTOSA Nº4 | GALDAMES | 46 | Agua | SPE-013 | Arqueta | Completa | Bueno | CABB | 2021-05-01 | Sí | No |  | CABB | En servicio | AVAD01730VEN12 | 2021-07-23 07:55 | MANUF |  |  | ABASTECIMIENTO SAN PEDRO DE GALDAMES | Encartaciones | 0 |  | 0 | SAN PEDRO - LA ESCARPADA |  | 2,64 m² | Arqueta - VENTOSA Nº4 | 2,64 m² |  |  | 491444.202 | 4789928.2136 | Multi Mapa
51180522 | AVAD01730DES14 |  | DESAGÜE Nº2 | GALDAMES | 46 | Agua | SPE-014 | Arqueta | Completa | Bueno | CABB | 2021-05-01 | Sí | No |  | CABB | En servicio | AVAD01730DES14 | 2021-07-23 07:57 | MANUF |  |  | ABASTECIMIENTO SAN PEDRO DE GALDAMES | Encartaciones | 0 |  | 0 | SAN PEDRO - LA ESCARPADA |  | 9,79 m² | Arqueta - DESAGÜE Nº2 | 9,79 m² |  |  | 491763.4415 | 4789515.2081 | Multi Mapa
51180532 | AVAD01730VEN16 |  | VENTOSA Nº5 | GALDAMES | 46 | Agua | SPE-015 | Arqueta | Completa | Bueno | CABB | 2021-05-01 | Sí | No |  | CABB | En servicio | AVAD01730VEN16 | 2021-05-27 08:08 | gregorio |  |  | ABASTECIMIENTO SAN PEDRO DE GALDAMES | Encartaciones | 0 |  | 0 | SAN PEDRO - LA ESCARPADA |  | 2,64 m² | Arqueta - VENTOSA Nº5 | 2,64 m² |  |  | 491853.8405 | 4789536.2636 | Multi Mapa
51180547 | AVAD01730ARQ18 |  | CONTADOR | GALDAMES | 46 | Agua | SPE-016 | Arqueta | Completa | Bueno | CABB | 2021-05-01 | Sí | No |  | CABB | En servicio | AVAD01730ARQ18 | 2021-05-27 08:08 | gregorio |  |  | ABASTECIMIENTO SAN PEDRO DE GALDAMES | Encartaciones | 0 |  | 0 | SAN PEDRO - LA ESCARPADA |  | 7,92 m² | Arqueta - CONTADOR | 7,92 m² |  |  | 492408.5815 | 4789221.6221 | Multi Mapa
51193513 | AVAD01710ARQ21 |  | CONTADOR | GALDAMES | 46 | Agua | SPE-017 | Arqueta | Completa | Bueno | CABB | 2021-05-01 | Sí | No |  | CABB | En servicio | AVAD01710ARQ21 | 2021-06-02 11:57 | gregorio |  |  | ABASTECIMIENTO SAN PEDRO DE GALDAMES | Encartaciones | 1 |  | 0 | SAN PEDRO - LA ESCARPADA |  | 10,55 m² | Arqueta - CONTADOR | 10,55 m² |  |  | 491492.15 | 4790845.0986 | Multi Mapa
51229389 | AVAD02470ARQ68 | Sistema Venta Alta | CONTADOR | MUNGIA | 81 | Agua | APC-001 | Arqueta | Completa | Bueno | CABB | 2021-03-12 | Sí | No |  | CABB | En servicio | AVAD02470ARQ68 | 2021-08-17 06:59 | gregorio |  |  | URIBE-KOSTA - MUNGUIESADO-BAKIO LOTE 1 | Interconexión Margen Izquierda - Margen Derecha | 0 |  | 0 | LOTE 1 |  | 31,98 m² | Arqueta - CONTADOR | 31,98 m² |  |  | 511393.4965 | 4798288.7531 | Multi Mapa
51229441 | AVAD02470VEN66 | Sistema Venta Alta | VENTOSA Nº1 | MUNGIA | 81 | Agua | APA-002 | Arqueta | Completa | Bueno | CABB | 2021-03-12 | Sí | No |  | CABB | En servicio | AVAD02470VEN66 | 2021-08-04 09:52 | gregorio |  |  | URIBE-KOSTA - MUNGUIESADO-BAKIO LOTE 1 | Interconexión Margen Izquierda - Margen Derecha | 0 |  | 0 | LOTE 1 |  | 5,88 m² | Arqueta - VENTOSA Nº1 | 5,88 m² |  |  | 511297.302 | 4798668.9241 | Multi Mapa
51229482 | AVAD02470VEN64 | Sistema Venta Alta | VENTOSA Nº2 | MUNGIA | 81 | Agua | APA-003 | Arqueta | Completa | Bueno | CABB | 2021-03-12 | Sí | No |  | CABB | En servicio | AVAD02470VEN64 | 2021-08-17 07:25 | gregorio |  |  | URIBE-KOSTA - MUNGUIESADO-BAKIO LOTE 1 | Interconexión Margen Izquierda - Margen Derecha | 0 |  | 0 | LOTE 1 |  | 5,68 m² | Arqueta - VENTOSA Nº2 | 5,68 m² |  |  | 511402.476 | 4799151.1296 | Multi Mapa
51229491 | AVAD02470DES62 | Sistema Venta Alta | DESAGÜE | MUNGIA | 81 | Agua | APA-004 | Arqueta | Completa | Bueno | CABB | 2021-03-12 | Sí | No |  | CABB | En servicio | AVAD02470DES62 | 2021-08-04 09:26 | gregorio |  |  | URIBE-KOSTA - MUNGUIESADO-BAKIO LOTE 1 | Interconexión Margen Izquierda - Margen Derecha | 0 |  | 0 | LOTE 1 |  | 11,78 m² | Arqueta - DESAGÜE | 11,78 m² |  |  | 511314.438 | 4799525.4166 | Multi Mapa
51229500 | AVAD02470VEN60 | Sistema Venta Alta | VENTOSA Nº3 | MUNGIA | 81 | Agua | APA-005 | Arqueta | Completa | Bueno | CABB | 2021-03-12 | Sí | No |  | CABB | En servicio | AVAD02470VEN60 | 2021-08-04 09:47 | gregorio |  |  | URIBE-KOSTA - MUNGUIESADO-BAKIO LOTE 1 | Interconexión Margen Izquierda - Margen Derecha | 0 |  | 0 | LOTE 1 |  | 5,64 m² | Arqueta - VENTOSA Nº3 | 5,64 m² |  |  | 511334.8915 | 4799633.2801 | Multi Mapa
51229509 | AVAD02470ARQ58 | Sistema Venta Alta | DERIVACION MUNGIA | MUNGIA | 81 | Agua | APA-006 | Arqueta | Completa | Bueno | CABB | 2021-03-12 | Sí | No |  | CABB | En servicio | AVAD02470ARQ58 | 2021-08-04 09:27 | gregorio |  |  | URIBE-KOSTA - MUNGUIESADO-BAKIO LOTE 1 | Interconexión Margen Izquierda - Margen Derecha | 0 |  | 0 | LOTE 1 |  | 33,48 m² | Arqueta - DERIVACION MUNGIA | 33,48 m² |  |  | 511431.027 | 4800085.4421 | Multi Mapa
51229524 | AVAD02470DES56 | Sistema Venta Alta | DESAGÜE DOBLE CAMARA | MUNGIA | 81 | Agua | APA-007 | Arqueta | Completa | Bueno | CABB | 2021-03-12 | Sí | No |  | CABB | En servicio | AVAD02470DES56 | 2021-08-04 09:28 | gregorio |  |  | URIBE-KOSTA - MUNGUIESADO-BAKIO LOTE 1 | Interconexión Margen Izquierda - Margen Derecha | 0 |  | 0 | LOTE 1 |  | 18 m² | Arqueta - DESAGÜE DOBLE CAMARA | 18 m² |  |  | 511398.768 | 4800315.0736 | Multi Mapa
51229533 | AVAD02470VEN54 | Sistema Venta Alta | VENTOSA Nº4 | MUNGIA | 81 | Agua | APA-008 | Arqueta | Completa | Bueno | CABB | 2021-03-12 | Sí | No |  | CABB | En servicio | AVAD02470VEN54 | 2021-08-04 09:41 | gregorio |  |  | URIBE-KOSTA - MUNGUIESADO-BAKIO LOTE 1 | Interconexión Margen Izquierda - Margen Derecha | 0 |  | 0 | LOTE 1 |  | 5,65 m² | Arqueta - VENTOSA Nº4 | 5,65 m² |  |  | 511238.012 | 4800421.7521 | Multi Mapa
51229542 | AVAD02470VEN52 | Sistema Venta Alta | VENTOSA Nº5 | GATIKA | 49 | Agua | APA-009 | Arqueta | Completa | Bueno | CABB | 2021-03-12 | Sí | No |  | CABB | En servicio | AVAD02470VEN52 | 2021-08-04 09:40 | gregorio |  |  | URIBE-KOSTA - MUNGUIESADO-BAKIO LOTE 1 | Interconexión Margen Izquierda - Margen Derecha | 0 |  | 0 | LOTE 1 |  | 5,66 m² | Arqueta - VENTOSA Nº5 | 5,66 m² |  |  | 510848.0835 | 4800598.4861 | Multi Mapa
51284749 | AVAD03050SEC11 | Sistema Venta Alta | SECCIONAMIENTO Nº3 (AP) | BASAURI | 22 | Sin definir | ARTM-005 | Arqueta | Completa | Bueno | CABB | 2014-05-01 | Sí | No |  | CABB | En servicio | AVAD03050SEC11 | 2021-11-11 12:46 | gregorio |  |  | ARKOTXA - TALLERES S. MIGUEL | Venta Alta - San Vicente | 0 |  | 0 |  |  | 0,25 m² | Arqueta - SECCIONAMIENTO Nº3 (AP) | 0,25 m² |  |  | 509682.4775 | 4787754.6956 | Multi Mapa
52108833 | AVAD01050ARQ03 | Sistema Venta Alta | P. SONICO Y V. ENTRADA DE AIRE | BARAKALDO | 20 | Sin definir | MI-050 | Arqueta | Básica | Bueno | CABB | 1968-03-13 | Sí | No |  | CABB | En servicio | AVAD01050ARQ03 | 2021-12-22 12:38 | MANUF |  | No | SIFON DEL REGATO | Margen Izquierda | 0 |  | 0 |  |  | 2,25 m² | Arqueta - P. SONICO Y V. ENTRADA DE AIRE | 2,25 m² |  |  | 500033.098 | 4790994.9296 | Multi Mapa
52825263 | ABMC01020VEN02 | Sistema Gernika | VENTOSA | GERNIKA-LUMO | 51 | Agua y Saneamiento | GEBU-004 | Arqueta | Completa | Bueno | CABB | 2021-07-27 | Sí | No |  | CABB | En servicio | ABMC01020VEN02 | 2022-10-19 10:22 | MANUF | No | No | DPTO. GORIKO-DPTO.OLARRETA-DPTO. ALBONIGA | Abastecimiento Gernika | 0 |  | 0 |  |  | 3,99 m² | Arqueta - VENTOSA | 3,99 m² |  |  | 526383.565 | 4796897.1701 | Multi Mapa
52825361 | ABMC01020ARQ05 | Sistema Gernika | POZO DE HINCA VISITABLE | FORUA | 43 | Agua y Saneamiento | GEBU-005 | Arqueta | Completa | Bueno | CABB | 2021-07-27 | Sí | No |  | CABB | En servicio | ABMC01020ARQ05 | 2022-10-19 10:23 | MANUF | No | No | DPTO. GORIKO-DPTO.OLARRETA-DPTO. ALBONIGA | Abastecimiento Gernika | 0 |  | 0 |  |  | 15,04 m² | Arqueta - POZO DE HINCA VISITABLE | 15,04 m² |  |  | 526188.49 | 4796916.6901 | Multi Mapa
52825394 | ABMC01020ARQ08 | Sistema Gernika | POZO DE HINCA VISITABLE | FORUA | 43 | Agua y Saneamiento | GEBU-006 | Arqueta | Completa | Bueno | CABB | 2021-07-27 | Sí | No |  | CABB | En servicio | ABMC01020ARQ08 | 2022-10-19 10:24 | MANUF | No | No | DPTO. GORIKO-DPTO.OLARRETA-DPTO. ALBONIGA | Abastecimiento Gernika | 0 |  | 0 |  |  | 13,58 m² | Arqueta - POZO DE HINCA VISITABLE | 13,58 m² |  |  | 526187.09 | 4797255.7601 | Multi Mapa
52825410 | ABMC01020ARQ11 | Sistema Gernika | POZO DE HINCA VISITABLE | FORUA | 43 | Agua y Saneamiento | GEBU-007 | Arqueta | Completa | Bueno | CABB | 2021-07-27 | Sí | No |  | CABB | En servicio | ABMC01020ARQ11 | 2022-10-19 10:25 | MANUF | No | No | DPTO. GORIKO-DPTO.OLARRETA-DPTO. ALBONIGA | Abastecimiento Gernika | 0 |  | 0 |  |  | 16,3 m² | Arqueta - POZO DE HINCA VISITABLE | 16,3 m² |  |  | 526239.945 | 4797429.8801 | Multi Mapa
52825459 | ABMC01020VEN14 | Sistema Gernika | VENTOSA A-1 | FORUA | 43 | Agua y Saneamiento | GEBU-008 | Arqueta | Completa | Bueno | CABB | 2021-07-27 | Sí | No |  | CABB | En servicio | ABMC01020VEN14 | 2022-10-19 10:26 | MANUF | No | No | DPTO. GORIKO-DPTO.OLARRETA-DPTO. ALBONIGA | Abastecimiento Gernika | 0 |  | 0 |  |  | 4,65 m² | Arqueta - VENTOSA A-1 | 4,65 m² |  |  | 526238.625 | 4797441.6251 | Multi Mapa
52825626 | ABMC01020VEN17 | Sistema Gernika | VENTOSA A-2 | FORUA | 43 | Agua y Saneamiento | GEBU-009 | Arqueta | Completa | Bueno | CABB | 2021-07-27 | Sí | No |  | CABB | En servicio | ABMC01020VEN17 | 2022-10-19 10:27 | MANUF | No | No | DPTO. GORIKO-DPTO.OLARRETA-DPTO. ALBONIGA | Abastecimiento Gernika | 0 |  | 0 |  |  | 9,03 m² | Arqueta - VENTOSA A-2 | 9,03 m² |  |  | 526204.36 | 4797760.6501 | Multi Mapa
52828610 | ABMC01020VEN65 | Sistema Gernika | VENTOSA A-1 | MURUETA | 83 | Agua y Saneamiento | GEBU-025 | Arqueta | Completa | Bueno | CABB | 2021-07-27 | Sí | No |  | Municipal | En servicio | ABMC01020VEN65 | 2022-10-19 11:01 | MANUF | No | No | DPTO. GORIKO-DPTO.OLARRETA-DPTO. ALBONIGA | Abastecimiento Gernika | 0 |  | 0 |  |  | 3,99 m² | Arqueta - VENTOSA A-1 | 3,99 m² |  |  | 524770.6175 | 4801565.9446 | Multi Mapa
52828619 | ABMC01020DES62 | Sistema Gernika | DESAGÜE A-2 | MURUETA | 83 | Agua y Saneamiento | GEBU-024 | Arqueta | Completa | Bueno | CABB | 2021-07-27 | Sí | No |  | Municipal | En servicio | ABMC01020DES62 | 2022-10-19 11:00 | MANUF | No | No | DPTO. GORIKO-DPTO.OLARRETA-DPTO. ALBONIGA | Abastecimiento Gernika | 0 |  | 0 |  |  | 7,34 m² | Arqueta - DESAGÜE A-2 | 7,34 m² |  |  | 524872.5645 | 4801542.9561 | Multi Mapa
52828632 | ABMC01020VEN59 | Sistema Gernika | VENTOSA A-3 | MURUETA | 83 | Agua y Saneamiento | GEBU-023 | Arqueta | Completa | Bueno | CABB | 2021-07-27 | Sí | No |  | Municipal | En servicio | ABMC01020VEN59 | 2022-10-19 10:58 | MANUF | No | No | DPTO. GORIKO-DPTO.OLARRETA-DPTO. ALBONIGA | Abastecimiento Gernika | 0 |  | 0 |  |  | 4,01 m² | Arqueta - VENTOSA A-3 | 4,01 m² |  |  | 525058.09 | 4801223.1801 | Multi Mapa
52828643 | ABMC01020DES56 | Sistema Gernika | DESAGÜE A-3.1 | MURUETA | 83 | Agua y Saneamiento | GEBU-022 | Arqueta | Completa | Bueno | CABB | 2021-07-27 | Sí | No |  | Municipal | En servicio | ABMC01020DES56 | 2022-10-19 10:58 | MANUF | No | No | DPTO. GORIKO-DPTO.OLARRETA-DPTO. ALBONIGA | Abastecimiento Gernika | 0 |  | 0 | ANEGADA |  | 7,16 m² | Arqueta - DESAGÜE A-3.1 | 7,16 m² |  |  | 525072.9755 | 4801181.6976 | Multi Mapa
52828656 | ABMC01020VEN53 | Sistema Gernika | VENTOSA A-4 | MURUETA | 83 | Agua y Saneamiento | GEBU-021 | Arqueta | Completa | Bueno | CABB | 2021-07-27 | Sí | No |  | Municipal | En servicio | ABMC01020VEN53 | 2022-10-19 10:49 | MANUF | No | No | DPTO. GORIKO-DPTO.OLARRETA-DPTO. ALBONIGA | Abastecimiento Gernika | 0 |  | 0 |  |  | 4 m² | Arqueta - VENTOSA A-4 | 4 m² |  |  | 525132.69 | 4800975.0751 | Multi Mapa
52828667 | ABMC01020DES50 | Sistema Gernika | DESAGÜE A-5 | MURUETA | 83 | Agua y Saneamiento | GEBU-020 | Arqueta | Completa | Bueno | CABB | 2021-07-27 | Sí | No |  | Municipal | En servicio | ABMC01020DES50 | 2022-10-19 10:46 | MANUF | No | No | DPTO. GORIKO-DPTO.OLARRETA-DPTO. ALBONIGA | Abastecimiento Gernika | 0 |  | 0 |  |  | 5,44 m² | Arqueta - DESAGÜE A-5 | 5,44 m² |  |  | 525286.9705 | 4800685.4026 | Multi Mapa
52828675 | ABMC01020VEN47 | Sistema Gernika | VENTOSA A-6 | MURUETA | 83 | Agua y Saneamiento | GEBU-019 | Arqueta | Completa | Bueno | CABB | 2021-07-27 | Sí | No |  | Municipal | En servicio | ABMC01020VEN47 | 2022-10-19 10:46 | MANUF | No | No | DPTO. GORIKO-DPTO.OLARRETA-DPTO. ALBONIGA | Abastecimiento Gernika | 0 |  | 0 |  |  | 4,01 m² | Arqueta - VENTOSA A-6 | 4,01 m² |  |  | 525327.024 | 4800600.2991 | Multi Mapa
52828683 | ABMC01020VEN44 | Sistema Gernika | VENTOSA A-7 | MURUETA | 83 | Agua y Saneamiento | GEBU-018 | Arqueta | Completa | Bueno | CABB | 2021-07-27 | Sí | No |  | Municipal | En servicio | ABMC01020VEN44 | 2022-10-19 10:43 | MANUF | No | No | DPTO. GORIKO-DPTO.OLARRETA-DPTO. ALBONIGA | Abastecimiento Gernika | 0 |  | 0 |  |  | 4,01 m² | Arqueta - VENTOSA A-7 | 4,01 m² |  |  | 525471.592 | 4800258.0981 | Multi Mapa
52828691 | ABMC01020DES41 | Sistema Gernika | DESAGÜE A-8 | MURUETA | 83 | Agua y Saneamiento | GEBU-017 | Arqueta | Completa | Bueno | CABB | 2021-07-27 | Sí | No |  | Municipal | En servicio | ABMC01020DES41 | 2022-10-19 10:42 | MANUF | No | No | DPTO. GORIKO-DPTO.OLARRETA-DPTO. ALBONIGA | Abastecimiento Gernika | 0 |  | 0 |  |  | 7,17 m² | Arqueta - DESAGÜE A-8 | 7,17 m² |  |  | 525530.619 | 4800161.7781 | Multi Mapa
52828699 | ABMC01020VEN38 | Sistema Gernika | VENTOSA A-9 | MURUETA | 83 | Agua y Saneamiento | GEBU-016 | Arqueta | Completa | Bueno | CABB | 2021-07-27 | Sí | No |  | Municipal | En servicio | ABMC01020VEN38 | 2022-10-19 10:42 | MANUF | No | No | DPTO. GORIKO-DPTO.OLARRETA-DPTO. ALBONIGA | Abastecimiento Gernika | 0 |  | 0 |  |  | 3,99 m² | Arqueta - VENTOSA A-9 | 3,99 m² |  |  | 525573.81 | 4799955.3701 | Multi Mapa
52828707 | ABMC01020VEN35 | Sistema Gernika | VENTOSA A-10 | MURUETA | 83 | Agua y Saneamiento | GEBU-015 | Arqueta | Completa | Bueno | CABB | 2021-07-27 | Sí | No |  | Municipal | En servicio | ABMC01020VEN35 | 2022-10-19 10:41 | MANUF | No | No | DPTO. GORIKO-DPTO.OLARRETA-DPTO. ALBONIGA | Abastecimiento Gernika | 0 |  | 0 |  |  | 4,01 m² | Arqueta - VENTOSA A-10 | 4,01 m² |  |  | 525692.715 | 4799564.3301 | Multi Mapa
52828715 | ABMC01020VEN32 | Sistema Gernika | VENTOSA A-11 | FORUA | 43 | Agua y Saneamiento | GEBU-014 | Arqueta | Completa | Bueno | CABB | 2021-07-27 | Sí | No |  | Municipal | En servicio | ABMC01020VEN32 | 2022-10-19 10:36 | MANUF | No | No | DPTO. GORIKO-DPTO.OLARRETA-DPTO. ALBONIGA | Abastecimiento Gernika | 0 |  | 0 |  |  | 3,99 m² | Arqueta - VENTOSA A-11 | 3,99 m² |  |  | 525717.055 | 4799301.7901 | Multi Mapa
52828723 | ABMC01020VEN29 | Sistema Gernika | VENTOSA A-12 | FORUA | 43 | Agua y Saneamiento | GEBU-013 | Arqueta | Completa | Bueno | CABB | 2021-07-27 | Sí | No |  | Municipal | En servicio | ABMC01020VEN29 | 2022-10-19 10:35 | MANUF | No | No | DPTO. GORIKO-DPTO.OLARRETA-DPTO. ALBONIGA | Abastecimiento Gernika | 0 |  | 0 |  |  | 3,99 m² | Arqueta - VENTOSA A-12 | 3,99 m² |  |  | 525974.28 | 4798880.1301 | Multi Mapa
52828731 | ABMC01020VEN26 | Sistema Gernika | VENTOSA A-13 | FORUA | 43 | Agua y Saneamiento | GEBU-012 | Arqueta | Completa | Bueno | CABB | 2021-07-27 | Sí | No |  | Municipal | En servicio | ABMC01020VEN26 | 2022-10-19 10:32 | MANUF | No | No | DPTO. GORIKO-DPTO.OLARRETA-DPTO. ALBONIGA | Abastecimiento Gernika | 0 |  | 0 |  |  | 4 m² | Arqueta - VENTOSA A-13 | 4 m² |  |  | 526091.68 | 4798492.4701 | Multi Mapa
52828739 | ABMC01020DES23 | Sistema Gernika | DESAGÜE A-14 | FORUA | 43 | Agua y Saneamiento | GEBU-011 | Arqueta | Completa | Bueno | CABB | 2021-07-27 | Sí | No |  | Municipal | En servicio | ABMC01020DES23 | 2022-10-19 10:31 | MANUF | No | No | DPTO. GORIKO-DPTO.OLARRETA-DPTO. ALBONIGA | Abastecimiento Gernika | 0 |  | 0 |  |  | 9,04 m² | Arqueta - DESAGÜE A-14 | 9,04 m² |  |  | 526097.005 | 4798356.7701 | Multi Mapa
52828747 | ABMC01020VEN20 | Sistema Gernika | VENTOSA A-15 | FORUA | 43 | Agua y Saneamiento | GEBU-010 | Arqueta | Completa | Bueno | CABB | 2021-07-27 | Sí | No |  | Municipal | En servicio | ABMC01020VEN20 | 2022-10-19 10:30 | MANUF | No | No | DPTO. GORIKO-DPTO.OLARRETA-DPTO. ALBONIGA | Abastecimiento Gernika | 0 |  | 0 |  |  | 4,01 m² | Arqueta - VENTOSA A-15 | 4,01 m² |  |  | 526078.45 | 4798166.5201 | Multi Mapa
56267214 |  | Sistema Buspemun | DESAGÜE Nº1 | MUNDAKA | 80 | Agua y Saneamiento | KABE-004 | Arqueta | Completa | Bueno | CABB | 2012-01-01 | Sí | No |  | CABB | En servicio |  | 2022-02-18 09:14 | gregorio | Sí | Sí | DPTO. KANTERA A DPTO. BETROKOLO | Abastecimiento Busturia-Sukarrieta-Mundaka | 0 |  | 0 |  |  | 3,24 m² | Arqueta - DESAGÜE Nº1 | 3,24 m² |  |  | 523955.772 | 4805980.6656 | Multi Mapa
56267360 |  | Sistema Buspemun | VENTOSA Nº1 | MUNDAKA | 80 | Agua y Saneamiento | KABE-003 | Arqueta | Completa | Bueno | CABB | 2012-01-01 | Sí | No |  | CABB | En servicio |  | 2022-02-18 08:59 | gregorio | Sí | Sí | DPTO. KANTERA A DPTO. BETROKOLO | Abastecimiento Busturia-Sukarrieta-Mundaka | 0 |  | 0 |  |  | 3,24 m² | Arqueta - VENTOSA Nº1 | 3,24 m² |  |  | 524001.621 | 4805938.2106 | Multi Mapa
56267560 |  | Sistema Buspemun | VENTOSA Nº2 | MUNDAKA | 80 | Agua y Saneamiento | KABE-005 | Arqueta | Completa | Bueno | CABB | 2012-01-01 | Sí | No |  | CABB | En servicio |  | 2022-02-18 09:40 | gregorio | Sí | Sí | DPTO. KANTERA A DPTO. BETROKOLO | Abastecimiento Busturia-Sukarrieta-Mundaka | 0 |  | 0 |  |  | 3,24 m² | Arqueta - VENTOSA Nº2 | 3,24 m² |  |  | 523897.557 | 4805975.2381 | Multi Mapa
56267719 |  | Sistema Buspemun | DESAGÜE Nº2 | MUNDAKA | 80 | Agua y Saneamiento | KABE-006 | Arqueta | Completa | Bueno | CABB | 2012-01-01 | Sí | No |  | CABB | En servicio |  | 2022-02-23 08:14 | gregorio | Sí | Sí | DPTO. KANTERA A DPTO. BETROKOLO | Abastecimiento Busturia-Sukarrieta-Mundaka | 0 |  | 0 |  |  | 3,24 m² | Arqueta - DESAGÜE Nº2 | 3,24 m² |  |  | 523739.902 | 4806054.0061 | Multi Mapa
58425089 |  |  | DESAGÜE Nº1 | AJANGIZ | 3 | Agua y Saneamiento | BUAL-002 | Arqueta | Completa | Bueno | CABB | 2006-04-01 | Sí | No |  | Municipal | En servicio |  | 2022-03-21 14:23 | gregorio | No | No |  |  | 0 |  | 0 |  |  | 2,25 m² | Arqueta - DESAGÜE Nº1 | 2,25 m² |  |  | 527702.1825 | 4795871.6591 | Multi Mapa
58425097 |  |  | VENTOSA Nº2 | AJANGIZ | 3 | Agua y Saneamiento | BUAL-003 | Arqueta | Completa | Bueno | CABB | 2006-04-01 | Sí | No |  | Municipal | En servicio |  | 2022-03-24 10:34 | gregorio | No | No |  |  | 0 |  | 0 |  |  | 2,25 m² | Arqueta - VENTOSA Nº2 | 2,25 m² |  |  | 527726.7895 | 4795807.6486 | Multi Mapa
58425105 |  |  | CAMBIO TUBERIA Nº3 | AJANGIZ | 3 | Agua y Saneamiento | BUAL-004 | Arqueta | Completa | Bueno | CABB | 2006-04-01 | Sí | No |  | Municipal | En servicio |  | 2022-03-24 10:34 | gregorio | No | No |  |  | 0 |  | 0 |  |  | 1,1 m² | Arqueta - CAMBIO TUBERIA Nº3 | 1,1 m² |  |  | 528048.575 | 4795598.7781 | Multi Mapa
58425113 |  |  | DESAGÜE Nº4 | ARRATZU | 12 | Agua y Saneamiento | BUAL-005 | Arqueta | Completa | Bueno | CABB | 2006-04-01 | Sí | No |  | Municipal | En servicio |  | 2022-03-24 10:35 | gregorio | No | No |  |  | 0 |  | 0 |  |  | 2,25 m² | Arqueta - DESAGÜE Nº4 | 2,25 m² |  |  | 528412.357 | 4795417.4991 | Multi Mapa
58425121 |  |  | VENTOSA Nº5 | ARRATZU | 12 | Agua y Saneamiento | BUAL-006 | Arqueta | Completa | Bueno | CABB | 2006-04-01 | Sí | No |  | Municipal | En servicio |  | 2022-03-24 10:35 | gregorio | No | No |  |  | 0 |  | 0 |  |  | 2,25 m² | Arqueta - VENTOSA Nº5 | 2,25 m² |  |  | 528466.2285 | 4795403.5666 | Multi Mapa
58425129 |  |  | CAMBIO DE TUBERIA Nº6 | ARRATZU | 12 | Agua y Saneamiento | BUAL-007 | Arqueta | Completa | Bueno | CABB | 2006-04-01 | Sí | No |  | Municipal | En servicio |  | 2022-03-24 10:35 | gregorio | No | No |  |  | 0 |  | 0 |  |  | 2,25 m² | Arqueta - CAMBIO DE TUBERIA Nº6 | 2,25 m² |  |  | 528503.071 | 4795390.5116 | Multi Mapa
58425137 |  |  | DESAGÜE Nº7 | ARRATZU | 12 | Agua y Saneamiento | BUAL-008 | Arqueta | Completa | Bueno | CABB | 2006-04-01 | Sí | No |  | Municipal | En servicio |  | 2022-03-24 10:35 | gregorio | No | No |  |  | 0 |  | 0 |  |  | 2,25 m² | Arqueta - DESAGÜE Nº7 | 2,25 m² |  |  | 528738.1175 | 4795147.5346 | Multi Mapa
58425145 |  |  | VENTOSA Nº8 | ARRATZU | 12 | Agua y Saneamiento | BUAL-009 | Arqueta | Completa | Bueno | CABB | 2006-04-01 | Sí | No |  | Municipal | En servicio |  | 2022-03-24 10:36 | gregorio | No | No |  |  | 0 |  | 0 |  |  | 2,25 m² | Arqueta - VENTOSA Nº8 | 2,25 m² |  |  | 529281.458 | 4795099.7981 | Multi Mapa
58425153 |  |  | DESAGÜE Nº9 | ARRATZU | 12 | Agua y Saneamiento | BUAL-010 | Arqueta | Completa | Bueno | CABB | 2006-04-01 | Sí | No |  | Municipal | En servicio |  | 2022-03-24 10:36 | gregorio | No | No |  |  | 0 |  | 0 |  |  | 2,25 m² | Arqueta - DESAGÜE Nº9 | 2,25 m² |  |  | 529362.2275 | 4795100.1206 | Multi Mapa
58425161 |  |  | VENTOSA EXISTENTE Nº12 | ARRATZU | 12 | Agua y Saneamiento | BUAL-011 | Arqueta | Completa | Bueno | CABB | 2006-04-01 | Sí | No |  | Municipal | En servicio |  | 2022-03-24 10:36 | gregorio | No | No |  |  | 0 |  | 0 |  |  | 2,25 m² | Arqueta - VENTOSA EXISTENTE Nº12 | 2,25 m² |  |  | 529545.8715 | 4795071.9066 | Multi Mapa
58425169 |  |  | DESAGÜE Nº10 | ARRATZU | 12 | Agua y Saneamiento | BUAL-012 | Arqueta | Completa | Bueno | CABB | 2006-04-01 | Sí | No |  | Municipal | En servicio |  | 2022-03-24 10:36 | gregorio | No | No |  |  | 0 |  | 0 |  |  | 2,25 m² | Arqueta - DESAGÜE Nº10 | 2,25 m² |  |  | 529693.003 | 4795084.3281 | Multi Mapa
58425177 |  |  | CAMBIO DE TUBERIA Nº11 | ARRATZU | 12 | Agua y Saneamiento | BUAL-013 | Arqueta | Completa | Bueno | CABB | 2006-04-01 | Sí | No |  | Municipal | En servicio |  | 2022-03-24 10:37 | gregorio | No | No |  |  | 0 |  | 0 |  |  | 2,25 m² | Arqueta - CAMBIO DE TUBERIA Nº11 | 2,25 m² |  |  | 529752.095 | 4795050.6446 | Multi Mapa
58426110 | ABMC01020DES68 | Sistema Gernika | DESAGÜE | BUSTURIA | 29 | Agua y Saneamiento | GEBU-027 | Arqueta | Completa | Bueno | CABB |  | Sí | No |  | Municipal | En servicio | ABMC01020DES68 | 2022-10-19 11:02 | MANUF | No | No | DPTO. GORIKO-DPTO.OLARRETA-DPTO. ALBONIGA | Abastecimiento Gernika | 0 |  | 0 | CONDUCCION SIN RENOVAR |  | 10,1 m² | Arqueta - CONEXION Y DESAGÜE | 10,1 m² |  |  | 524703.0475 | 4801738.5366 | Multi Mapa
58426185 | ABMC01020ARQ74 |  | SECCIONAMIENTO | BUSTURIA | 29 | Agua y Saneamiento | GEBU-026 | Arqueta | Completa | Bueno | CABB |  | Sí | No |  | Municipal | En servicio | ABMC01020ARQ74 | 2022-10-19 11:03 | MANUF | No | No |  |  | 0 |  | 0 | CONDUCCION SIN RENOVAR |  | 2,25 m² | Arqueta - SECCIONAMIENTO | 2,25 m² |  |  | 524501.924 | 4802017.1051 | Multi Mapa
58426210 | ABMC01020VEN71 |  | VENTOSA | BUSTURIA | 29 | Agua y Saneamiento | GEBU-027 | Arqueta | Completa | Bueno | CABB |  | Sí | No |  | Municipal | En servicio | ABMC01020VEN71 | 2022-10-19 11:04 | MANUF | No | No |  |  | 0 |  | 0 | CONDUCCION SIN RENOVAR |  | 2,25 m² | Arqueta - VENTOSA | 2,25 m² |  |  | 524454.3595 | 4802140.0191 | Multi Mapa
58426235 |  |  | SECCIONAMIENTO | BUSTURIA | 29 | Agua y Saneamiento | GEBU-028 | Arqueta | Completa | Bueno | CABB |  | Sí | No |  | Municipal | En servicio |  | 2022-03-24 12:40 | gregorio | No | No |  |  | 0 |  | 0 | CONDUCCION SIN RENOVAR |  | 2,25 m² | Arqueta - SECCIONAMIENTO | 2,25 m² |  |  | 524386.847 | 4802427.5671 | Multi Mapa
58426259 |  |  | VENTOSA | BUSTURIA | 29 | Agua y Saneamiento | GEBU-029 | Arqueta | Completa | Bueno | CABB |  | Sí | No |  | Municipal | En servicio |  | 2022-03-24 13:07 | gregorio | No | No |  |  | 0 |  | 0 | CONDUCCION SIN RENOVAR |  | 2,25 m² | Arqueta - VENTOSA | 2,25 m² |  |  | 524433.462 | 4802544.1356 | Multi Mapa
58426283 |  |  | DESAGÜE | BUSTURIA | 29 | Agua y Saneamiento | GEBU-030 | Arqueta | Completa | Bueno | CABB |  | Sí | No |  | Municipal | En servicio |  | 2022-03-24 13:12 | gregorio | No | No |  |  | 0 |  | 0 | CONDUCCION SIN RENOVAR |  | 2,25 m² | Arqueta - DESAGÜE | 2,25 m² |  |  | 524518.9185 | 4803267.1931 | Multi Mapa
58426308 |  |  | VENTOSA | BUSTURIA | 29 | Agua y Saneamiento | GEBU-031 | Arqueta | Completa | Bueno | CABB |  | Sí | No |  | Municipal | En servicio |  | 2022-03-24 13:14 | gregorio | No | No |  |  | 0 |  | 0 | CONDUCCION SIN RENOVAR |  | 2,25 m² | Arqueta - VENTOSA | 2,25 m² |  |  | 524739.267 | 4803616.2481 | Multi Mapa
58426332 |  |  | DESAGÜE | BUSTURIA | 29 | Agua y Saneamiento | GEBU-032 | Arqueta | Completa | Bueno | CABB |  | Sí | No |  | Municipal | En servicio |  | 2022-03-24 13:17 | gregorio | No | No |  |  | 0 |  | 0 | CONDUCCION SIN RENOVAR |  | 2,25 m² | Arqueta - DESAGÜE | 2,25 m² |  |  | 524714.291 | 4804022.8016 | Multi Mapa
58426356 |  |  | SECCIONAMIENTO | BUSTURIA | 29 | Agua y Saneamiento | GEBU-033 | Arqueta | Completa | Bueno | CABB |  | Sí | No |  | Municipal | En servicio |  | 2022-03-24 13:19 | gregorio | No | No |  |  | 0 |  | 0 | CONDUCCION SIN RENOVAR |  | 2,25 m² | Arqueta - SECCIONAMIENTO | 2,25 m² |  |  | 524680.069 | 4804063.8921 | Multi Mapa
58426380 |  |  | VENTOSA | BUSTURIA | 29 | Agua y Saneamiento | GEBU-034 | Arqueta | Completa | Bueno | CABB |  | Sí | No |  | Municipal | En servicio |  | 2022-03-24 13:21 | gregorio | No | No |  |  | 0 |  | 0 | CONDUCCION SIN RENOVAR |  | 2,25 m² | Arqueta - VENTOSA | 2,25 m² |  |  | 524526.139 | 4804202.2121 | Multi Mapa
58426404 |  |  | DESAGÜE | BUSTURIA | 29 | Agua y Saneamiento | GEBU-035 | Arqueta | Completa | Bueno | CABB |  | Sí | No |  | Municipal | En servicio |  | 2022-03-24 13:23 | gregorio | No | No |  |  | 0 |  | 0 | CONDUCCION SIN RENOVAR |  | 2,25 m² | Arqueta - DESAGÜE | 2,25 m² |  |  | 524421.2425 | 4804367.7876 | Multi Mapa
58426428 |  |  | VENTOSA | SUKARRIETA | 99 | Agua y Saneamiento | GEBU-036 | Arqueta | Completa | Bueno | CABB |  | Sí | No |  | Municipal | En servicio |  | 2022-03-24 13:27 | gregorio | No | No |  |  | 0 |  | 0 | CONDUCCION SIN RENOVAR |  | 2,25 m² | Arqueta - VENTOSA | 2,25 m² |  |  | 524376.0045 | 4804469.2626 | Multi Mapa
58426452 |  |  | DESAGÜE | SUKARRIETA | 99 | Agua y Saneamiento | GEBU-037 | Arqueta | Completa | Bueno | CABB |  | Sí | No |  | Municipal | En servicio |  | 2022-03-24 13:30 | gregorio | No | No |  |  | 0 |  | 0 | CONDUCCION SIN RENOVAR |  | 2,25 m² | Arqueta - DESAGÜE | 2,25 m² |  |  | 524366.958 | 4804612.9491 | Multi Mapa
60609951 |  | Sistema Gernika | CONEXION | MUXIKA | 85 | Agua y Saneamiento | ARBE-003 | Arqueta | Completa | Bueno | CABB |  | Sí | No |  | Municipal | En servicio |  | 2022-04-11 06:52 | gregorio | No | No | CAPT. ARTZUELA BOMBEO RIO OKA - ETAP BURGOA | Abastecimiento Gernika | 0 |  | 0 |  |  | 1,69 m² | Arqueta - CONEXION | 1,69 m² |  |  | 523724.5205 | 4792409.5191 | Multi Mapa
60610188 | ABRD02010DES22 | Sistema Gernika | DESAGÜE | MUXIKA | 85 | Agua y Saneamiento | BEBU-001 | Arqueta | Completa | Bueno | CABB |  | Sí | No |  | Municipal | En servicio | ABRD02010DES22 | 2022-10-17 10:16 | MANUF | No | No | CAPT. ARTZUELA BOMBEO RIO OKA - ETAP BURGOA | Abastecimiento Gernika | 0 |  | 0 |  |  | 5,75 m² | Arqueta - DESAGÜE | 5,75 m² |  |  | 523937.24 | 4792511.8386 | Multi Mapa
60610589 | ABRD02010VEN20 | Sistema Gernika | VENTOSA | MUXIKA | 85 | Agua y Saneamiento | BEBU-002 | Arqueta | Completa | Bueno | CABB |  | Sí | No |  | Municipal | En servicio | ABRD02010VEN20 | 2022-10-17 10:15 | MANUF | No | No | CAPT. ARTZUELA BOMBEO RIO OKA - ETAP BURGOA | Abastecimiento Gernika | 0 |  | 0 |  |  | 2,4 m² | Arqueta - VENTOSA | 2,4 m² |  |  | 524067.4735 | 4792478.2631 | Multi Mapa
60610847 | ABRD02010DES18 | Sistema Gernika | DESAGÜE | MUXIKA | 85 | Agua y Saneamiento | BEBU-003 | Arqueta | Completa | Bueno | CABB |  | Sí | No |  | Municipal | En servicio | ABRD02010DES18 | 2022-10-17 10:18 | MANUF | No | No | CAPT. ARTZUELA BOMBEO RIO OKA - ETAP BURGOA | Abastecimiento Gernika | 0 |  | 0 |  |  | 4,29 m² | Arqueta - DESAGÜE | 4,29 m² |  |  | 524736.4375 | 4792375.3906 | Multi Mapa
60610867 | ABRD02010VEN16 | Sistema Gernika | VENTOSA | MUXIKA | 85 | Agua y Saneamiento | BEBU-004 | Arqueta | Completa | Bueno | CABB |  | Sí | No |  | Municipal | En servicio | ABRD02010VEN16 | 2022-10-17 10:19 | MANUF | No | No | CAPT. ARTZUELA BOMBEO RIO OKA - ETAP BURGOA | Abastecimiento Gernika | 0 |  | 0 |  |  | 2,4 m² | Arqueta - VENTOSA | 2,4 m² |  |  | 524825.6885 | 4792396.7541 | Multi Mapa
60611142 | ABRC01030ARQ10 | Sistema Gernika | CAPTACION RIO OKA | MUXIKA | 85 | Agua y Saneamiento | BEBU-005 | Arqueta | Completa | Bueno | CABB |  | Sí | No |  | Municipal | En servicio | ABRC01030ARQ10 | 2022-10-17 09:53 | MANUF | No | No | CAPT. ARTZUELA BOMBEO RIO OKA - ETAP BURGOA | Abastecimiento Gernika | 0 |  | 0 |  |  | 7,84 m² | Arqueta - CAPTACION RIO OKA | 7,84 m² |  |  | 525235.599 | 4792832.1196 | Multi Mapa
60611471 | ABRD02010DES14 | Sistema Gernika | DESAGÜE | MUXIKA | 85 | Agua y Saneamiento | BEBU-006 | Arqueta | Completa | Bueno | CABB |  | Sí | No |  | Municipal | En servicio | ABRD02010DES14 | 2022-10-17 10:23 | MANUF | No | No | CAPT. ARTZUELA BOMBEO RIO OKA - ETAP BURGOA | Abastecimiento Gernika | 0 |  | 0 |  |  | 8,41 m² | Arqueta - DESAGÜE | 8,41 m² |  |  | 525262.6275 | 4792887.0186 | Multi Mapa
60612033 | ABRD02010VEN12 | Sistema Gernika | VENTOSA | MUXIKA | 85 | Agua y Saneamiento | BEBU-007 | Arqueta | Completa | Bueno | CABB |  | Sí | No |  | Municipal | En servicio | ABRD02010VEN12 | 2022-10-17 10:25 | MANUF | No | No | CAPT. ARTZUELA BOMBEO RIO OKA - ETAP BURGOA | Abastecimiento Gernika | 0 |  | 0 |  |  | 2,4 m² | Arqueta - VENTOSA | 2,4 m² |  |  | 525287.532 | 4793020.2161 | Multi Mapa
60612320 | ABRD02010ARQ08 | Sistema Gernika | DERIVACION TRAMA | AJANGIZ | 3 | Agua y Saneamiento | BEBU-008 | Arqueta | Completa | Bueno | CABB |  | Sí | No |  | Municipal | En servicio | ABRD02010ARQ08 | 2022-10-17 11:11 | MANUF | No | No | CAPT. ARTZUELA BOMBEO RIO OKA - ETAP BURGOA | Abastecimiento Gernika | 0 |  | 0 |  |  | 4,29 m² | Arqueta - DERIVACION TRAMA | 4,29 m² |  |  | 525565.7145 | 4793963.1886 | Multi Mapa
60612574 | ABRD02010VEN06 | Sistema Gernika | VENTOSA | AJANGIZ | 3 | Agua y Saneamiento | BEBU-009 | Arqueta | Completa | Bueno | CABB |  | Sí | No |  | Municipal | En servicio | ABRD02010VEN06 | 2022-10-17 11:09 | MANUF | No | No | CAPT. ARTZUELA BOMBEO RIO OKA - ETAP BURGOA | Abastecimiento Gernika | 0 |  | 0 |  |  | 2,4 m² | Arqueta - VENTOSA | 2,4 m² |  |  | 525874.9575 | 4794259.3926 | Multi Mapa
60612595 | ABRD02010ARQ04 | Sistema Gernika | VENTOSA Y DERIVACION MAIER | AJANGIZ | 3 | Agua y Saneamiento | BEBU-010 | Arqueta | Completa | Bueno | CABB |  | Sí | No |  | Municipal | En servicio | ABRD02010ARQ04 | 2022-10-17 11:06 | MANUF |  |  | CAPT. ARTZUELA BOMBEO RIO OKA - ETAP BURGOA | Abastecimiento Gernika | 2 |  | 0 |  |  | 15,12 m² | Arqueta - VENTOSA Y DERIVACION MAIER | 15,12 m² |  |  | 526366.0345 | 4794711.2291 | Multi Mapa
60613080 | ABRD02010DES02 | Sistema Gernika | DESAGÜE | AJANGIZ | 3 | Agua y Saneamiento | BEBU-011 | Arqueta | Completa | Bueno | CABB |  | Sí | No |  | Municipal | En servicio | ABRD02010DES02 | 2022-10-17 11:07 | MANUF | No | No | CAPT. ARTZUELA BOMBEO RIO OKA - ETAP BURGOA | Abastecimiento Gernika | 0 |  | 0 |  |  | 8,41 m² | Arqueta - DESAGÜE | 8,41 m² |  |  | 526642.1465 | 4795128.3916 | Multi Mapa
61553182 | AVAD01510ARQ06 | Sistema Venta Alta | CONEXION | BARAKALDO | 20 | Sin definir | RS-003A | Arqueta | Completa | Bueno | CABB | 2022-03-16 | Sí | No |  | CABB | En servicio | AVAD01510ARQ06 | 2022-05-12 06:25 | gregorio | No | No | RONTEALDE - SEFANITRO | Margen Izquierda | 1 |  | 0 | PROYECTO DE OBRAS EJECUTADAS. ARQUETA DE TOMA A BARAKALDO DESDE LA CONDUCCION RONTEALDE-SEFANITRO. |  | 58,5 m² | Arqueta - CONEXION | 58,5 m² |  |  | 500460.318 | 4792294.0446 | Multi Mapa
61554542 |  |  | CT- GETXO-BERANGO | BERANGO | 24 | Agua |  | Arqueta | Completa | Bueno | CABB | 2021-12-15 | Sí | No |  | CABB | En servicio |  | 2022-05-09 05:43 | NLEJARDI |  |  |  |  | 0 |  | 0 |  |  | 9,42 m² | Arqueta - CT- GETXO-BERANGO | 9,42 m² |  |  | 499351.714 | 4802197.0811 | Multi Mapa
63278780 | ABRD00000ARQ08 | Sistema Gernika | CONTADOR | AJANGIZ | 3 | Agua y Saneamiento | BUBU-001 | Arqueta | Completa | Bueno | CABB |  | Sí | No |  | Municipal | En servicio | ABRD00000ARQ08 | 2022-10-24 12:15 | MANUF | Sí |  | CONEXIONES EN BURGOA | Abastecimiento Gernika | 0 |  | 0 |  |  | 1,76 m² | Arqueta - CONTADOR | 1,76 m² |  |  | 527189.8065 | 4795968.0971 | Multi Mapa
63278801 | ABRD01010ARQ06 | Sistema Gernika | CONTADOR | AJANGIZ | 3 | Agua y Saneamiento | BUAN-001 | Arqueta | Completa | Bueno | CABB |  | Sí | No |  | Municipal | En servicio | ABRD01010ARQ06 | 2022-10-24 12:08 | MANUF | Sí |  | CONEXIONES EN BURGOA | Abastecimiento Gernika | 0 |  | 0 |  |  | 14,3 m² | Arqueta - CONTADOR | 14,3 m² |  |  | 527186.0375 | 4795985.2006 | Multi Mapa
63278837 | ABRD05010DES02 | Sistema Gernika | DESAGÜE | GERNIKA-LUMO | 51 | Agua y Saneamiento | BUAN-002 | Arqueta | Completa | Bueno | CABB |  | Sí | No |  | Municipal | En servicio | ABRD05010DES02 | 2022-10-19 07:13 | MANUF |  |  | DPTO. BURGOAGANE DPTO. SAN ANTOLIN | Abastecimiento Gernika | 0 |  | 0 |  |  | 6,37 m² | Arqueta - DESAGÜE | 6,37 m² |  |  | 527029.0045 | 4796412.1061 | Multi Mapa
63278884 | ABRD05010VEN05 | Sistema Gernika | VENTOSA | KORTEZUBI | 62 | Agua y Saneamiento | BUAN-003 | Arqueta | Completa | Bueno | CABB |  | Sí | No |  | Municipal | En servicio | ABRD05010VEN05 | 2022-10-19 07:17 | MANUF |  |  | DPTO. BURGOAGANE DPTO. SAN ANTOLIN | Abastecimiento Gernika | 0 |  | 0 |  |  | 4,52 m² | Arqueta - VENTOSA | 4,52 m² |  |  | 527137.663 | 4797043.0601 | Multi Mapa
63278909 | ABRD05010DES08 | Sistema Gernika | DESAGÜE | KORTEZUBI | 62 | Agua y Saneamiento | BUAN-004 | Arqueta | Completa | Bueno | CABB |  | Sí | No |  | Municipal | En servicio | ABRD05010DES08 | 2022-10-19 07:18 | MANUF |  |  | DPTO. BURGOAGANE DPTO. SAN ANTOLIN | Abastecimiento Gernika | 0 |  | 0 |  |  | 5,35 m² | Arqueta - DESAGÜE | 5,35 m² |  |  | 527160.205 | 4797198.7241 | Multi Mapa
63278934 | ABRD05010ARQ11 | Sistema Gernika | DERIVACION | KORTEZUBI | 62 | Agua y Saneamiento | BUAN-005 | Arqueta | Completa | Bueno | CABB |  | Sí | No |  | Municipal | En servicio | ABRD05010ARQ11 | 2022-10-24 07:53 | gregorio |  |  | DPTO. BURGOAGANE DPTO. SAN ANTOLIN | Abastecimiento Gernika | 0 |  | 0 |  |  | 4,62 m² | Arqueta - DERIVACION | 4,62 m² |  |  | 527868.697 | 4797675.5811 | Multi Mapa
63278960 | ABRD05010VEN17 | Sistema Gernika | VENTOSA | KORTEZUBI | 62 | Agua y Saneamiento | BUAN-007 | Arqueta | Completa | Bueno | CABB |  | Sí | No |  | Municipal | En servicio | ABRD05010VEN17 | 2022-10-19 07:30 | MANUF |  |  | DPTO. BURGOAGANE DPTO. SAN ANTOLIN | Abastecimiento Gernika | 0 |  | 0 |  |  | 4,84 m² | Arqueta - VENTOSA | 4,84 m² |  |  | 528113.0685 | 4798682.2961 | Multi Mapa
63278985 | ABRD05010DES20 | Sistema Gernika | DESAGÜE | KORTEZUBI | 62 | Agua y Saneamiento | BUAN-008 | Arqueta | Completa | Bueno | CABB |  | Sí | No |  | Municipal | En servicio | ABRD05010DES20 | 2022-10-19 07:31 | MANUF |  |  | DPTO. BURGOAGANE DPTO. SAN ANTOLIN | Abastecimiento Gernika | 0 |  | 0 |  |  | 5,57 m² | Arqueta - DESAGÜE | 5,57 m² |  |  | 528196.2105 | 4798917.3901 | Multi Mapa
63279011 | ABRD05010DES26 | Sistema Gernika | DESAGÜE | GAUTEGIZ ARTEAGA | 50 | Agua y Saneamiento | BUAN-009 | Arqueta | Completa | Bueno | CABB |  | Sí | No |  | Municipal | En servicio | ABRD05010DES26 | 2022-10-24 08:25 | gregorio |  |  | DPTO. BURGOAGANE DPTO. SAN ANTOLIN | Abastecimiento Gernika | 0 |  | 0 |  |  | 4,62 m² | Arqueta - DESAGÜE | 4,62 m² |  |  | 528718.786 | 4799530.7176 | Multi Mapa
63279035 | ABRD05010VEN29 | Sistema Gernika | DESAGÜE | GAUTEGIZ ARTEAGA | 50 | Agua y Saneamiento | BUAN-010 | Arqueta | Completa | Bueno | CABB |  | Sí | No |  | Municipal | En servicio | ABRD05010VEN29 | 2022-10-24 08:46 | gregorio |  |  | DPTO. BURGOAGANE DPTO. SAN ANTOLIN | Abastecimiento Gernika | 0 |  | 0 |  |  | 1,44 m² | Arqueta - DESAGÜE | 1,44 m² |  |  | 528698.7785 | 4799694.6386 | Multi Mapa
63279104 | ABRD05010ARQ32 | Sistema Gernika | DERIVACION I | GAUTEGIZ ARTEAGA | 50 | Agua y Saneamiento | BUAN-012 | Arqueta | Completa | Bueno | CABB |  | Sí | No |  | Municipal | En servicio | ABRD05010ARQ32 | 2022-10-19 07:43 | MANUF |  |  | DPTO. BURGOAGANE DPTO. SAN ANTOLIN | Abastecimiento Gernika | 0 |  | 0 |  |  | 1,72 m² | Arqueta - DERIVACION I | 1,72 m² |  |  | 528615.594 | 4800366.8146 | Multi Mapa
63279130 | ABRD05010ARQ35 | Sistema Gernika | DERIVACION II | GAUTEGIZ ARTEAGA | 50 | Agua y Saneamiento | BUAN-013 | Arqueta | Completa | Bueno | CABB |  | Sí | No |  | Municipal | En servicio | ABRD05010ARQ35 | 2022-10-19 07:43 | MANUF |  |  | DPTO. BURGOAGANE DPTO. SAN ANTOLIN | Abastecimiento Gernika | 0 |  | 0 |  |  | 1,67 m² | Arqueta - DERIVACION II | 1,67 m² |  |  | 528599.3855 | 4800371.4846 | Multi Mapa
63279155 | ABRD05010VEN41 | Sistema Gernika | VENTOSA | GAUTEGIZ ARTEAGA | 50 | Agua y Saneamiento | ANZE-001 | Arqueta | Completa | Bueno | CABB |  | Sí | No |  | Municipal | En servicio | ABRD05010VEN41 | 2022-10-19 08:13 | MANUF |  |  | DPTO. SAN ANTOLIN A DPTO. SENDOKIZ | Abastecimiento Gernika | 0 |  | 0 |  |  | 0,55 m² | Arqueta - VENTOSA | 0,55 m² |  |  | 528642.013 | 4800988.1156 | Multi Mapa
63279180 | ABRD05010DES44 | Sistema Gernika | DESAGÜE | GAUTEGIZ ARTEAGA | 50 | Agua y Saneamiento | ANZE-002 | Arqueta | Completa | Bueno | CABB |  | Sí | No |  | Municipal | En servicio | ABRD05010DES44 | 2022-10-19 08:16 | MANUF |  |  | DPTO. SAN ANTOLIN A DPTO. SENDOKIZ | Abastecimiento Gernika | 0 |  | 0 |  |  | 1,69 m² | Arqueta - DESAGÜE | 1,69 m² |  |  | 528878.1725 | 4800986.5866 | Multi Mapa
63279206 | ABRD05020DES05 | Sistema Gernika | DESAGÜE | IBARRANGELU | 57 | Agua y Saneamiento | ZEAP-001 | Arqueta | Completa | Bueno | CABB |  | Sí | No |  | Municipal | En servicio | ABRD05020DES05 | 2022-10-19 08:25 | MANUF |  |  | IMPULSION DPTO. ZENDOKIZ A DPTO. APRAIZ III | Abastecimiento Gernika | 0 |  | 0 |  |  | 0,9 m² | Arqueta - DESAGÜE | 0,9 m² |  |  | 529216.545 | 4802380.8641 | Multi Mapa
63279234 | ABRD05020VEN08 | Sistema Gernika | VENTOSA | IBARRANGELU | 57 | Agua y Saneamiento | ZEAP-002 | Arqueta | Completa | Bueno | CABB |  | Sí | No |  | Municipal | En servicio | ABRD05020VEN08 | 2022-10-19 08:26 | MANUF |  |  | IMPULSION DPTO. ZENDOKIZ A DPTO. APRAIZ III | Abastecimiento Gernika | 0 |  | 0 |  |  | 0,9 m² | Arqueta - VENTOSA | 0,9 m² |  |  | 529198.4045 | 4802440.8776 | Multi Mapa
63279260 | ABRD05020VEN11 | Sistema Gernika | VENTOSA | IBARRANGELU | 57 | Agua y Saneamiento | ZEAP-003 | Arqueta | Completa | Bueno | CABB |  | Sí | No |  | Municipal | En servicio | ABRD05020VEN11 | 2022-10-19 08:28 | MANUF |  |  | IMPULSION DPTO. ZENDOKIZ A DPTO. APRAIZ III | Abastecimiento Gernika | 0 |  | 0 |  |  | 0,34 m² | Arqueta - VENTOSA | 0,34 m² |  |  | 529166.5565 | 4802696.8206 | Multi Mapa
63279285 | ABRD05020ARQ14 | Sistema Gernika | REGULADORA | IBARRANGELU | 57 | Agua y Saneamiento | ZEAP-004 | Arqueta | Completa | Bueno | CABB |  | Sí | No |  | Municipal | En servicio | ABRD05020ARQ14 | 2022-10-19 08:36 | MANUF |  |  | IMPULSION DPTO. ZENDOKIZ A DPTO. APRAIZ III | Abastecimiento Gernika | 0 |  | 0 |  |  | 4,06 m² | Arqueta - REGULADORA | 4,06 m² |  |  | 529171.5555 | 4802719.3996 | Multi Mapa
63279311 | ABRD05020VEN17 | Sistema Gernika | VENTOSA | IBARRANGELU | 57 | Agua y Saneamiento | ZEAP-005 | Arqueta | Completa | Bueno | CABB |  | Sí | No |  | Municipal | En servicio | ABRD05020VEN17 | 2022-10-19 08:29 | MANUF |  |  | IMPULSION DPTO. ZENDOKIZ A DPTO. APRAIZ III | Abastecimiento Gernika | 0 |  | 0 |  |  | 0,36 m² | Arqueta - VENTOSA | 0,36 m² |  |  | 529163.6525 | 4802782.6306 | Multi Mapa
63279351 | ABRD05020DES20 | Sistema Gernika | DESAGÜE | IBARRANGELU | 57 | Agua y Saneamiento | ZEAP-006 | Arqueta | Completa | Bueno | CABB |  | Sí | No |  | Municipal | En servicio | ABRD05020DES20 | 2022-10-19 08:37 | MANUF |  |  | IMPULSION DPTO. ZENDOKIZ A DPTO. APRAIZ III | Abastecimiento Gernika | 0 |  | 0 |  |  | 1 m² | Arqueta - DESAGÜE | 1 m² |  |  | 529137.122 | 4802895.1671 | Multi Mapa
63279387 | ABRD05020VEN23 | Sistema Gernika | VENTOSA | IBARRANGELU | 57 | Agua y Saneamiento | ZEAP-007 | Arqueta | Completa | Bueno | CABB |  | Sí | No |  | Municipal | En servicio | ABRD05020VEN23 | 2022-10-19 08:38 | MANUF |  |  | IMPULSION DPTO. ZENDOKIZ A DPTO. APRAIZ III | Abastecimiento Gernika | 0 |  | 0 |  |  | 0,36 m² | Arqueta - VENTOSA | 0,36 m² |  |  | 529149.412 | 4802920.3566 | Multi Mapa
63279683 | ABRD05020DES26 | Sistema Gernika | DESAGÜE | IBARRANGELU | 57 | Agua y Saneamiento | ZEAP-008 | Arqueta | Completa | Bueno | CABB |  | Sí | No |  | Municipal | En servicio | ABRD05020DES26 | 2022-10-19 08:40 | MANUF |  |  | IMPULSION DPTO. ZENDOKIZ A DPTO. APRAIZ III | Abastecimiento Gernika | 0 |  | 0 |  |  | 1 m² | Arqueta - DESAGÜE | 1 m² |  |  | 529199.592 | 4803043.7861 | Multi Mapa
63279709 | ABRD05020VEN29 | Sistema Gernika | VENTOSA | IBARRANGELU | 57 | Agua y Saneamiento | ZEAP-009 | Arqueta | Completa | Bueno | CABB |  | Sí | No |  | Municipal | En servicio | ABRD05020VEN29 | 2022-10-19 08:41 | MANUF |  |  | IMPULSION DPTO. ZENDOKIZ A DPTO. APRAIZ III | Abastecimiento Gernika | 0 |  | 0 |  |  | 0,36 m² | Arqueta - VENTOSA | 0,36 m² |  |  | 529177.4945 | 4803148.3981 | Multi Mapa
63280019 | ABRD05020DES38 | Sistema Gernika | DESAGÜE | IBARRANGELU | 57 | Agua y Saneamiento | APEL-001 | Arqueta | Completa | Bueno | CABB |  | Sí | No |  | Municipal | En servicio | ABRD05020DES38 | 2022-10-19 08:48 | MANUF |  |  | DPTO. APRAIZ III A DPTO. ELANTXOBE | Abastecimiento Gernika | 0 |  | 0 |  |  | 0,42 m² | Arqueta - DESAGÜE | 0,42 m² |  |  | 529449.544 | 4804293.0391 | Multi Mapa
63280046 | ABRD05020ARQ41 | Sistema Gernika | SECCIONAMIENTO | IBARRANGELU | 57 | Agua y Saneamiento | APEL-002 | Arqueta | Completa | Bueno | CABB |  | Sí | No |  | Municipal | En servicio | ABRD05020ARQ41 | 2022-10-19 08:50 | MANUF |  |  | DPTO. APRAIZ III A DPTO. ELANTXOBE | Abastecimiento Gernika | 0 |  | 0 |  |  | 0,66 m² | Arqueta - SECCIONAMIENTO | 0,66 m² |  |  | 529408.1695 | 4804740.1021 | Multi Mapa
63871700 | AVAD03520ARQ05 | Sistema Venta Alta | DERIVACION MIRABALLES | UGAO-MIRABALLES | 102 | Agua | MDNR-018A | Arqueta | Completa | Bueno | CABB |  | Sí | No |  | Municipal | En servicio | AVAD03520ARQ05 | 2022-09-27 08:49 | gregorio | No | No | TRAMO II / BENTAKOERREKA - MIRABALLES | Medio Nervion | 0 |  | 0 |  |  | 1,44 m² | Arqueta - DERIVACION MIRABALLES | 1,44 m² |  |  | 507778.732 | 4780974.9501 | Multi Mapa
63871856 | AVAD02560ARQ07 | Sistema Venta Alta | DERIVACION | ZAMUDIO | 107 | Sin definir | ZAM-007A | Arqueta | Completa | Bueno | CABB | 2008-08-01 | Sí | No |  | CABB | En servicio | AVAD02560ARQ07 | 2022-09-22 06:17 | gregorio | No | No | RAMAL A ZAMUDIO | Txorierri Este | 0 |  | 0 |  |  | 2,28 m² | Arqueta - DERIVACION | 2,28 m² |  |  | 511235.927 | 4793858.2371 | Multi Mapa
63924650 | ABRD05010ARQ23 | Sistema Gernika | DERIVACION DPTO. KORTEZUBI | KORTEZUBI | 62 | Agua y Saneamiento | BUAN-008A | Arqueta | Completa | Bueno | CABB |  | Sí | No |  | Municipal | En servicio | ABRD05010ARQ23 | 2022-10-24 09:44 | gregorio |  |  | DPTO. BURGOAGANE DPTO. SAN ANTOLIN | Abastecimiento Gernika | 0 |  | 0 |  |  | 4 m² | Arqueta - DERIVACION DPTO. KORTEZUBI | 4 m² |  |  | 528737.7745 | 4799495.2911 | Multi Mapa
63951567 | ABRC07030ARQ08 | Sistema Gernika | REUNION | GAUTEGIZ ARTEAGA | 50 | Agua y Saneamiento | BUAN-012B | Arqueta | Completa | Bueno | CABB |  | Sí | No |  | Municipal | En servicio | ABRC07030ARQ08 | 2022-10-19 09:11 | MANUF |  |  | DPTO. BURGOAGANE DPTO. SAN ANTOLIN | Abastecimiento Gernika | 0 |  | 0 | CAPT. REKALDE 2 Y 3 |  | 6,9 m² | Arqueta - REUNION | 6,9 m² |  |  | 528639.015 | 4800476.4301 | Multi Mapa
64733458 | ABRD02010DES11 | Sistema Gernika | DESAGÜE | AJANGIZ | 3 | Agua y Saneamiento | BEBU-007A | Arqueta | Completa | Bueno | CABB |  | Sí | No |  | Municipal | En servicio | ABRD02010DES11 | 2023-01-16 06:47 | PMERINO | No | No | CAPT. ARTZUELA BOMBEO RIO OKA - ETAP BURGOA | Abastecimiento Gernika | 0 |  | 0 |  |  | 6,25 m² | Arqueta - DESAGÜE | 6,25 m² |  |  | 525513.422 | 4793425.0581 | Multi Mapa
64733912 | ABRD02010VEN10 | Sistema Gernika | VENTOSA | AJANGIZ | 3 | Agua y Saneamiento | BEBU-007B | Arqueta | Completa | Bueno | CABB |  | Sí | No |  | Municipal | En servicio | ABRD02010VEN10 | 2023-01-16 06:47 | PMERINO | No | No | CAPT. ARTZUELA BOMBEO RIO OKA - ETAP BURGOA | Abastecimiento Gernika | 0 |  | 0 |  |  | 2,4 m² | Arqueta - VENTOSA | 2,4 m² |  |  | 525548.9245 | 4793808.2986 | Multi Mapa
64734329 |  | Sistema Gernika | CONEXION SONDE AJANGIZ | AJANGIZ | 3 | Agua y Saneamiento | AJA-002 | Arqueta | Completa | Bueno | CABB | 2022-10-14 | Sí | No |  | Municipal | En servicio |  | 2022-11-02 14:04 | gregorio |  |  | SONDEO AJANGIZ-ARQUETA CONEXION | Abastecimiento Gernika | 0 |  | 0 |  |  | 2,56 m² | Arqueta - CONEXION SONDE AJANGIZ | 2,56 m² |  |  | 526836.821 | 4795205.1961 | Multi Mapa
64734337 |  | Sistema Gernika | SONDE AJANGIZ | AJANGIZ | 3 | Agua y Saneamiento | AJA-001 | Arqueta | Completa | Bueno | CABB | 2022-10-14 | Sí | No |  | Municipal | En servicio |  | 2022-10-21 07:36 | gregorio |  |  | SONDEO AJANGIZ-ARQUETA CONEXION | Abastecimiento Gernika | 0 |  | 0 |  |  | 2,56 m² | Arqueta - SONDE AJANGIZ | 2,56 m² |  |  | 526788.539 | 4795185.5631 | Multi Mapa
64737423 |  | Sistema Ea (Ulla) | SECCIONAMIENTO Y CONTADOR | EA | 34 | Agua y Saneamiento | EA-002 | Arqueta | Completa | Bueno | CABB | 2019-01-01 | Sí | No |  | Municipal | En servicio |  | 2022-10-24 10:59 | gregorio |  |  | SONDEO ABOITIZ Y CAPT ULLA A ETAP EA | Abastecimiento EA | 0 |  | 0 |  |  | 2,15 m² | Arqueta - SECCIONAMIENTO Y CONTADOR | 2,15 m² |  |  | 533579.1625 | 4801483.2596 | Multi Mapa
64737540 |  | Sistema Ea (Ulla) | SECCIONAMIENTO | EA | 34 | Agua y Saneamiento | EA-003 | Arqueta | Completa | Bueno | CABB |  | Sí | No |  | Municipal | En servicio |  | 2022-10-24 11:23 | gregorio |  |  | SONDEO ABOITIZ Y CAPT ULLA A ETAP EA | Abastecimiento EA | 0 |  | 0 |  |  | 1 m² | Arqueta - SECCIONAMIENTO | 1 m² |  |  | 533926.3565 | 4802138.1996 | Multi Mapa
64737668 |  | Sistema Ea (Ulla) | BY-PASS | EA | 34 | Agua y Saneamiento | EA-004 | Arqueta | Completa | Bueno | CABB |  | Sí | No |  | Municipal | En servicio |  | 2022-10-24 13:22 | gregorio |  |  | SONDEO ABOITIZ Y CAPT ULLA A ETAP EA | Abastecimiento EA | 0 |  | 0 |  |  | 1 m² | Arqueta - BY-PASS | 1 m² |  |  | 533762.642 | 4802755.3061 | Multi Mapa
64738436 |  | Sistema Ea (Ulla) | CONTADORES | EA | 34 | Agua y Saneamiento | EA-007 | Arqueta | Completa | Bueno | CABB |  | Sí | No |  | Municipal | En servicio |  | 2022-10-24 14:12 | gregorio | Sí | No | SONDEO ABOITIZ Y CAPT ULLA A ETAP EA | Abastecimiento EA | 0 |  | 0 |  |  | 1 m² | Arqueta - CONTADORES | 1 m² |  |  | 533737.682 | 4802773.7711 | Multi Mapa
64768043 | AVAD02210VEN13 | Sistema Venta Alta | VENTOSA | GETXO | 52 | Sin definir | ZONO-013 | Arqueta | Completa | Bueno | CABB | 2013-02-26 | Sí | No |  | CABB | En servicio | AVAD02210VEN13 | 2022-11-02 08:53 | gregorio | No | No | ZONA NORTE DE GETXO | Uribe - Costa | 0 | 2022-03-14 | 0 |  |  | 1 m² | Arqueta - VENTOSA | 1 m² |  |  | 498961.8305 | 4800833.6056 | Multi Mapa
65596622 |  |  | CONEXION | ZALLA | 106 | Agua | ORDU-071A | Arqueta | Completa | Bueno | CABB | 2021-06-25 | Sí | No |  | Municipal | En servicio |  | 2022-11-10 09:36 | gregorio | Sí | Sí | BY-PASS DPTO. SOLLANO | Ordunte | 0 |  | 0 |  |  | 30 m² | Arqueta - CONEXION | 30 m² |  |  | 488320.268 | 4782643.4641 | Multi Mapa
65597664 |  |  | SECCIONAMIENTO | GUEÑES | 55 | Agua | ORDU-097A | Arqueta | Completa | Bueno | CABB |  | Sí | No |  | Municipal | En servicio |  | 2022-11-10 12:28 | gregorio |  | No |  |  | 0 | 2021-06-29 | 0 |  |  | 0,49 m² | Arqueta - SECCIONAMIENTO | 0,49 m² |  |  | 492158.642 | 4783247.9796 | Multi Mapa
65597822 |  |  | VENTOSA | GUEÑES | 55 | Agua | ORDU-097B | Arqueta | Completa | Bueno | CABB |  | Sí | No |  | Municipal | En servicio |  | 2022-11-10 12:53 | gregorio |  | No |  |  | 0 | 2021-06-29 | 0 |  |  | 0,49 m² | Arqueta - VENTOSA | 0,49 m² |  |  | 492178.9965 | 4783350.3446 | Multi Mapa
66287305 |  | Sistema Buspemun | DERIVACION ABAROA | SUKARRIETA | 99 | Agua y Saneamiento | BUST-012 | Arqueta | Completa | Bueno | CABB |  | Sí | No |  | Municipal | En servicio |  | 2023-01-17 12:14 | gregorio |  |  | DPTO. AXPE-BOLLEGI A DPTO. MUNITIZ | Abastecimiento Busturia-Sukarrieta-Mundaka | 0 |  | 0 |  |  | 0,25 m² | Arqueta - DERIVACION ABAROA | 0,25 m² |  |  | 524005.613 | 4804478.2251 | Multi Mapa
66418608 |  | Sistema Bermeo | DERIVACION II | ARRATZU | 12 | Agua y Saneamiento | ARTZ-004 | Arqueta | Completa | Bueno | CABB |  | Sí | No |  | CABB | En servicio |  | 2022-12-19 15:53 | gregorio | No | No | CAPT. GOLAKO-DPTO Y BOMBEO GOLAKO-IMPULSION BURGOA | Abastecimiento Bermeo | 0 |  | 0 |  |  | 6,7 m² | Arqueta - DERIVACION II | 6,7 m² |  |  | 527654.1555 | 4796539.8956 | Multi Mapa
66418619 |  | Sistema Bermeo | DERIVACION I | ARRATZU | 12 | Agua y Saneamiento | ARTZ-003 | Arqueta | Completa | Bueno | CABB |  | Sí | No |  | CABB | En servicio |  | 2022-12-19 16:00 | gregorio | Sí | No | CAPT. GOLAKO-DPTO Y BOMBEO GOLAKO-IMPULSION BURGOA | Abastecimiento Bermeo | 0 |  | 0 |  |  | 7,13 m² | Arqueta - DERIVACION I | 7,13 m² |  |  | 527661.6825 | 4796540.4596 | Multi Mapa
66418631 |  | Sistema Bermeo | CONTADOR | ARRATZU | 12 | Agua y Saneamiento | ARTZ-007 | Arqueta | Completa | Bueno | CABB |  | Sí | No |  | CABB | En servicio |  | 2022-12-19 16:34 | gregorio | Sí | No | BOMBEO GOLAKO-ETAP ALBONIGA | Abastecimiento Bermeo | 0 |  | 0 |  |  | 1,82 m² | Arqueta - CONTADOR | 1,82 m² |  |  | 527638.96 | 4796534.1966 | Multi Mapa
66418915 |  | Sistema Bermeo | SECCIONAMIENTO | ARRATZU | 12 | Agua y Saneamiento | ARTZ-006 | Arqueta | Completa | Bueno | CABB |  | Sí | No |  | CABB | En servicio |  | 2022-12-19 16:17 | gregorio | No | No | CAPT. GOLAKO-DPTO Y BOMBEO GOLAKO-IMPULSION BURGOA | Abastecimiento Bermeo | 0 |  | 0 | ARQUETA ANEGADA |  | 1,06 m² | Arqueta - SECCIONAMIENTO | 1,06 m² |  |  | 527227.69 | 4796619.2356 | Multi Mapa
66429977 |  | Sistema Bermeo | ROTURA CARGA | AJANGIZ | 3 | Agua y Saneamiento | ARTZ-008 | Arqueta | Completa | Bueno | CABB |  | Sí | No |  | CABB | En servicio |  | 2022-12-20 12:27 | gregorio | No | No | BOMBEO GOLAKO-ETAP ALBONIGA | Abastecimiento Bermeo | 0 |  | 0 |  |  | 4,58 m² | Arqueta - ROTURA CARGA | 4,58 m² |  |  | 527434.1305 | 4796181.0736 | Multi Mapa
66430198 |  | Sistema Bermeo | VENTOSA | MUNDAKA | 80 | Agua y Saneamiento | BUBE-001 | Arqueta | Completa | Bueno | CABB |  | Sí | No |  | Municipal | En servicio |  | 2022-12-22 07:54 | gregorio | No | No | BOMBEO GOLAKO-ETAP ALBONIGA | Abastecimiento Bermeo | 0 |  | 0 |  |  | 1 m² | Arqueta - VENTOSA | 1 m² |  |  | 524451.218 | 4805363.6891 | Multi Mapa
66430400 |  | Sistema Bermeo | DESAGÜE | BERMEO | 25 | Agua y Saneamiento | BUBE-002 | Arqueta | Completa | Bueno | CABB |  | Sí | No |  | Municipal | En servicio |  | 2022-12-22 08:26 | gregorio | No | No | BOMBEO GOLAKO-ETAP ALBONIGA | Abastecimiento Bermeo | 0 |  | 0 |  |  | 1,2 m² | Arqueta - DESAGÜE | 1,2 m² |  |  | 523073.228 | 4806970.9121 | Multi Mapa
66430577 |  | Sistema Bermeo | DESAGÜE | BERMEO | 25 | Agua y Saneamiento | BUBE-003 | Arqueta | Completa | Bueno | CABB |  | Sí | No |  | Municipal | En servicio |  | 2022-12-22 09:02 | gregorio | No | No | BOMBEO GOLAKO-ETAP ALBONIGA | Abastecimiento Bermeo | 0 |  | 0 |  |  | 6,82 m² | Arqueta - DESAGÜE | 6,82 m² |  |  | 522048.6295 | 4806795.1471 | Multi Mapa
66430995 |  | Sistema Bermeo | VENTOSA | BERMEO | 25 | Agua y Saneamiento | BUBE-004 | Arqueta | Completa | Bueno | CABB |  | Sí | No |  | Municipal | En servicio |  | 2022-12-22 09:56 | gregorio | No | No | BOMBEO GOLAKO-ETAP ALBONIGA | Abastecimiento Bermeo | 0 |  | 0 |  |  | 2,98 m² | Arqueta - VENTOSA | 2,98 m² |  |  | 521862.576 | 4806837.3881 | Multi Mapa
66431353 |  | Sistema Bermeo | SECCIONAMIENTO | BERMEO | 25 | Agua y Saneamiento | BUBE-005 | Arqueta | Completa | Bueno | CABB |  | Sí | No |  | Municipal | En servicio |  | 2022-12-26 09:31 | gregorio | No | No | BOMBEO GOLAKO-ETAP ALBONIGA | Abastecimiento Bermeo | 0 |  | 0 |  |  | 2,66 m² | Arqueta - SECCIONAMIENTO | 2,66 m² |  |  | 521795.68 | 4806840.6621 | Multi Mapa
66472535 |  | Sistema Bermeo | SECCIONAMIENTO | BERMEO | 25 | Agua y Saneamiento | BUBE-006 | Arqueta | Completa | Bueno | CABB |  | Sí | No |  | Municipal | En servicio |  | 2022-12-29 08:53 | gregorio | No | No | BOMBEO GOLAKO-ETAP ALBONIGA | Abastecimiento Bermeo | 0 |  | 0 |  |  | 1,33 m² | Arqueta - SECCIONAMIENTO | 1,33 m² |  |  | 521657.5175 | 4806561.2216 | Multi Mapa
66473846 |  | Sistema Bermeo | DESAGÜE | BERMEO | 25 | Agua y Saneamiento | CPAT-004 | Arqueta | Completa | Bueno | CABB |  | Sí | No |  | Municipal | En servicio |  | 2022-12-29 13:32 | gregorio |  |  | BOMBEO ARTIGAS ETAP ALBONIGA | Abastecimiento Bermeo | 0 |  | 0 |  |  | 1 m² | Arqueta - DESAGÜE | 1 m² |  |  | 521616.8725 | 4804601.0466 | Multi Mapa
66474026 |  | Sistema Bermeo | REUNION NAFARROLA A MONTEMORO A | BERMEO | 25 | Agua y Saneamiento | CPAT-005 | Arqueta | Completa | Bueno | CABB |  | Sí | No |  | Municipal | En servicio |  | 2022-12-29 13:59 | gregorio | No | No | BOMBEO ARTIGAS ETAP ALBONIGA | Abastecimiento Bermeo | 0 |  | 0 |  |  | 17,28 m² | Arqueta - REUNION NAFARROLA A MONTEMORO A | 17,28 m² |  |  | 521712.222 | 4804698.3136 | Multi Mapa
66474393 |  | Sistema Bermeo | REUNION NAFARROLA B MONTEMORO B | BERMEO | 25 | Agua y Saneamiento | CPAT-008 | Arqueta | Completa | Bueno | CABB |  | Sí | No |  | Municipal | En servicio |  | 2022-12-29 14:41 | gregorio | No | No | BOMBEO ARTIGAS ETAP ALBONIGA | Abastecimiento Bermeo | 0 |  | 0 |  |  | 5,32 m² | Arqueta - REUNION NAFARROLA B MONTEMORO B | 5,32 m² |  |  | 521638.267 | 4804947.2201 | Multi Mapa
66501541 |  | Sistema Bermeo | DESAGÜE | BERMEO | 25 | Agua y Saneamiento | CPAT-011 | Arqueta | Completa | Bueno | CABB |  | Sí | No |  | CABB | En servicio |  | 2023-01-09 15:55 | gregorio | No | No | BOMBEO ARTIGAS ETAP ALBONIGA | Abastecimiento Bermeo | 0 |  | 0 |  |  | 2,14 m² | Arqueta - DESAGÜE | 2,14 m² |  |  | 521683.866 | 4806529.5281 | Multi Mapa
66501794 |  | Sistema Bermeo | REUNION 6 Y 7 | MEÑAKA | 78 | Sin definir | SOLLU-003 | Arqueta | Completa | Bueno | CABB |  | Sí | No |  | CABB | En servicio |  | 2023-01-09 16:17 | gregorio | No | No | CAPT. SOLLUBE - ETAP ALBONIGA | Abastecimiento Bermeo | 0 |  | 0 |  |  | 5,54 m² | Arqueta - REUNION 6 Y 7 | 5,54 m² |  |  | 518504.8565 | 4802851.4871 | Multi Mapa
66502439 |  | Sistema Buspemun | CONEXION | BUSTURIA | 29 | Agua y Saneamiento | MAPE-003 | Arqueta | Completa | Bueno | CABB |  | Sí | No |  | Municipal | En servicio |  | 2023-01-10 09:38 | gregorio | No | No | CAPTACIONES MAPES A ETAP BUSTURIA | Abastecimiento Busturia-Sukarrieta-Mundaka | 0 |  | 0 |  |  | 1,85 m² | Arqueta - CONEXION | 1,85 m² |  |  | 521311.0905 | 4801849.9211 | Multi Mapa
66503131 |  | Sistema Buspemun | CONTADOR | BUSTURIA | 29 | Agua y Saneamiento | MAPE-004 | Arqueta | Completa | Bueno | CABB |  | Sí | No |  | Municipal | En servicio |  | 2023-01-10 11:50 | gregorio | No | Sí | CAPTACIONES MAPES A ETAP BUSTURIA | Abastecimiento Busturia-Sukarrieta-Mundaka | 0 |  | 0 |  |  | 2,16 m² | Arqueta - CONTADOR | 2,16 m² |  |  | 521330.8895 | 4801842.0106 | Multi Mapa
66503368 |  | Sistema Buspemun | DESAGÜE | BUSTURIA | 29 | Agua y Saneamiento | MAPE-005 | Arqueta | Completa | Bueno | CABB |  | Sí | No |  | Municipal | En servicio |  | 2023-01-12 07:55 | gregorio | No | No | CAPTACIONES MAPES A ETAP BUSTURIA | Abastecimiento Busturia-Sukarrieta-Mundaka | 0 |  | 0 |  |  | 1,44 m² | Arqueta - DESAGÜE | 1,44 m² |  |  | 523272.359 | 4801937.0026 | Multi Mapa
66503594 |  | Sistema Buspemun | DERIVACION I | BUSTURIA | 29 | Agua y Saneamiento | MAPE-006 | Arqueta | Completa | Bueno | CABB |  | Sí | No |  | Municipal | En servicio |  | 2023-01-12 08:42 | gregorio | No | No | CAPTACION OLAERROTA-DPTO. BOMBEO OLAERROTA-ETAP BUSTURIA | Abastecimiento Busturia-Sukarrieta-Mundaka | 0 |  | 0 |  |  | 4,84 m² | Arqueta - DERIVACION I | 4,84 m² |  |  | 523477.068 | 4802045.6321 | Multi Mapa
66503613 |  | Sistema Buspemun | DERIVACION II | BUSTURIA | 29 | Agua y Saneamiento | MAPE-007 | Arqueta | Completa | Bueno | CABB |  | Sí | No |  | Municipal | En servicio |  | 2023-01-12 09:42 | gregorio | No | No | CAPTACION OLAERROTA-DPTO. BOMBEO OLAERROTA-ETAP BUSTURIA | Abastecimiento Busturia-Sukarrieta-Mundaka | 0 |  | 0 |  |  | 6,9 m² | Arqueta - DERIVACION II | 6,9 m² |  |  | 523485.192 | 4802050.6801 | Multi Mapa
66504332 |  | Sistema Buspemun | CONTADOR ENTRADA | BUSTURIA | 29 | Agua y Saneamiento | MAPE-008 | Arqueta | Completa | Bueno | CABB |  | Sí | No |  | Municipal | En servicio |  | 2023-01-13 12:28 | gregorio | Sí | Sí | CAPTACIONES MAPES A ETAP BUSTURIA | Abastecimiento Busturia-Sukarrieta-Mundaka | 0 |  | 0 |  |  | 5,99 m² | Arqueta - CONTADOR ENTRADA | 5,99 m² |  |  | 523510.822 | 4802072.4851 | Multi Mapa
66505119 |  | Sistema Buspemun | CONTADOR SALIDA | BUSTURIA | 29 | Agua y Saneamiento | BUST-003 | Arqueta | Completa | Bueno | CABB |  | Sí | No |  | CABB | En servicio |  | 2023-01-13 12:33 | gregorio | Sí | Sí | ETAP BUSTURIA A DPTO. AXPE-BOLLEGI | Abastecimiento Busturia-Sukarrieta-Mundaka | 0 |  | 0 |  |  | 10,43 m² | Arqueta - CONTADOR SALIDA | 10,43 m² |  |  | 523535.7395 | 4802079.3126 | Multi Mapa
66523472 |  | Sistema Buspemun | DERIVACION | BUSTURIA | 29 | Agua y Saneamiento | OLAR-001 | Arqueta | Completa | Bueno | CABB |  | Sí | No |  | Municipal | En servicio |  | 2023-01-16 09:55 | gregorio | No | No | CAPTACION OLAERROTA-DPTO. BOMBEO OLAERROTA-ETAP BUSTURIA | Abastecimiento Busturia-Sukarrieta-Mundaka | 0 |  | 0 |  |  | 1,44 m² | Arqueta - DERIVACION | 1,44 m² |  |  | 523449.8115 | 4801588.8331 | Multi Mapa
66523645 |  | Sistema Buspemun | INSPECCION I | BUSTURIA | 29 | Agua y Saneamiento | OLAR-002 | Arqueta | Completa | Bueno | CABB |  | Sí | No |  | Municipal | En servicio |  | 2023-01-16 10:37 | gregorio | No | No | CAPTACION OLAERROTA-DPTO. BOMBEO OLAERROTA-ETAP BUSTURIA | Abastecimiento Busturia-Sukarrieta-Mundaka | 0 |  | 0 |  |  | 1 m² | Arqueta - INSPECCION I | 1 m² |  |  | 523499.529 | 4801603.4096 | Multi Mapa
66523771 |  | Sistema Buspemun | INSPECCION II | BUSTURIA | 29 | Agua y Saneamiento | OLAR-003 | Arqueta | Completa | Bueno | CABB |  | Sí | No |  | Municipal | En servicio |  | 2023-01-16 10:39 | gregorio | No | No | CAPTACION OLAERROTA-DPTO. BOMBEO OLAERROTA-ETAP BUSTURIA | Abastecimiento Busturia-Sukarrieta-Mundaka | 0 |  | 0 |  |  | 1 m² | Arqueta - INSPECCION II | 1 m² |  |  | 523555.0315 | 4801621.6661 | Multi Mapa
66524016 |  | Sistema Gernika | DERIVACION BOMBEO | BUSTURIA | 29 | Agua y Saneamiento | OLAR-006 | Arqueta | Completa | Bueno | CABB |  | Sí | No |  | Municipal | En servicio |  | 2023-01-16 11:29 | gregorio | No | No | DPTO. GORIKO-DPTO.OLARRETA-DPTO. ALBONIGA | Abastecimiento Gernika | 0 |  | 0 |  |  | 1 m² | Arqueta - DERIVACION BOMBEO | 1 m² |  |  | 523552.241 | 4801613.9971 | Multi Mapa
66524196 |  | Sistema Buspemun | INSPECCION III | BUSTURIA | 29 | Agua y Saneamiento | OLAR-004 | Arqueta | Completa | Bueno | CABB |  | Sí | No |  | Municipal | En servicio |  | 2023-01-16 11:40 | gregorio | No | No | CAPTACION OLAERROTA-DPTO. BOMBEO OLAERROTA-ETAP BUSTURIA | Abastecimiento Busturia-Sukarrieta-Mundaka | 0 |  | 0 |  |  | 1,2 m² | Arqueta - INSPECCION III | 1,2 m² |  |  | 523561.16 | 4801621.6726 | Multi Mapa
66525323 |  | Sistema Buspemun | VENTOSA | BUSTURIA | 29 | Agua y Saneamiento | BUST-005 | Arqueta | Completa | Bueno | CABB |  | Sí | No |  | CABB | En servicio |  | 2023-01-16 15:45 | gregorio | No | No | ETAP BUSTURIA A DPTO. AXPE-BOLLEGI | Abastecimiento Busturia-Sukarrieta-Mundaka | 0 |  | 0 |  |  | 1,32 m² | Arqueta - VENTOSA | 1,32 m² |  |  | 523672.214 | 4802671.1676 | Multi Mapa
66525512 |  | Sistema Buspemun | SECCIONAMIENTO | BUSTURIA | 29 | Agua y Saneamiento | BUST-006 | Arqueta | Completa | Bueno | CABB |  | Sí | No |  | CABB | En servicio |  | 2023-01-16 16:07 | gregorio | No | No | CAPTACIONES ARTETXENE A DPTO. BOLLEGI | Abastecimiento Busturia-Sukarrieta-Mundaka | 0 |  | 0 |  |  | 1 m² | Arqueta - SECCIONAMIENTO | 1 m² |  |  | 523850.726 | 4803539.0871 | Multi Mapa
66525783 |  | Sistema Buspemun | DERIVACION DPTO. AXPE | BUSTURIA | 29 | Agua y Saneamiento | BUST-007 | Arqueta | Completa | Bueno | CABB |  | Sí | No |  | CABB | En servicio |  | 2023-01-17 09:00 | gregorio | No | No | ETAP BUSTURIA A DPTO. AXPE-BOLLEGI | Abastecimiento Busturia-Sukarrieta-Mundaka | 0 |  | 0 |  |  | 7,02 m² | Arqueta - DERIVACION DPTO. AXPE | 7,02 m² |  |  | 523852.895 | 4803541.4186 | Multi Mapa
66526180 |  | Sistema Buspemun | SECCIONAMIENTO | BUSTURIA | 29 | Agua y Saneamiento | BUST-009 | Arqueta | Completa | Bueno | CABB |  | Sí | No |  | CABB | En servicio |  | 2023-01-17 11:04 | gregorio | No | No | DPTO. AXPE-BOLLEGI A DPTO. MUNITIZ | Abastecimiento Busturia-Sukarrieta-Mundaka | 0 |  | 0 |  |  | 1 m² | Arqueta - SECCIONAMIENTO | 1 m² |  |  | 523887.914 | 4803586.6631 | Multi Mapa
66526317 |  | Sistema Buspemun | TOMA SECUNDARIA I | BUSTURIA | 29 | Agua y Saneamiento | BUST-010 | Arqueta | Completa | Bueno | CABB |  | Sí | No |  | CABB | En servicio |  | 2023-01-17 11:20 | gregorio | No | No | DPTO. AXPE-BOLLEGI A DPTO. MUNITIZ | Abastecimiento Busturia-Sukarrieta-Mundaka | 0 |  | 0 |  |  | 1 m² | Arqueta - TOMA SECUNDARIA I | 1 m² |  |  | 524212.403 | 4804061.3271 | Multi Mapa
66526436 |  | Sistema Buspemun | TOMA SECUNDARIA II | BUSTURIA | 29 | Agua y Saneamiento | BUST-011 | Arqueta | Completa | Bueno | CABB |  | Sí | No |  | CABB | En servicio |  | 2023-01-17 11:24 | gregorio | No | No | DPTO. AXPE-BOLLEGI A DPTO. MUNITIZ | Abastecimiento Busturia-Sukarrieta-Mundaka | 0 |  | 0 |  |  | 1 m² | Arqueta - TOMA SECUNDARIA II | 1 m² |  |  | 524212.4025 | 4804063.0761 | Multi Mapa
66526846 |  | Sistema Buspemun | VENTOSA | SUKARRIETA | 99 | Agua y Saneamiento | BUST-013 | Arqueta | Completa | Bueno | CABB |  | Sí | No |  | Municipal | En servicio |  | 2023-01-17 12:29 | gregorio | No | No | DPTO. AXPE-BOLLEGI A DPTO. MUNITIZ | Abastecimiento Busturia-Sukarrieta-Mundaka | 0 |  | 0 |  |  | 1 m² | Arqueta - VENTOSA | 1 m² |  |  | 524005.782 | 4804489.9906 | Multi Mapa
66532626 |  | Sistema Buspemun | VENTOSA | MUNDAKA | 80 | Agua y Saneamiento | BUST-016 | Arqueta | Completa | Bueno | CABB |  | Sí | No |  | Municipal | En servicio |  | 2023-01-19 09:32 | gregorio | No | No | DPTO. MUNITIZ A DPTO. KANTERA | Abastecimiento Busturia-Sukarrieta-Mundaka | 0 |  | 0 |  |  | 1 m² | Arqueta - VENTOSA | 1 m² |  |  | 524427.3005 | 4805294.4636 | Multi Mapa