## LIMPIEZA INSTALACIONES ESTE
| Id | Descripción | Zona Interna | Tipo | Codigo Prisma | ZONA | SISTEMA | SUBZONA | Denominación | Municipio | Id Municipio | Mun Estado Consorciado | Código | Nivel de representación | Estado de Conservación | Explotación | Fecha de Instalación | Funciona? | Mantenimiento? | Fecha Ultimo Mantenimiento | Propiedad | Estado de Servicio | Enlace Prisma | Fecha Ultimo Cambio | Usuario | Energia Electrica? | Telemando? | Fecha Renovacion | Ccc Id | Observaciones | Tramo | Arteria | Sistema | Count Contador PRI-SEC | Zona | Etiqueta | Zona Interna | Posicion.X | Posicion.Y | Coordenadas.X | Coordenadas.Y | Mundo Interior | Etiqueta Coords
1 | 52825361 | Arqueta - POZO DE HINCA VISITABLE | 15.04 | Arqueta | ABMC01020ARQ05 | ESTE | BERMEO | BUSTURIA | POZO DE HINCA VISITABLE | FORUA | 43 | Agua y Saneamiento | GEBU-005 | Completa | Bueno | CABB | 2021-07-27 | Sí | No |  | CABB | En servicio | ABMC01020ARQ05 | 2022-10-19 10:23 | MANUF | No | No |  | 0 |  | DPTO. GORIKO-DPTO.OLARRETA-DPTO. ALBONIGA | Abastecimiento Gernika | Sistema Gernika | 0 | 15,04 m² | Arqueta - POZO DE HINCA VISITABLE | 15,04 m² |  |  | 526291.1378 | 4797126.6232 | Multi Mapa
1 | 52825394 | Arqueta - POZO DE HINCA VISITABLE | 13.58 | Arqueta | ABMC01020ARQ08 | ESTE | BERMEO | BUSTURIA | POZO DE HINCA VISITABLE | FORUA | 43 | Agua y Saneamiento | GEBU-006 | Completa | Bueno | CABB | 2021-07-27 | Sí | No |  | CABB | En servicio | ABMC01020ARQ08 | 2022-10-19 10:24 | MANUF | No | No |  | 0 |  | DPTO. GORIKO-DPTO.OLARRETA-DPTO. ALBONIGA | Abastecimiento Gernika | Sistema Gernika | 0 | 13,58 m² | Arqueta - POZO DE HINCA VISITABLE | 13,58 m² |  |  | 526289.7377 | 4797465.6967 | Multi Mapa
1 | 52825410 | Arqueta - POZO DE HINCA VISITABLE | 16.3 | Arqueta | ABMC01020ARQ11 | ESTE | BERMEO | BUSTURIA | POZO DE HINCA VISITABLE | FORUA | 43 | Agua y Saneamiento | GEBU-007 | Completa | Bueno | CABB | 2021-07-27 | Sí | No |  | CABB | En servicio | ABMC01020ARQ11 | 2022-10-19 10:25 | MANUF | No | No |  | 0 |  | DPTO. GORIKO-DPTO.OLARRETA-DPTO. ALBONIGA | Abastecimiento Gernika | Sistema Gernika | 0 | 16,3 m² | Arqueta - POZO DE HINCA VISITABLE | 16,3 m² |  |  | 526342.5933 | 4797639.8185 | Multi Mapa
1 | 58426185 | Arqueta - SECCIONAMIENTO | 2.25 | Arqueta | ABMC01020ARQ74 | ESTE | BERMEO | BUSTURIA | SECCIONAMIENTO | BUSTURIA | 29 | Agua y Saneamiento | GEBU-026 | Completa | Bueno | CABB |  | Sí | No |  | Municipal | En servicio | ABMC01020ARQ74 | 2022-10-19 11:03 | MANUF | No | No |  | 0 | CONDUCCION SIN RENOVAR |  |  |  | 0 | 2,25 m² | Arqueta - SECCIONAMIENTO | 2,25 m² |  |  | 524604.5541 | 4802227.0906 | Multi Mapa
1 | 52828739 | Arqueta - DESAGÜE A-14 | 9.04 | Arqueta | ABMC01020DES23 | ESTE | BERMEO | BUSTURIA | DESAGÜE A-14 | FORUA | 43 | Agua y Saneamiento | GEBU-011 | Completa | Bueno | CABB | 2021-07-27 | Sí | No |  | Municipal | En servicio | ABMC01020DES23 | 2022-10-19 10:31 | MANUF | No | No |  | 0 |  | DPTO. GORIKO-DPTO.OLARRETA-DPTO. ALBONIGA | Abastecimiento Gernika | Sistema Gernika | 0 | 9,04 m² | Arqueta - DESAGÜE A-14 | 9,04 m² |  |  | 526199.6517 | 4798566.7181 | Multi Mapa
1 | 52828691 | Arqueta - DESAGÜE A-8 | 7.17 | Arqueta | ABMC01020DES41 | ESTE | BERMEO | BUSTURIA | DESAGÜE A-8 | MURUETA | 83 | Agua y Saneamiento | GEBU-017 | Completa | Bueno | CABB | 2021-07-27 | Sí | No |  | Municipal | En servicio | ABMC01020DES41 | 2022-10-19 10:42 | MANUF | No | No |  | 0 |  | DPTO. GORIKO-DPTO.OLARRETA-DPTO. ALBONIGA | Abastecimiento Gernika | Sistema Gernika | 0 | 7,17 m² | Arqueta - DESAGÜE A-8 | 7,17 m² |  |  | 525633.2598 | 4800371.7446 | Multi Mapa
1 | 52828667 | Arqueta - DESAGÜE A-5 | 5.44 | Arqueta | ABMC01020DES50 | ESTE | BERMEO | BUSTURIA | DESAGÜE A-5 | MURUETA | 83 | Agua y Saneamiento | GEBU-020 | Completa | Bueno | CABB | 2021-07-27 | Sí | No |  | Municipal | En servicio | ABMC01020DES50 | 2022-10-19 10:46 | MANUF | No | No |  | 0 |  | DPTO. GORIKO-DPTO.OLARRETA-DPTO. ALBONIGA | Abastecimiento Gernika | Sistema Gernika | 0 | 5,44 m² | Arqueta - DESAGÜE A-5 | 5,44 m² |  |  | 525389.6087 | 4800895.3745 | Multi Mapa
1 | 52828643 | Arqueta - DESAGÜE A-3.1 | 7.16 | Arqueta | ABMC01020DES56 | ESTE | BERMEO | BUSTURIA | DESAGÜE A-3.1 | MURUETA | 83 | Agua y Saneamiento | GEBU-022 | Completa | Bueno | CABB | 2021-07-27 | Sí | No |  | Municipal | En servicio | ABMC01020DES56 | 2022-10-19 10:58 | MANUF | No | No |  | 0 | ANEGADA | DPTO. GORIKO-DPTO.OLARRETA-DPTO. ALBONIGA | Abastecimiento Gernika | Sistema Gernika | 0 | 7,16 m² | Arqueta - DESAGÜE A-3.1 | 7,16 m² |  |  | 525175.6115 | 4801391.6746 | Multi Mapa
1 | 52828619 | Arqueta - DESAGÜE A-2 | 7.34 | Arqueta | ABMC01020DES62 | ESTE | BERMEO | BUSTURIA | DESAGÜE A-2 | MURUETA | 83 | Agua y Saneamiento | GEBU-024 | Completa | Bueno | CABB | 2021-07-27 | Sí | No |  | Municipal | En servicio | ABMC01020DES62 | 2022-10-19 11:00 | MANUF | No | No |  | 0 |  | DPTO. GORIKO-DPTO.OLARRETA-DPTO. ALBONIGA | Abastecimiento Gernika | Sistema Gernika | 0 | 7,34 m² | Arqueta - DESAGÜE A-2 | 7,34 m² |  |  | 524975.1984 | 4801752.9368 | Multi Mapa
1 | 58426110 | Arqueta - CONEXION Y DESAGÜE | 10.1 | Arqueta | ABMC01020DES68 | ESTE | BERMEO | BUSTURIA | DESAGÜE | BUSTURIA | 29 | Agua y Saneamiento | GEBU-027 | Completa | Bueno | CABB |  | Sí | No |  | Municipal | En servicio | ABMC01020DES68 | 2022-10-19 11:02 | MANUF | No | No |  | 0 | CONDUCCION SIN RENOVAR | DPTO. GORIKO-DPTO.OLARRETA-DPTO. ALBONIGA | Abastecimiento Gernika | Sistema Gernika | 0 | 10,1 m² | Arqueta - CONEXION Y DESAGÜE | 10,1 m² |  |  | 524805.6797 | 4801948.5193 | Multi Mapa
1 | 52825263 | Arqueta - VENTOSA | 3.99 | Arqueta | ABMC01020VEN02 | ESTE | BERMEO | BUSTURIA | VENTOSA | GERNIKA-LUMO | 51 | Agua y Saneamiento | GEBU-004 | Completa | Bueno | CABB | 2021-07-27 | Sí | No |  | CABB | En servicio | ABMC01020VEN02 | 2022-10-19 10:22 | MANUF | No | No |  | 0 |  | DPTO. GORIKO-DPTO.OLARRETA-DPTO. ALBONIGA | Abastecimiento Gernika | Sistema Gernika | 0 | 3,99 m² | Arqueta - VENTOSA | 3,99 m² |  |  | 526486.2148 | 4797107.1031 | Multi Mapa
1 | 52825459 | Arqueta - VENTOSA A-1 | 4.65 | Arqueta | ABMC01020VEN14 | ESTE | BERMEO | BUSTURIA | VENTOSA A-1 | FORUA | 43 | Agua y Saneamiento | GEBU-008 | Completa | Bueno | CABB | 2021-07-27 | Sí | No |  | CABB | En servicio | ABMC01020VEN14 | 2022-10-19 10:26 | MANUF | No | No |  | 0 |  | DPTO. GORIKO-DPTO.OLARRETA-DPTO. ALBONIGA | Abastecimiento Gernika | Sistema Gernika | 0 | 4,65 m² | Arqueta - VENTOSA A-1 | 4,65 m² |  |  | 526341.2733 | 4797651.5637 | Multi Mapa
1 | 52825626 | Arqueta - VENTOSA A-2 | 9.03 | Arqueta | ABMC01020VEN17 | ESTE | BERMEO | BUSTURIA | VENTOSA A-2 | FORUA | 43 | Agua y Saneamiento | GEBU-009 | Completa | Bueno | CABB | 2021-07-27 | Sí | No |  | CABB | En servicio | ABMC01020VEN17 | 2022-10-19 10:27 | MANUF | No | No |  | 0 |  | DPTO. GORIKO-DPTO.OLARRETA-DPTO. ALBONIGA | Abastecimiento Gernika | Sistema Gernika | 0 | 9,03 m² | Arqueta - VENTOSA A-2 | 9,03 m² |  |  | 526307.0079 | 4797970.5919 | Multi Mapa
1 | 52828747 | Arqueta - VENTOSA A-15 | 4.01 | Arqueta | ABMC01020VEN20 | ESTE | BERMEO | BUSTURIA | VENTOSA A-15 | FORUA | 43 | Agua y Saneamiento | GEBU-010 | Completa | Bueno | CABB | 2021-07-27 | Sí | No |  | Municipal | En servicio | ABMC01020VEN20 | 2022-10-19 10:30 | MANUF | No | No |  | 0 |  | DPTO. GORIKO-DPTO.OLARRETA-DPTO. ALBONIGA | Abastecimiento Gernika | Sistema Gernika | 0 | 4,01 m² | Arqueta - VENTOSA A-15 | 4,01 m² |  |  | 526181.0966 | 4798376.4661 | Multi Mapa
1 | 52828731 | Arqueta - VENTOSA A-13 | 4 | Arqueta | ABMC01020VEN26 | ESTE | BERMEO | BUSTURIA | VENTOSA A-13 | FORUA | 43 | Agua y Saneamiento | GEBU-012 | Completa | Bueno | CABB | 2021-07-27 | Sí | No |  | Municipal | En servicio | ABMC01020VEN26 | 2022-10-19 10:32 | MANUF | No | No |  | 0 |  | DPTO. GORIKO-DPTO.OLARRETA-DPTO. ALBONIGA | Abastecimiento Gernika | Sistema Gernika | 0 | 4 m² | Arqueta - VENTOSA A-13 | 4 m² |  |  | 526194.3267 | 4798702.4195 | Multi Mapa
1 | 52828723 | Arqueta - VENTOSA A-12 | 3.99 | Arqueta | ABMC01020VEN29 | ESTE | BERMEO | BUSTURIA | VENTOSA A-12 | FORUA | 43 | Agua y Saneamiento | GEBU-013 | Completa | Bueno | CABB | 2021-07-27 | Sí | No |  | Municipal | En servicio | ABMC01020VEN29 | 2022-10-19 10:35 | MANUF | No | No |  | 0 |  | DPTO. GORIKO-DPTO.OLARRETA-DPTO. ALBONIGA | Abastecimiento Gernika | Sistema Gernika | 0 | 3,99 m² | Arqueta - VENTOSA A-12 | 3,99 m² |  |  | 526076.9254 | 4799090.0834 | Multi Mapa
1 | 52828715 | Arqueta - VENTOSA A-11 | 3.99 | Arqueta | ABMC01020VEN32 | ESTE | BERMEO | BUSTURIA | VENTOSA A-11 | FORUA | 43 | Agua y Saneamiento | GEBU-014 | Completa | Bueno | CABB | 2021-07-27 | Sí | No |  | Municipal | En servicio | ABMC01020VEN32 | 2022-10-19 10:36 | MANUF | No | No |  | 0 |  | DPTO. GORIKO-DPTO.OLARRETA-DPTO. ALBONIGA | Abastecimiento Gernika | Sistema Gernika | 0 | 3,99 m² | Arqueta - VENTOSA A-11 | 3,99 m² |  |  | 525819.6978 | 4799511.7478 | Multi Mapa
1 | 52828707 | Arqueta - VENTOSA A-10 | 4.01 | Arqueta | ABMC01020VEN35 | ESTE | BERMEO | BUSTURIA | VENTOSA A-10 | MURUETA | 83 | Agua y Saneamiento | GEBU-015 | Completa | Bueno | CABB | 2021-07-27 | Sí | No |  | Municipal | En servicio | ABMC01020VEN35 | 2022-10-19 10:41 | MANUF | No | No |  | 0 |  | DPTO. GORIKO-DPTO.OLARRETA-DPTO. ALBONIGA | Abastecimiento Gernika | Sistema Gernika | 0 | 4,01 m² | Arqueta - VENTOSA A-10 | 4,01 m² |  |  | 525795.3575 | 4799774.2905 | Multi Mapa
1 | 52828699 | Arqueta - VENTOSA A-9 | 3.99 | Arqueta | ABMC01020VEN38 | ESTE | BERMEO | BUSTURIA | VENTOSA A-9 | MURUETA | 83 | Agua y Saneamiento | GEBU-016 | Completa | Bueno | CABB | 2021-07-27 | Sí | No |  | Municipal | En servicio | ABMC01020VEN38 | 2022-10-19 10:42 | MANUF | No | No |  | 0 |  | DPTO. GORIKO-DPTO.OLARRETA-DPTO. ALBONIGA | Abastecimiento Gernika | Sistema Gernika | 0 | 3,99 m² | Arqueta - VENTOSA A-9 | 3,99 m² |  |  | 525676.4512 | 4800165.3345 | Multi Mapa
1 | 52828683 | Arqueta - VENTOSA A-7 | 4.01 | Arqueta | ABMC01020VEN44 | ESTE | BERMEO | BUSTURIA | VENTOSA A-7 | MURUETA | 83 | Agua y Saneamiento | GEBU-018 | Completa | Bueno | CABB | 2021-07-27 | Sí | No |  | Municipal | En servicio | ABMC01020VEN44 | 2022-10-19 10:43 | MANUF | No | No |  | 0 |  | DPTO. GORIKO-DPTO.OLARRETA-DPTO. ALBONIGA | Abastecimiento Gernika | Sistema Gernika | 0 | 4,01 m² | Arqueta - VENTOSA A-7 | 4,01 m² |  |  | 525574.2322 | 4800468.0656 | Multi Mapa
1 | 52828675 | Arqueta - VENTOSA A-6 | 4.01 | Arqueta | ABMC01020VEN47 | ESTE | BERMEO | BUSTURIA | VENTOSA A-6 | MURUETA | 83 | Agua y Saneamiento | GEBU-019 | Completa | Bueno | CABB | 2021-07-27 | Sí | No |  | Municipal | En servicio | ABMC01020VEN47 | 2022-10-19 10:46 | MANUF | No | No |  | 0 |  | DPTO. GORIKO-DPTO.OLARRETA-DPTO. ALBONIGA | Abastecimiento Gernika | Sistema Gernika | 0 | 4,01 m² | Arqueta - VENTOSA A-6 | 4,01 m² |  |  | 525429.6627 | 4800810.2701 | Multi Mapa
1 | 52828656 | Arqueta - VENTOSA A-4 | 4 | Arqueta | ABMC01020VEN53 | ESTE | BERMEO | BUSTURIA | VENTOSA A-4 | MURUETA | 83 | Agua y Saneamiento | GEBU-021 | Completa | Bueno | CABB | 2021-07-27 | Sí | No |  | Municipal | En servicio | ABMC01020VEN53 | 2022-10-19 10:49 | MANUF | No | No |  | 0 |  | DPTO. GORIKO-DPTO.OLARRETA-DPTO. ALBONIGA | Abastecimiento Gernika | Sistema Gernika | 0 | 4 m² | Arqueta - VENTOSA A-4 | 4 m² |  |  | 525235.3266 | 4801185.0499 | Multi Mapa
1 | 52828632 | Arqueta - VENTOSA A-3 | 4.01 | Arqueta | ABMC01020VEN59 | ESTE | BERMEO | BUSTURIA | VENTOSA A-3 | MURUETA | 83 | Agua y Saneamiento | GEBU-023 | Completa | Bueno | CABB | 2021-07-27 | Sí | No |  | Municipal | En servicio | ABMC01020VEN59 | 2022-10-19 10:58 | MANUF | No | No |  | 0 |  | DPTO. GORIKO-DPTO.OLARRETA-DPTO. ALBONIGA | Abastecimiento Gernika | Sistema Gernika | 0 | 4,01 m² | Arqueta - VENTOSA A-3 | 4,01 m² |  |  | 525160.7259 | 4801433.1575 | Multi Mapa
1 | 52828610 | Arqueta - VENTOSA A-1 | 3.99 | Arqueta | ABMC01020VEN65 | ESTE | BERMEO | BUSTURIA | VENTOSA A-1 | MURUETA | 83 | Agua y Saneamiento | GEBU-025 | Completa | Bueno | CABB | 2021-07-27 | Sí | No |  | Municipal | En servicio | ABMC01020VEN65 | 2022-10-19 11:01 | MANUF | No | No |  | 0 |  | DPTO. GORIKO-DPTO.OLARRETA-DPTO. ALBONIGA | Abastecimiento Gernika | Sistema Gernika | 0 | 3,99 m² | Arqueta - VENTOSA A-1 | 3,99 m² |  |  | 524873.2504 | 4801775.9255 | Multi Mapa
1 | 58426210 | Arqueta - VENTOSA | 2.25 | Arqueta | ABMC01020VEN71 | ESTE | BERMEO | BUSTURIA | VENTOSA | BUSTURIA | 29 | Agua y Saneamiento | GEBU-027 | Completa | Bueno | CABB |  | Sí | No |  | Municipal | En servicio | ABMC01020VEN71 | 2022-10-19 11:04 | MANUF | No | No |  | 0 | CONDUCCION SIN RENOVAR |  |  |  | 0 | 2,25 m² | Arqueta - VENTOSA | 2,25 m² |  |  | 524556.9891 | 4802350.0059 | Multi Mapa
1 | 60611142 | Arqueta - CAPTACION RIO OKA | 7.84 | Arqueta | ABRC01030ARQ10 | ESTE | BURGOA | BUSTURIA | CAPTACION RIO OKA | MUXIKA | 85 | Agua y Saneamiento | BEBU-005 | Completa | Bueno | CABB |  | Sí | No |  | Municipal | En servicio | ABRC01030ARQ10 | 2022-10-17 09:53 | MANUF | No | No |  | 0 |  | CAPT. ARTZUELA BOMBEO RIO OKA - ETAP BURGOA | Abastecimiento Gernika | Sistema Gernika | 0 | 7,84 m² | Arqueta - CAPTACION RIO OKA | 7,84 m² |  |  | 525338.2373 | 4793042.0106 | Multi Mapa
1 | 63951567 | Arqueta - REUNION | 6.9 | Arqueta | ABRC07030ARQ08 | ESTE | BURGOA | BUSTURIA | REUNION | GAUTEGIZ ARTEAGA | 50 | Agua y Saneamiento | BUAN-012B | Completa | Bueno | CABB |  | Sí | No |  | Municipal | En servicio | ABRC07030ARQ08 | 2022-10-19 09:11 | MANUF |  |  |  | 0 | CAPT. REKALDE 2 Y 3 | DPTO. BURGOAGANE DPTO. SAN ANTOLIN | Abastecimiento Gernika | Sistema Gernika | 0 | 6,9 m² | Arqueta - REUNION | 6,9 m² |  |  | 528741.6876 | 4800686.4001 | Multi Mapa
1 | 63278780 | Arqueta - CONTADOR | 1.76 | Arqueta | ABRD00000ARQ08 | ESTE | BURGOA | BUSTURIA | CONTADOR | AJANGIZ | 3 | Agua y Saneamiento | BUBU-001 | Completa | Bueno | CABB |  | Sí | No |  | Municipal | En servicio | ABRD00000ARQ08 | 2022-10-24 12:15 | MANUF | Sí |  |  | 0 |  | CONEXIONES EN BURGOA | Abastecimiento Gernika | Sistema Gernika | 0 | 1,76 m² | Arqueta - CONTADOR | 1,76 m² |  |  | 527292.4646 | 4796178.0206 | Multi Mapa
1 | 63278801 | Arqueta - CONTADOR | 14.3 | Arqueta | ABRD01010ARQ06 | ESTE | BURGOA | BUSTURIA | CONTADOR | AJANGIZ | 3 | Agua y Saneamiento | BUAN-001 | Completa | Bueno | CABB |  | Sí | No |  | Municipal | En servicio | ABRD01010ARQ06 | 2022-10-24 12:08 | MANUF | Sí |  |  | 0 |  | CONEXIONES EN BURGOA | Abastecimiento Gernika | Sistema Gernika | 0 | 14,3 m² | Arqueta - CONTADOR | 14,3 m² |  |  | 527288.6956 | 4796195.1242 | Multi Mapa
1 | 60612595 | Arqueta - VENTOSA Y DERIVACION MAIER | 15.12 | Arqueta | ABRD02010ARQ04 | ESTE | BURGOA | BUSTURIA | VENTOSA Y DERIVACION MAIER | AJANGIZ | 3 | Agua y Saneamiento | BEBU-010 | Completa | Bueno | CABB |  | Sí | No |  | Municipal | En servicio | ABRD02010ARQ04 | 2022-10-17 11:06 | MANUF |  |  |  | 0 |  | CAPT. ARTZUELA BOMBEO RIO OKA - ETAP BURGOA | Abastecimiento Gernika | Sistema Gernika | 2 | 15,12 m² | Arqueta - VENTOSA Y DERIVACION MAIER | 15,12 m² |  |  | 526468.6843 | 4794921.1395 | Multi Mapa
1 | 60612320 | Arqueta - DERIVACION TRAMA | 4.29 | Arqueta | ABRD02010ARQ08 | ESTE | BURGOA | BUSTURIA | DERIVACION TRAMA | AJANGIZ | 3 | Agua y Saneamiento | BEBU-008 | Completa | Bueno | CABB |  | Sí | No |  | Municipal | En servicio | ABRD02010ARQ08 | 2022-10-17 11:11 | MANUF | No | No |  | 0 |  | CAPT. ARTZUELA BOMBEO RIO OKA - ETAP BURGOA | Abastecimiento Gernika | Sistema Gernika | 0 | 4,29 m² | Arqueta - DERIVACION TRAMA | 4,29 m² |  |  | 525668.3561 | 4794173.0913 | Multi Mapa
1 | 60613080 | Arqueta - DESAGÜE | 8.41 | Arqueta | ABRD02010DES02 | ESTE | BURGOA | BUSTURIA | DESAGÜE | AJANGIZ | 3 | Agua y Saneamiento | BEBU-011 | Completa | Bueno | CABB |  | Sí | No |  | Municipal | En servicio | ABRD02010DES02 | 2022-10-17 11:07 | MANUF | No | No |  | 0 |  | CAPT. ARTZUELA BOMBEO RIO OKA - ETAP BURGOA | Abastecimiento Gernika | Sistema Gernika | 0 | 8,41 m² | Arqueta - DESAGÜE | 8,41 m² |  |  | 526744.7991 | 4795338.3064 | Multi Mapa
1 | 60611471 | Arqueta - DESAGÜE | 8.41 | Arqueta | ABRD02010DES14 | ESTE | BURGOA | BUSTURIA | DESAGÜE | MUXIKA | 85 | Agua y Saneamiento | BEBU-006 | Completa | Bueno | CABB |  | Sí | No |  | Municipal | En servicio | ABRD02010DES14 | 2022-10-17 10:23 | MANUF | No | No |  | 0 |  | CAPT. ARTZUELA BOMBEO RIO OKA - ETAP BURGOA | Abastecimiento Gernika | Sistema Gernika | 0 | 8,41 m² | Arqueta - DESAGÜE | 8,41 m² |  |  | 525365.2661 | 4793096.9101 | Multi Mapa
1 | 60610847 | Arqueta - DESAGÜE | 4.29 | Arqueta | ABRD02010DES18 | ESTE | BURGOA | BUSTURIA | DESAGÜE | MUXIKA | 85 | Agua y Saneamiento | BEBU-003 | Completa | Bueno | CABB |  | Sí | No |  | Municipal | En servicio | ABRD02010DES18 | 2022-10-17 10:18 | MANUF | No | No |  | 0 |  | CAPT. ARTZUELA BOMBEO RIO OKA - ETAP BURGOA | Abastecimiento Gernika | Sistema Gernika | 0 | 4,29 m² | Arqueta - DESAGÜE | 4,29 m² |  |  | 524839.0707 | 4792585.2768 | Multi Mapa
1 | 60610188 | Arqueta - DESAGÜE | 5.75 | Arqueta | ABRD02010DES22 | ESTE | BURGOA | BUSTURIA | DESAGÜE | MUXIKA | 85 | Agua y Saneamiento | BEBU-001 | Completa | Bueno | CABB |  | Sí | No |  | Municipal | En servicio | ABRD02010DES22 | 2022-10-17 10:16 | MANUF | No | No |  | 0 |  | CAPT. ARTZUELA BOMBEO RIO OKA - ETAP BURGOA | Abastecimiento Gernika | Sistema Gernika | 0 | 5,75 m² | Arqueta - DESAGÜE | 5,75 m² |  |  | 524039.865 | 4792721.7262 | Multi Mapa
1 | 60612574 | Arqueta - VENTOSA | 2.4 | Arqueta | ABRD02010VEN06 | ESTE | BURGOA | BUSTURIA | VENTOSA | AJANGIZ | 3 | Agua y Saneamiento | BEBU-009 | Completa | Bueno | CABB |  | Sí | No |  | Municipal | En servicio | ABRD02010VEN06 | 2022-10-17 11:09 | MANUF | No | No |  | 0 |  | CAPT. ARTZUELA BOMBEO RIO OKA - ETAP BURGOA | Abastecimiento Gernika | Sistema Gernika | 0 | 2,4 m² | Arqueta - VENTOSA | 2,4 m² |  |  | 525977.6023 | 4794469.2983 | Multi Mapa
1 | 60612033 | Arqueta - VENTOSA | 2.4 | Arqueta | ABRD02010VEN12 | ESTE | BURGOA | BUSTURIA | VENTOSA | MUXIKA | 85 | Agua y Saneamiento | BEBU-007 | Completa | Bueno | CABB |  | Sí | No |  | Municipal | En servicio | ABRD02010VEN12 | 2022-10-17 10:25 | MANUF | No | No |  | 0 |  | CAPT. ARTZUELA BOMBEO RIO OKA - ETAP BURGOA | Abastecimiento Gernika | Sistema Gernika | 0 | 2,4 m² | Arqueta - VENTOSA | 2,4 m² |  |  | 525390.1708 | 4793230.109 | Multi Mapa
1 | 60610867 | Arqueta - VENTOSA | 2.4 | Arqueta | ABRD02010VEN16 | ESTE | BURGOA | BUSTURIA | VENTOSA | MUXIKA | 85 | Agua y Saneamiento | BEBU-004 | Completa | Bueno | CABB |  | Sí | No |  | Municipal | En servicio | ABRD02010VEN16 | 2022-10-17 10:19 | MANUF | No | No |  | 0 |  | CAPT. ARTZUELA BOMBEO RIO OKA - ETAP BURGOA | Abastecimiento Gernika | Sistema Gernika | 0 | 2,4 m² | Arqueta - VENTOSA | 2,4 m² |  |  | 524928.3226 | 4792606.6406 | Multi Mapa
1 | 60610589 | Arqueta - VENTOSA | 2.4 | Arqueta | ABRD02010VEN20 | ESTE | BURGOA | BUSTURIA | VENTOSA | MUXIKA | 85 | Agua y Saneamiento | BEBU-002 | Completa | Bueno | CABB |  | Sí | No |  | Municipal | En servicio | ABRD02010VEN20 | 2022-10-17 10:15 | MANUF | No | No |  | 0 |  | CAPT. ARTZUELA BOMBEO RIO OKA - ETAP BURGOA | Abastecimiento Gernika | Sistema Gernika | 0 | 2,4 m² | Arqueta - VENTOSA | 2,4 m² |  |  | 524170.0998 | 4792688.1503 | Multi Mapa
1 | 63278934 | Arqueta - DERIVACION | 4.62 | Arqueta | ABRD05010ARQ11 | ESTE | BURGOA | BUSTURIA | DERIVACION | KORTEZUBI | 62 | Agua y Saneamiento | BUAN-005 | Completa | Bueno | CABB |  | Sí | No |  | Municipal | En servicio | ABRD05010ARQ11 | 2022-10-24 07:53 | gregorio |  |  |  | 0 |  | DPTO. BURGOAGANE DPTO. SAN ANTOLIN | Abastecimiento Gernika | Sistema Gernika | 0 | 4,62 m² | Arqueta - DERIVACION | 4,62 m² |  |  | 527971.362 | 4797885.5222 | Multi Mapa
1 | 63924650 | Arqueta - DERIVACION DPTO. KORTEZUBI | 4 | Arqueta | ABRD05010ARQ23 | ESTE | BURGOA | BUSTURIA | DERIVACION DPTO. KORTEZUBI | KORTEZUBI | 62 | Agua y Saneamiento | BUAN-008A | Completa | Bueno | CABB |  | Sí | No |  | Municipal | En servicio | ABRD05010ARQ23 | 2022-10-24 09:44 | gregorio |  |  |  | 0 |  | DPTO. BURGOAGANE DPTO. SAN ANTOLIN | Abastecimiento Gernika | Sistema Gernika | 0 | 4 m² | Arqueta - DERIVACION DPTO. KORTEZUBI | 4 m² |  |  | 528840.4482 | 4799705.251 | Multi Mapa
1 | 63279104 | Arqueta - DERIVACION I | 1.72 | Arqueta | ABRD05010ARQ32 | ESTE | BURGOA | BUSTURIA | DERIVACION I | GAUTEGIZ ARTEAGA | 50 | Agua y Saneamiento | BUAN-012 | Completa | Bueno | CABB |  | Sí | No |  | Municipal | En servicio | ABRD05010ARQ32 | 2022-10-19 07:43 | MANUF |  |  |  | 0 |  | DPTO. BURGOAGANE DPTO. SAN ANTOLIN | Abastecimiento Gernika | Sistema Gernika | 0 | 1,72 m² | Arqueta - DERIVACION I | 1,72 m² |  |  | 528718.2664 | 4800576.7835 | Multi Mapa
1 | 63279130 | Arqueta - DERIVACION II | 1.67 | Arqueta | ABRD05010ARQ35 | ESTE | BURGOA | BUSTURIA | DERIVACION II | GAUTEGIZ ARTEAGA | 50 | Agua y Saneamiento | BUAN-013 | Completa | Bueno | CABB |  | Sí | No |  | Municipal | En servicio | ABRD05010ARQ35 | 2022-10-19 07:43 | MANUF |  |  |  | 0 |  | DPTO. BURGOAGANE DPTO. SAN ANTOLIN | Abastecimiento Gernika | Sistema Gernika | 0 | 1,67 m² | Arqueta - DERIVACION II | 1,67 m² |  |  | 528702.0577 | 4800581.4535 | Multi Mapa
1 | 63278837 | Arqueta - DESAGÜE | 6.37 | Arqueta | ABRD05010DES02 | ESTE | BURGOA | BUSTURIA | DESAGÜE | GERNIKA-LUMO | 51 | Agua y Saneamiento | BUAN-002 | Completa | Bueno | CABB |  | Sí | No |  | Municipal | En servicio | ABRD05010DES02 | 2022-10-19 07:13 | MANUF |  |  |  | 0 |  | DPTO. BURGOAGANE DPTO. SAN ANTOLIN | Abastecimiento Gernika | Sistema Gernika | 0 | 6,37 m² | Arqueta - DESAGÜE | 6,37 m² |  |  | 527131.6609 | 4796622.0341 | Multi Mapa
1 | 63278909 | Arqueta - DESAGÜE | 5.35 | Arqueta | ABRD05010DES08 | ESTE | BURGOA | BUSTURIA | DESAGÜE | KORTEZUBI | 62 | Agua y Saneamiento | BUAN-004 | Completa | Bueno | CABB |  | Sí | No |  | Municipal | En servicio | ABRD05010DES08 | 2022-10-19 07:18 | MANUF |  |  |  | 0 |  | DPTO. BURGOAGANE DPTO. SAN ANTOLIN | Abastecimiento Gernika | Sistema Gernika | 0 | 5,35 m² | Arqueta - DESAGÜE | 5,35 m² |  |  | 527262.8627 | 4797408.6602 | Multi Mapa
1 | 63278985 | Arqueta - DESAGÜE | 5.57 | Arqueta | ABRD05010DES20 | ESTE | BURGOA | BUSTURIA | DESAGÜE | KORTEZUBI | 62 | Agua y Saneamiento | BUAN-008 | Completa | Bueno | CABB |  | Sí | No |  | Municipal | En servicio | ABRD05010DES20 | 2022-10-19 07:31 | MANUF |  |  |  | 0 |  | DPTO. BURGOAGANE DPTO. SAN ANTOLIN | Abastecimiento Gernika | Sistema Gernika | 0 | 5,57 m² | Arqueta - DESAGÜE | 5,57 m² |  |  | 528298.8787 | 4799127.344 | Multi Mapa
1 | 63279011 | Arqueta - DESAGÜE | 4.62 | Arqueta | ABRD05010DES26 | ESTE | BURGOA | BUSTURIA | DESAGÜE | GAUTEGIZ ARTEAGA | 50 | Agua y Saneamiento | BUAN-009 | Completa | Bueno | CABB |  | Sí | No |  | Municipal | En servicio | ABRD05010DES26 | 2022-10-24 08:25 | gregorio |  |  |  | 0 |  | DPTO. BURGOAGANE DPTO. SAN ANTOLIN | Abastecimiento Gernika | Sistema Gernika | 0 | 4,62 m² | Arqueta - DESAGÜE | 4,62 m² |  |  | 528821.4595 | 4799740.6779 | Multi Mapa
1 | 63279180 | Arqueta - DESAGÜE | 1.69 | Arqueta | ABRD05010DES44 | ESTE | BURGOA | BUSTURIA | DESAGÜE | GAUTEGIZ ARTEAGA | 50 | Agua y Saneamiento | ANZE-002 | Completa | Bueno | CABB |  | Sí | No |  | Municipal | En servicio | ABRD05010DES44 | 2022-10-19 08:16 | MANUF |  |  |  | 0 |  | DPTO. SAN ANTOLIN A DPTO. SENDOKIZ | Abastecimiento Gernika | Sistema Gernika | 0 | 1,69 m² | Arqueta - DESAGÜE | 1,69 m² |  |  | 528980.8475 | 4801196.5619 | Multi Mapa
1 | 63278884 | Arqueta - VENTOSA | 4.52 | Arqueta | ABRD05010VEN05 | ESTE | BURGOA | BUSTURIA | VENTOSA | KORTEZUBI | 62 | Agua y Saneamiento | BUAN-003 | Completa | Bueno | CABB |  | Sí | No |  | Municipal | En servicio | ABRD05010VEN05 | 2022-10-19 07:17 | MANUF |  |  |  | 0 |  | DPTO. BURGOAGANE DPTO. SAN ANTOLIN | Abastecimiento Gernika | Sistema Gernika | 0 | 4,52 m² | Arqueta - VENTOSA | 4,52 m² |  |  | 527240.3205 | 4797252.9946 | Multi Mapa
1 | 63278960 | Arqueta - VENTOSA | 4.84 | Arqueta | ABRD05010VEN17 | ESTE | BURGOA | BUSTURIA | VENTOSA | KORTEZUBI | 62 | Agua y Saneamiento | BUAN-007 | Completa | Bueno | CABB |  | Sí | No |  | Municipal | En servicio | ABRD05010VEN17 | 2022-10-19 07:30 | MANUF |  |  |  | 0 |  | DPTO. BURGOAGANE DPTO. SAN ANTOLIN | Abastecimiento Gernika | Sistema Gernika | 0 | 4,84 m² | Arqueta - VENTOSA | 4,84 m² |  |  | 528215.7359 | 4798892.2476 | Multi Mapa
1 | 63279035 | Arqueta - DESAGÜE | 1.44 | Arqueta | ABRD05010VEN29 | ESTE | BURGOA | BUSTURIA | DESAGÜE | GAUTEGIZ ARTEAGA | 50 | Agua y Saneamiento | BUAN-010 | Completa | Bueno | CABB |  | Sí | No |  | Municipal | En servicio | ABRD05010VEN29 | 2022-10-24 08:46 | gregorio |  |  |  | 0 |  | DPTO. BURGOAGANE DPTO. SAN ANTOLIN | Abastecimiento Gernika | Sistema Gernika | 0 | 1,44 m² | Arqueta - DESAGÜE | 1,44 m² |  |  | 528801.4518 | 4799904.6006 | Multi Mapa
1 | 63279155 | Arqueta - VENTOSA | 0.55 | Arqueta | ABRD05010VEN41 | ESTE | BURGOA | BUSTURIA | VENTOSA | GAUTEGIZ ARTEAGA | 50 | Agua y Saneamiento | ANZE-001 | Completa | Bueno | CABB |  | Sí | No |  | Municipal | En servicio | ABRD05010VEN41 | 2022-10-19 08:13 | MANUF |  |  |  | 0 |  | DPTO. SAN ANTOLIN A DPTO. SENDOKIZ | Abastecimiento Gernika | Sistema Gernika | 0 | 0,55 m² | Arqueta - VENTOSA | 0,55 m² |  |  | 528744.6856 | 4801198.0909 | Multi Mapa
1 | 63279285 | Arqueta - REGULADORA | 4.06 | Arqueta | ABRD05020ARQ14 | ESTE | BURGOA | BUSTURIA | REGULADORA | IBARRANGELU | 57 | Agua y Saneamiento | ZEAP-004 | Completa | Bueno | CABB |  | Sí | No |  | Municipal | En servicio | ABRD05020ARQ14 | 2022-10-19 08:36 | MANUF |  |  |  | 0 |  | IMPULSION DPTO. ZENDOKIZ A DPTO. APRAIZ III | Abastecimiento Gernika | Sistema Gernika | 0 | 4,06 m² | Arqueta - REGULADORA | 4,06 m² |  |  | 529274.2334 | 4802929.3927 | Multi Mapa
1 | 63280046 | Arqueta - SECCIONAMIENTO | 0.66 | Arqueta | ABRD05020ARQ41 | ESTE | BURGOA | BUSTURIA | SECCIONAMIENTO | IBARRANGELU | 57 | Agua y Saneamiento | APEL-002 | Completa | Bueno | CABB |  | Sí | No |  | Municipal | En servicio | ABRD05020ARQ41 | 2022-10-19 08:50 | MANUF |  |  |  | 0 |  | DPTO. APRAIZ III A DPTO. ELANTXOBE | Abastecimiento Gernika | Sistema Gernika | 0 | 0,66 m² | Arqueta - SECCIONAMIENTO | 0,66 m² |  |  | 529510.8496 | 4804950.116 | Multi Mapa
1 | 63279206 | Arqueta - DESAGÜE | 0.9 | Arqueta | ABRD05020DES05 | ESTE | BURGOA | BUSTURIA | DESAGÜE | IBARRANGELU | 57 | Agua y Saneamiento | ZEAP-001 | Completa | Bueno | CABB |  | Sí | No |  | Municipal | En servicio | ABRD05020DES05 | 2022-10-19 08:25 | MANUF |  |  |  | 0 |  | IMPULSION DPTO. ZENDOKIZ A DPTO. APRAIZ III | Abastecimiento Gernika | Sistema Gernika | 0 | 0,9 m² | Arqueta - DESAGÜE | 0,9 m² |  |  | 529319.2234 | 4802590.8537 | Multi Mapa
1 | 63279351 | Arqueta - DESAGÜE | 1 | Arqueta | ABRD05020DES20 | ESTE | BURGOA | BUSTURIA | DESAGÜE | IBARRANGELU | 57 | Agua y Saneamiento | ZEAP-006 | Completa | Bueno | CABB |  | Sí | No |  | Municipal | En servicio | ABRD05020DES20 | 2022-10-19 08:37 | MANUF |  |  |  | 0 |  | IMPULSION DPTO. ZENDOKIZ A DPTO. APRAIZ III | Abastecimiento Gernika | Sistema Gernika | 0 | 1 m² | Arqueta - DESAGÜE | 1 m² |  |  | 529239.7995 | 4803105.162 | Multi Mapa
1 | 63279683 | Arqueta - DESAGÜE | 1 | Arqueta | ABRD05020DES26 | ESTE | BURGOA | BUSTURIA | DESAGÜE | IBARRANGELU | 57 | Agua y Saneamiento | ZEAP-008 | Completa | Bueno | CABB |  | Sí | No |  | Municipal | En servicio | ABRD05020DES26 | 2022-10-19 08:40 | MANUF |  |  |  | 0 |  | IMPULSION DPTO. ZENDOKIZ A DPTO. APRAIZ III | Abastecimiento Gernika | Sistema Gernika | 0 | 1 m² | Arqueta - DESAGÜE | 1 m² |  |  | 529302.2701 | 4803253.7825 | Multi Mapa
1 | 63280019 | Arqueta - DESAGÜE | 0.42 | Arqueta | ABRD05020DES38 | ESTE | BURGOA | BUSTURIA | DESAGÜE | IBARRANGELU | 57 | Agua y Saneamiento | APEL-001 | Completa | Bueno | CABB |  | Sí | No |  | Municipal | En servicio | ABRD05020DES38 | 2022-10-19 08:48 | MANUF |  |  |  | 0 |  | DPTO. APRAIZ III A DPTO. ELANTXOBE | Abastecimiento Gernika | Sistema Gernika | 0 | 0,42 m² | Arqueta - DESAGÜE | 0,42 m² |  |  | 529552.2246 | 4804503.0484 | Multi Mapa
1 | 63279234 | Arqueta - VENTOSA | 0.9 | Arqueta | ABRD05020VEN08 | ESTE | BURGOA | BUSTURIA | VENTOSA | IBARRANGELU | 57 | Agua y Saneamiento | ZEAP-002 | Completa | Bueno | CABB |  | Sí | No |  | Municipal | En servicio | ABRD05020VEN08 | 2022-10-19 08:26 | MANUF |  |  |  | 0 |  | IMPULSION DPTO. ZENDOKIZ A DPTO. APRAIZ III | Abastecimiento Gernika | Sistema Gernika | 0 | 0,9 m² | Arqueta - VENTOSA | 0,9 m² |  |  | 529301.0827 | 4802650.8678 | Multi Mapa
1 | 63279260 | Arqueta - VENTOSA | 0.34 | Arqueta | ABRD05020VEN11 | ESTE | BURGOA | BUSTURIA | VENTOSA | IBARRANGELU | 57 | Agua y Saneamiento | ZEAP-003 | Completa | Bueno | CABB |  | Sí | No |  | Municipal | En servicio | ABRD05020VEN11 | 2022-10-19 08:28 | MANUF |  |  |  | 0 |  | IMPULSION DPTO. ZENDOKIZ A DPTO. APRAIZ III | Abastecimiento Gernika | Sistema Gernika | 0 | 0,34 m² | Arqueta - VENTOSA | 0,34 m² |  |  | 529269.2343 | 4802906.8135 | Multi Mapa
1 | 63279311 | Arqueta - VENTOSA | 0.36 | Arqueta | ABRD05020VEN17 | ESTE | BURGOA | BUSTURIA | VENTOSA | IBARRANGELU | 57 | Agua y Saneamiento | ZEAP-005 | Completa | Bueno | CABB |  | Sí | No |  | Municipal | En servicio | ABRD05020VEN17 | 2022-10-19 08:29 | MANUF |  |  |  | 0 |  | IMPULSION DPTO. ZENDOKIZ A DPTO. APRAIZ III | Abastecimiento Gernika | Sistema Gernika | 0 | 0,36 m² | Arqueta - VENTOSA | 0,36 m² |  |  | 529266.3303 | 4802992.6244 | Multi Mapa
1 | 63279387 | Arqueta - VENTOSA | 0.36 | Arqueta | ABRD05020VEN23 | ESTE | BURGOA | BUSTURIA | VENTOSA | IBARRANGELU | 57 | Agua y Saneamiento | ZEAP-007 | Completa | Bueno | CABB |  | Sí | No |  | Municipal | En servicio | ABRD05020VEN23 | 2022-10-19 08:38 | MANUF |  |  |  | 0 |  | IMPULSION DPTO. ZENDOKIZ A DPTO. APRAIZ III | Abastecimiento Gernika | Sistema Gernika | 0 | 0,36 m² | Arqueta - VENTOSA | 0,36 m² |  |  | 529252.0896 | 4803130.3518 | Multi Mapa
1 | 63279709 | Arqueta - VENTOSA | 0.36 | Arqueta | ABRD05020VEN29 | ESTE | BURGOA | BUSTURIA | VENTOSA | IBARRANGELU | 57 | Agua y Saneamiento | ZEAP-009 | Completa | Bueno | CABB |  | Sí | No |  | Municipal | En servicio | ABRD05020VEN29 | 2022-10-19 08:41 | MANUF |  |  |  | 0 |  | IMPULSION DPTO. ZENDOKIZ A DPTO. APRAIZ III | Abastecimiento Gernika | Sistema Gernika | 0 | 0,36 m² | Arqueta - VENTOSA | 0,36 m² |  |  | 529280.1724 | 4803358.3956 | Multi Mapa
1 | 15870070 | Arqueta - DERIVACION SECUNDARIA | 2.25 | Arqueta | ABTC01010ARQ02 | ESTE | BERTXIA | LEA ARTIBAI | DERIVACION SECUNDARIA | ISPASTER | 59 | Agua | ABBE-003 | Completa | Bueno | CABB | 2007-10-01 | Sí | No |  | CABB | En servicio | ABTC01010ARQ02 | 2022-01-21 12:59 | MANUF |  |  |  | 0 |  |  |  |  | 0 | 2,25 m² | Arqueta - DERIVACION SECUNDARIA | 2,25 m² |  |  | 533748.3674 | 4800971.9495 | Multi Mapa | 533645.643500 800761.976000
1 | 15870057 | Arqueta - DESAGÜE Nº1 | 2.25 | Arqueta | ABTC01010DES03 | ESTE | BERTXIA | LEA ARTIBAI | DESAGÜE Nº1 | ISPASTER | 59 | Agua | ABBE-002 | Completa | Bueno | CABB | 2007-10-01 | Sí | No |  | CABB | En servicio | ABTC01010DES03 | 2018-10-29 09:24 | gregorio |  |  |  | 0 |  | ABASTECIMIENTO A ISPASTER | Lea Artibai |  | 0 | 2,25 m² | Arqueta - DESAGÜE Nº1 | 2,25 m² |  |  | 533449.9849 | 4800977.8965 | Multi Mapa | 533452.739918 4800976.17945
1 | 15602778 | Arqueta - DESAGÜE Nº2 | 2.25 | Arqueta | ABTC01010DES05 | ESTE | BERTXIA | LEA ARTIBAI | DESAGÜE Nº2 | ISPASTER | 59 | Agua | ABBE-005 | Completa | Bueno | CABB | 2007-10-01 | Sí | No |  | CABB | En servicio | ABTC01010DES05 | 2018-10-29 11:01 | gregorio |  |  |  | 0 |  | ABASTECIMIENTO A ISPASTER | Lea Artibai |  | 0 | 2,25 m² | Arqueta - DESAGÜE Nº2 | 2,25 m² |  |  | 533765.7856 | 4800897.9707 | Multi Mapa | 533768.536188 4800896.25481
1 | 15870098 | Arqueta - DESAGÜE Nº3 | 2.25 | Arqueta | ABTC01010DES07 | ESTE | BERTXIA | LEA ARTIBAI | DESAGÜE Nº3 | ISPASTER | 59 | Agua | ABBE-007 | Completa | Bueno | CABB | 2007-10-01 | Sí | No |  | CABB | En servicio | ABTC01010DES07 | 2018-10-29 11:22 | gregorio |  |  |  | 0 |  | ABASTECIMIENTO A ISPASTER | Lea Artibai |  | 0 | 2,25 m² | Arqueta - DESAGÜE Nº3 | 2,25 m² |  |  | 533832.7598 | 4800613.1338 | Multi Mapa | 533835.512259 4800611.42085
1 | 15870124 | Arqueta - DESAGÜE Nº4 | 2.25 | Arqueta | ABTC01010DES08 | ESTE | BERTXIA | LEA ARTIBAI | DESAGÜE Nº4 | ISPASTER | 59 | Agua | ABBE-009 | Completa | Bueno | CABB | 2007-10-01 | Sí | No |  | CABB | En servicio | ABTC01010DES08 | 2022-01-21 13:05 | MANUF |  |  |  | 0 |  | ABASTECIMIENTO A ISPASTER | Lea Artibai |  | 0 | 2,25 m² | Arqueta - DESAGÜE Nº4 | 2,25 m² |  |  | 534096.3135 | 4800538.0221 | Multi Mapa | 533993.586000 800328.053000
1 | 15870150 | Arqueta - DESAGÜE Nº5 | 2.25 | Arqueta | ABTC01010DES09 | ESTE | BERTXIA | LEA ARTIBAI | DESAGÜE Nº5 | ISPASTER | 59 | Agua | ABBE-011 | Completa | Bueno | CABB | 2007-10-01 | Sí | No |  | CABB | En servicio | ABTC01010DES09 | 2022-01-21 13:06 | MANUF |  |  |  | 0 |  | ABASTECIMIENTO A ISPASTER | Lea Artibai |  | 0 | 2,25 m² | Arqueta - DESAGÜE Nº5 | 2,25 m² |  |  | 534319.9488 | 4800507.6758 | Multi Mapa | 534217.219000 800297.707000
1 | 15602752 | Arqueta - VENTOSA Nº1 | 2.25 | Arqueta | ABTC01010VEN01 | ESTE | BERTXIA | LEA ARTIBAI | VENTOSA Nº1 | ISPASTER | 59 | Agua | ISP-002 | Completa | Bueno | CABB | 2007-10-01 | Sí | No |  | CABB | En servicio | ABTC01010VEN01 | 2018-10-29 09:00 | gregorio |  |  |  | 0 |  | ABASTECIMIENTO A ISPASTER | Lea Artibai |  | 0 | 2,25 m² | Arqueta - VENTOSA Nº1 | 2,25 m² |  |  | 533294.0458 | 4801068.7139 | Multi Mapa | 533296.802491 4801066.99584
1 | 15602765 | Arqueta - VENTOSA Nº2 | 2.25 | Arqueta | ABTC01010VEN02 | ESTE | BERTXIA | LEA ARTIBAI | VENTOSA Nº2 | ISPASTER | 59 | Agua | ABBE-004 | Completa | Bueno | CABB | 2007-10-01 | Sí | No |  | CABB | En servicio | ABTC01010VEN02 | 2018-10-29 09:51 | gregorio |  |  |  | 0 |  | ABASTECIMIENTO A ISPASTER | Lea Artibai |  | 0 | 2,25 m² | Arqueta - VENTOSA Nº2 | 2,25 m² |  |  | 533757.7485 | 4800927.2285 | Multi Mapa | 533760.498932 4800925.51231
1 | 15870085 | Arqueta - VENTOSA Nº3 | 2.25 | Arqueta | ABTC01010VEN04 | ESTE | BERTXIA | LEA ARTIBAI | VENTOSA Nº3 | ISPASTER | 59 | Agua | ABBE-006 | Completa | Bueno | CABB | 2007-10-01 | Sí | No |  | CABB | En servicio | ABTC01010VEN04 | 2018-10-29 11:12 | gregorio |  |  |  | 0 |  | ABASTECIMIENTO A ISPASTER | Lea Artibai |  | 0 | 2,25 m² | Arqueta - VENTOSA Nº3 | 2,25 m² |  |  | 533769.4507 | 4800665.6884 | Multi Mapa | 533772.203616 4800663.97476
1 | 15870111 | Arqueta - VENTOSA Nº4 | 2.25 | Arqueta | ABTC01010VEN06 | ESTE | BERTXIA | LEA ARTIBAI | VENTOSA Nº4 | ISPASTER | 59 | Agua | ABBE-008 | Completa | Bueno | CABB | 2007-10-01 | Sí | No |  | CABB | En servicio | ABTC01010VEN06 | 2018-10-29 12:29 | gregorio |  |  |  | 0 |  | ABASTECIMIENTO A ISPASTER | Lea Artibai |  | 0 | 2,25 m² | Arqueta - VENTOSA Nº4 | 2,25 m² |  |  | 534028.3598 | 4800542.6171 | Multi Mapa | 534031.109735 4800540.90517
1 | 15870137 | Arqueta - VENTOSA Nº5 | 2.25 | Arqueta | ABTC01010VEN08 | ESTE | BERTXIA | LEA ARTIBAI | VENTOSA Nº5 | ISPASTER | 59 | Agua | ABBE-010 | Completa | Bueno | CABB | 2007-10-01 | Sí | No |  | CABB | En servicio | ABTC01010VEN08 | 2018-10-29 12:59 | gregorio |  |  |  | 0 |  | ABASTECIMIENTO A ISPASTER | Lea Artibai |  | 0 | 2,25 m² | Arqueta - VENTOSA Nº5 | 2,25 m² |  |  | 534179.2579 | 4800593.0361 | Multi Mapa | 534182.004720 4800591.32391
1 | 15870183 | Arqueta - DESAGÜE Nº1 | 1.17 | Arqueta | ABTC02010DES30 | ESTE | BERTXIA | LEA ARTIBAI | DESAGÜE Nº1 | ISPASTER | 59 | Agua | ARBE-002 | Completa | Bueno | CABB | 2007-10-01 | Sí | No |  | CABB | En servicio | ABTC02010DES30 | 2022-01-21 13:13 | MANUF |  |  |  | 0 | Y SECCIONAMIENTO (ARQUETA ROTURA DE CARGA) | ABASTECIMIENTO A ISPASTER | Lea Artibai |  | 0 | 1,17 m² | Arqueta - DESAGÜE Nº1 | 1,17 m² |  |  | 534548.1846 | 4801127.7317 | Multi Mapa | 534445.452500 800917.756500
1 | 7597 | Arqueta - ENTRADA TUNEL GALLANDA | 5.76 | Arqueta | AGAC01010ARQ08 | ESTE | GARAIZAR | DURANGOALDEA | ENTRADA TUNEL GALLANDA | IURRETA | 60 | Agua | IURR-019 | Básica | Bueno | CABB | 2001-12-20 | Sí | No |  | CABB | En servicio | AGAC01010ARQ08 | 2018-03-20 13:19 | MANUF |  |  |  | 0 |  | CAPT. GALLANDAS - ETAP GARAIZAR | Duranguesado |  | 0 | 5,76 m² | Arqueta - ENTRADA TUNEL GALLANDA | 5,76 m² |  |  | 529098.2672 | 4784262.4722 | Multi Mapa | 529101.302633 4784260.61236
1 | 7557 | Arqueta - SALIDA TUNEL GALLANDA | 5.3 | Arqueta | AGAC01010ARQ09 | ESTE | GARAIZAR | DURANGOALDEA | SALIDA TUNEL GALLANDA | GARAI | 48 | Sin definir | IURR-014 | Básica | Bueno | CABB | 2001-12-20 | Sí | No |  | CABB | En servicio | AGAC01010ARQ09 | 2018-03-20 13:20 | MANUF |  |  |  | 0 |  | CAPT. GALLANDAS - ETAP GARAIZAR | Duranguesado |  | 0 | 5,3 m² | Arqueta - SALIDA TUNEL GALLANDA | 5,3 m² |  |  | 529850.0446 | 4783348.4878 | Multi Mapa | 529853.037489 4783346.70289
1 | 7565 | Arqueta - ROTURA DE CARGA I | 9 | Arqueta | AGAC01010ARQ10 | ESTE | GARAIZAR | DURANGOALDEA | ROTURA DE CARGA I | GARAI | 48 | Sin definir | IURR-015 | Básica | Bueno | CABB | 2001-12-20 | Sí | No |  | CABB | En servicio | AGAC01010ARQ10 | 2018-03-20 13:23 | MANUF |  |  |  | 0 | ARQUETA ROTURA DE CARGA | CAPT. GALLANDAS - ETAP GARAIZAR | Duranguesado |  | 0 | 9 m² | Arqueta - ROTURA DE CARGA I | 9 m² |  |  | 529931.2799 | 4783162.6799 | Multi Mapa | 529934.267930 4783160.90483
1 | 7701 | Arqueta - CAPTACION ETXEITABE II | 9 | Arqueta | AGAC01010ARQ12 | ESTE | GARAIZAR | DURANGOALDEA | CAPTACION ETXEITABE II | GARAI | 48 | Sin definir | IURR-033A | Básica | Bueno | CABB |  | Sí | No |  | CABB | En servicio | AGAC01010ARQ12 | 2022-02-07 11:28 | gregorio |  |  |  | 0 | CAPTACION ETXEITABE, GALERIA |  |  |  | 0 | 9 m² | Arqueta - CAPTACION ETXEITABE II | 9 m² |  |  | 529819.1603 | 4782980.4135 | Multi Mapa | 529716.475000 782770.626000
1 | 7708 | Arqueta - CAPTACION ETXEITABE I | 9 | Arqueta | AGAC01010ARQ13 | ESTE | GARAIZAR | DURANGOALDEA | CAPTACION ETXEITABE I | GARAI | 48 | Sin definir | IURR-033B | Básica | Bueno | CABB |  | Sí | No |  | CABB | En servicio | AGAC01010ARQ13 | 2022-02-07 11:33 | gregorio |  |  |  | 0 | CAPTACION ETXEITABE, GALERIA |  |  |  | 0 | 9 m² | Arqueta - CAPTACION ETXEITABE I | 9 m² |  |  | 529804.3931 | 4782990.7436 | Multi Mapa | 529701.708000 782780.956000
1 | 7693 | Arqueta - CAPTACION ETXEITABE | 12.46 | Arqueta | AGAC01010ARQ14 | ESTE | GARAIZAR | DURANGOALDEA | CAPTACION ETXEITABE | GARAI | 48 | Sin definir | IURR-033 | Básica | Bueno | CABB |  | Sí | No |  | CABB | En servicio | AGAC01010ARQ14 | 2022-02-07 11:30 | gregorio |  |  |  | 0 |  | CAPT. GALLANDAS - ETAP GARAIZAR | Duranguesado |  | 0 | 12,46 m² | Arqueta - CAPTACION ETXEITABE | 12,46 m² |  |  | 529813.0582 | 4782984.2201 | Multi Mapa | 529710.373000 782774.432500
1 | 8851 | Arqueta - ROTURA DE CARGA II | 5.29 | Arqueta | AGAC01010ARQ15 | ESTE | GARAIZAR | DURANGOALDEA | ROTURA DE CARGA II | GARAI | 48 | Sin definir | IURR-040 | Básica | Bueno | CABB | 2001-12-20 | Sí | No |  | CABB | En servicio | AGAC01010ARQ15 | 2018-03-20 13:25 | MANUF |  |  |  | 0 | ARQUETA ROTURA DE CARGA | CAPT. GALLANDAS - ETAP GARAIZAR | Duranguesado |  | 0 | 5,29 m² | Arqueta - ROTURA DE CARGA II | 5,29 m² |  |  | 529947.9296 | 4782848.1142 | Multi Mapa | 529950.914840 4782846.34829
1 | 8859 | Arqueta - DERIVACION Y DESAGÜE | 3.06 | Arqueta | AGAC01010ARQ25 | ESTE | GARAIZAR | DURANGOALDEA | DERIVACION Y DESAGÜE | IURRETA | 60 | Agua | IURR-041 | Básica | Bueno | CABB | 2001-12-20 | Sí | No |  | CABB | En servicio | AGAC01010ARQ25 | 2022-01-28 12:46 | MANUF |  |  |  | 0 |  |  |  |  | 0 | 3,06 m² | Arqueta - DERIVACION Y DESAGÜE | 3,06 m² |  |  | 530117.79 | 4781421.1474 | Multi Mapa | 530015.101500 781211.376000
1 | 7669 | Arqueta - DESAGÜE | 3.06 | Arqueta | AGAC01010ARQ26 | ESTE | GARAIZAR | DURANGOALDEA | DESAGÜE | IURRETA | 60 | Agua | IURR-030 | Básica | Bueno | CABB | 2001-12-20 | Sí | No |  | CABB | En servicio | AGAC01010ARQ26 | 2022-01-28 12:50 | MANUF |  |  |  | 0 | ARQUETA DESAGÜE |  |  |  | 0 | 3,06 m² | Arqueta - DESAGÜE | 3,06 m² |  |  | 530356.5165 | 4781155.8487 | Multi Mapa | 530253.825500 780946.080000
1 | 8843 | Arqueta - DESAGÜE Nº1 | 2.25 | Arqueta | AGAC01010DES16 | ESTE | GARAIZAR | DURANGOALDEA | DESAGÜE Nº1 | GARAI | 48 | Sin definir | IURR-039 | Básica | Bueno | CABB | 2001-12-20 | Sí | No |  | CABB | En servicio | AGAC01010DES16 | 2018-03-20 13:37 | MANUF |  |  |  | 0 | ARQUETA DESAGUE | CAPT. GALLANDAS - ETAP GARAIZAR | Duranguesado |  | 0 | 2,25 m² | Arqueta - DESAGÜE Nº1 | 2,25 m² |  |  | 529978.7139 | 4782720.7769 | Multi Mapa | 529981.696998 4782719.01607
1 | 7715 | Arqueta - DESAGÜE Nº2 | 2.25 | Arqueta | AGAC01010DES19 | ESTE | GARAIZAR | DURANGOALDEA | DESAGÜE Nº2 | GARAI | 48 | Sin definir | IURR-034 | Básica | Bueno | CABB | 2001-12-20 | Sí | No |  | CABB | En servicio | AGAC01010DES19 | 2018-03-20 13:38 | MANUF |  |  |  | 0 |  | CAPT. GALLANDAS - ETAP GARAIZAR | Duranguesado |  | 0 | 2,25 m² | Arqueta - DESAGÜE Nº2 | 2,25 m² |  |  | 529999.9697 | 4782375.6803 | Multi Mapa | 530002.949629 4782373.92962
1 | 8827 | Arqueta - DESAGÜE Nº3 | 9 | Arqueta | AGAC01010DES22 | ESTE | GARAIZAR | DURANGOALDEA | DESAGÜE Nº3 | GARAI | 48 | Sin definir | IURR-037 | Básica | Bueno | CABB | 2001-12-20 | Sí | No |  | CABB | En servicio | AGAC01010DES22 | 2018-03-20 13:41 | MANUF |  |  |  | 0 | ARQUETA DESAGUE | CAPT. GALLANDAS - ETAP GARAIZAR | Duranguesado |  | 0 | 9 m² | Arqueta - DESAGÜE Nº3 | 9 m² |  |  | 529981.722 | 4782147.1269 | Multi Mapa | 529984.701274 4782145.38117
1 | 8899 | Arqueta - DESAGÜE | 2.25 | Arqueta | AGAC01010DES23 | ESTE | GARAIZAR | DURANGOALDEA | DESAGÜE | IURRETA | 60 | Agua | IURR-046 | Básica | Bueno | CABB | 2001-12-20 | Sí | No |  | CABB | En servicio | AGAC01010DES23 | 2022-01-28 12:39 | MANUF |  |  |  | 0 | ARQUETA DESAGÜE | CAPT. GALLANDAS - ETAP GARAIZAR | Duranguesado |  | 0 | 2,25 m² | Arqueta - DESAGÜE | 2,25 m² |  |  | 530086.6606 | 4781865.3265 | Multi Mapa | 529983.972500 781655.550500
1 | 8883 | Arqueta - DESAGÜE | 3.06 | Arqueta | AGAC01010DES24 | ESTE | GARAIZAR | DURANGOALDEA | DESAGÜE | IURRETA | 60 | Agua | IURR-044 | Básica | Bueno | CABB | 2001-12-20 | Sí | No |  | CABB | En servicio | AGAC01010DES24 | 2021-12-14 09:59 | MANUF |  |  |  | 0 |  | CAPT. GALLANDAS - ETAP GARAIZAR | Duranguesado |  | 0 | 3,06 m² | Arqueta - DESAGÜE | 3,06 m² |  |  | 530075.2225 | 4781762.9735 | Multi Mapa | 529972.534500 781553.198500
1 | 8867 | Arqueta - DESAGÜE | 3.06 | Arqueta | AGAC01010DES25 | ESTE | GARAIZAR | DURANGOALDEA | DESAGÜE | IURRETA | 60 | Agua | IURR-042 | Básica | Bueno | CABB | 2001-12-20 | Sí | No |  | CABB | En servicio | AGAC01010DES25 | 2022-01-28 12:41 | MANUF |  |  |  | 0 | ARQUETA DESAGÜE |  |  |  | 0 | 3,06 m² | Arqueta - DESAGÜE | 3,06 m² |  |  | 530082.4221 | 4781559.2494 | Multi Mapa | 529979.734000 781349.476500
1 | 7685 | Arqueta - DESAGÜE | 3.06 | Arqueta | AGAC01010DES26 | ESTE | GARAIZAR | DURANGOALDEA | DESAGÜE | IURRETA | 60 | Agua | IURR-032 | Básica | Bueno | CABB | 2001-12-20 | Sí | No |  | CABB | En servicio | AGAC01010DES26 | 2022-01-28 12:47 | MANUF |  |  |  | 0 | ARQUETA DESAGUE 3 ANEGADA, EN EL DESAGÜE 3 ESTA LA FOTO EXTERIOR DE LAS DOS ARQUETAS (VENTOSA Y DESAGÜE) | CAPT. GALLANDAS - ETAP GARAIZAR | Duranguesado |  | 0 | 3,06 m² | Arqueta - DESAGÜE | 3,06 m² |  |  | 530136.4497 | 4781188.1945 | Multi Mapa | 530033.761000 780978.425500
1 | 7629 | Arqueta - SECCIONAMIENTO Y DESAGÜE | 6.1 | Arqueta | AGAC01010DES27 | ESTE | GARAIZAR | DURANGOALDEA | SECCIONAMIENTO Y DESAGÜE | IURRETA | 60 | Agua | IURR-025 | Básica | Bueno | CABB |  | Sí | No |  | CABB | En servicio | AGAC01010DES27 | 2022-01-28 12:58 | MANUF |  |  |  | 0 | ARQUETA SECCIONAMIENTO Y DESAGUE | DESVIO 3º CARRIL AP-8 | Duranguesado |  | 0 | 6,1 m² | Arqueta - SECCIONAMIENTO Y DESAGÜE | 6,1 m² |  |  | 530760.2157 | 4780802.1101 | Multi Mapa | 530657.520500 780592.345000
1 | 7621 | Arqueta - DESAGÜE | 3.06 | Arqueta | AGAC01010DES28 | ESTE | GARAIZAR | DURANGOALDEA | DESAGÜE | IURRETA | 60 | Agua | IURR-023 | Básica | Bueno | CABB |  | Sí | No |  | CABB | En servicio | AGAC01010DES28 | 2022-01-28 12:58 | MANUF |  |  |  | 0 | ARQUETA DESAGUE, ARQUETA ANEGADA | DESVIO 3º CARRIL AP-8 | Duranguesado |  | 0 | 3,06 m² | Arqueta - DESAGÜE | 3,06 m² |  |  | 530868.4948 | 4780714.2552 | Multi Mapa | 530765.798500 780504.491000
1 | 51125973 | Arqueta - CONTADORES | 6.63 | Arqueta | AGAC01010SEC02 | ESTE | GARAIZAR | DURANGOALDEA | CONTADORES | IURRETA | 60 | Agua | IURR-051C | Completa | Bueno | CABB | 2020-11-01 | Sí | No |  | CABB | En servicio | AGAC01010SEC02 | 2021-12-14 09:18 | MANUF |  | Sí |  | 0 | CAPTACIONES Y SONDEOS | CAPT. GALLANDAS - ETAP GARAIZAR | Duranguesado |  | 0 | 6,63 m² | Arqueta - CONTADORES | 6,63 m² |  |  | 529271.0145 | 4784630.0395 | Multi Mapa
1 | 7653 | Arqueta - DESAGÜE | 3.2 | Arqueta | AGAC01010SEC26 | ESTE | GARAIZAR | DURANGOALDEA | DESAGÜE | IURRETA | 60 | Agua | IURR-028 | Básica | Bueno | CABB |  | Sí | No |  | CABB | En servicio | AGAC01010SEC26 | 2022-01-28 12:57 | MANUF |  |  |  | 0 | ARQUETA DESAGUE | DESVIO 3º CARRIL AP-8 | Duranguesado |  | 0 | 3,2 m² | Arqueta - DESAGÜE | 3,2 m² |  |  | 530793.443 | 4780850.8051 | Multi Mapa | 530690.747500 780641.039500
1 | 8835 | Arqueta - VENTOSA Nº1 | 2.25 | Arqueta | AGAC01010VEN17 | ESTE | GARAIZAR | DURANGOALDEA | VENTOSA Nº1 | GARAI | 48 | Sin definir | IURR-038 | Básica | Bueno | CABB | 2001-12-20 | Sí | No |  | CABB | En servicio | AGAC01010VEN17 | 2018-03-20 13:37 | MANUF |  |  |  | 0 |  | CAPT. GALLANDAS - ETAP GARAIZAR | Duranguesado |  | 0 | 2,25 m² | Arqueta - VENTOSA Nº1 | 2,25 m² |  |  | 529980.7865 | 4782718.4683 | Multi Mapa | 529983.769414 4782716.70773
1 | 8819 | Arqueta - VENTOSA Nº2 | 2.25 | Arqueta | AGAC01010VEN18 | ESTE | GARAIZAR | DURANGOALDEA | VENTOSA Nº2 | GARAI | 48 | Sin definir | IURR-036 | Básica | Bueno | CABB | 2001-12-20 | Sí | No |  | CABB | En servicio | AGAC01010VEN18 | 2018-03-20 13:38 | MANUF |  |  |  | 0 |  | CAPT. GALLANDAS - ETAP GARAIZAR | Duranguesado |  | 0 | 2,25 m² | Arqueta - VENTOSA Nº2 | 2,25 m² |  |  | 529975.8139 | 4782404.8226 | Multi Mapa | 529978.795095 4782403.06983
1 | 7723 | Arqueta - VENTOSA Nº3 | 2.25 | Arqueta | AGAC01010VEN20 | ESTE | GARAIZAR | DURANGOALDEA | VENTOSA Nº3 | GARAI | 48 | Sin definir | IURR-035 | Básica | Bueno | CABB | 2001-12-20 | Sí | No |  | CABB | En servicio | AGAC01010VEN20 | 2018-03-20 13:39 | MANUF |  |  |  | 0 | ARQUETA VENTOSA | CAPT. GALLANDAS - ETAP GARAIZAR | Duranguesado |  | 0 | 2,25 m² | Arqueta - VENTOSA Nº3 | 2,25 m² |  |  | 529987.2071 | 4782349.662 | Multi Mapa | 529990.187378 4782347.91132
1 | 8907 | Arqueta - VENTOSA Nº4 | 2.25 | Arqueta | AGAC01010VEN21 | ESTE | GARAIZAR | DURANGOALDEA | VENTOSA Nº4 | IURRETA | 60 | Agua | IURR-047 | Básica | Bueno | CABB | 2001-12-20 | Sí | No |  | CABB | En servicio | AGAC01010VEN21 | 2018-03-20 13:40 | MANUF |  |  |  | 0 | ARQUETA VENTOSA | CAPT. GALLANDAS - ETAP GARAIZAR | Duranguesado |  | 0 | 2,25 m² | Arqueta - VENTOSA Nº4 | 2,25 m² |  |  | 529953.2797 | 4782213.8176 | Multi Mapa | 529956.260602 4782212.06858
1 | 8891 | Arqueta - VENTOSA | 2.25 | Arqueta | AGAC01010VEN23 | ESTE | GARAIZAR | DURANGOALDEA | VENTOSA | IURRETA | 60 | Agua | IURR-045 | Básica | Bueno | CABB | 2001-12-20 | Sí | No |  | CABB | En servicio | AGAC01010VEN23 | 2021-12-14 09:58 | MANUF |  |  |  | 0 | ARQUETA VENTOSA | CAPT. GALLANDAS - ETAP GARAIZAR | Duranguesado |  | 0 | 2,25 m² | Arqueta - VENTOSA | 2,25 m² |  |  | 530075.7005 | 4781782.6252 | Multi Mapa | 529973.012500 781572.850000
1 | 8875 | Arqueta - VENTOSA | 2.7 | Arqueta | AGAC01010VEN25 | ESTE | GARAIZAR | DURANGOALDEA | VENTOSA | IURRETA | 60 | Agua | IURR-043 | Básica | Bueno | CABB |  | Sí | No |  | CABB | En servicio | AGAC01010VEN25 | 2021-12-14 09:59 | MANUF |  |  |  | 0 | ARQUETA VENTOSA |  |  |  | 0 | 2,7 m² | Arqueta - VENTOSA | 2,7 m² |  |  | 530061.3119 | 4781693.5097 | Multi Mapa | 529958.624000 781483.735500
1 | 7661 | Arqueta - VENTOSA | 2.7 | Arqueta | AGAC01010VEN26 | ESTE | GARAIZAR | DURANGOALDEA | VENTOSA | IURRETA | 60 | Agua | IURR-029 | Básica | Bueno | CABB | 2001-12-20 | Sí | No |  | CABB | En servicio | AGAC01010VEN26 | 2022-01-28 12:53 | MANUF |  |  |  | 0 | ANEGADA |  |  |  | 0 | 2,7 m² | Arqueta - VENTOSA | 2,7 m² |  |  | 530742.2855 | 4781002.2537 | Multi Mapa | 530639.590500 780792.486500
1 | 15501581 | Arqueta - CONEXION INICIAL | 3.46 | Arqueta | AGAC02010ARQ08 | ESTE | GARAIZAR | DURANGOALDEA | CONEXION INICIAL | BERRIZ | 27 | Sin definir | ARPA-001 | Completa | Bueno | CABB | 2010-12-03 | Sí | No |  | CABB | En servicio | AGAC02010ARQ08 | 2021-05-13 12:36 | MANUF |  |  |  | 0 |  | ARRIA - PATALA (ETAP GARAIZAR) | Duranguesado |  | 0 | 3,46 m² | Arqueta - CONEXION INICIAL | 3,46 m² |  |  | 532457.5376 | 4782065.0648 | Multi Mapa | 532354.825000 781855.286500
1 | 15501764 | Arqueta - VENTOSA | 4.66 | Arqueta | AGAC02010ARQ23 | ESTE | GARAIZAR | DURANGOALDEA | VENTOSA | ABADIÑO | 1 | Sin definir | ARPA-016 | Completa | Bueno | CABB | 2010-12-03 | Sí | No |  | CABB | En servicio | AGAC02010ARQ23 | 2021-05-13 12:53 | MANUF |  |  |  | 0 |  | ARRIA - PATALA (ETAP GARAIZAR) | Duranguesado |  | 0 | 4,66 m² | Arqueta - VENTOSA | 4,66 m² |  |  | 532003.0775 | 4780446.2375 | Multi Mapa | 531900.369500 780236.476000
1 | 15501608 | Arqueta - DESAGÜE | 8.66 | Arqueta | AGAC02010DES10 | ESTE | GARAIZAR | DURANGOALDEA | DESAGÜE | BERRIZ | 27 | Sin definir | ARPA-003 | Completa | Bueno | CABB | 2010-12-03 | Sí | No |  | CABB | En servicio | AGAC02010DES10 | 2021-05-13 12:41 | MANUF |  |  |  | 0 |  | ARRIA - PATALA (ETAP GARAIZAR) | Duranguesado |  | 0 | 8,66 m² | Arqueta - DESAGÜE | 8,66 m² |  |  | 532477.0938 | 4781933.183 | Multi Mapa | 532374.381000 781723.406000
1 | 15501634 | Arqueta - DESAGÜE | 8.66 | Arqueta | AGAC02010DES12 | ESTE | GARAIZAR | DURANGOALDEA | DESAGÜE | BERRIZ | 27 | Sin definir | ARPA-005 | Completa | Bueno | CABB | 2010-12-03 | Sí | No |  | CABB | En servicio | AGAC02010DES12 | 2021-05-13 12:44 | MANUF |  |  |  | 0 |  | ARRIA - PATALA (ETAP GARAIZAR) | Duranguesado |  | 0 | 8,66 m² | Arqueta - DESAGÜE | 8,66 m² |  |  | 532638.2505 | 4781501.8665 | Multi Mapa | 532535.536000 781292.094000
1 | 15501660 | Arqueta - DESAGÜE | 8.65 | Arqueta | AGAC02010DES14 | ESTE | GARAIZAR | DURANGOALDEA | DESAGÜE | BERRIZ | 27 | Sin definir | ARPA-007 | Completa | Bueno | CABB | 2010-12-03 | Sí | No |  | CABB | En servicio | AGAC02010DES14 | 2021-05-13 12:46 | MANUF |  |  |  | 0 |  | ARRIA - PATALA (ETAP GARAIZAR) | Duranguesado |  | 0 | 8,65 m² | Arqueta - DESAGÜE | 8,65 m² |  |  | 532502.4731 | 4781330.8477 | Multi Mapa | 532399.760000 781121.077000
1 | 15501686 | Arqueta - DESAGÜE | 8.65 | Arqueta | AGAC02010DES16 | ESTE | GARAIZAR | DURANGOALDEA | DESAGÜE | BERRIZ | 27 | Sin definir | ARPA-009 | Completa | Bueno | CABB | 2010-12-03 | Sí | No |  | CABB | En servicio | AGAC02010DES16 | 2021-05-13 12:47 | MANUF |  |  |  | 0 |  | ARRIA - PATALA (ETAP GARAIZAR) | Duranguesado |  | 0 | 8,65 m² | Arqueta - DESAGÜE | 8,65 m² |  |  | 532457.6471 | 4781190.4588 | Multi Mapa | 532354.934500 780980.689500
1 | 15501712 | Arqueta - DESAGÜE | 8.65 | Arqueta | AGAC02010DES18 | ESTE | GARAIZAR | DURANGOALDEA | DESAGÜE | ABADIÑO | 1 | Sin definir | ARPA-011 | Completa | Bueno | CABB | 2010-12-03 | Sí | No |  | CABB | En servicio | AGAC02010DES18 | 2021-05-13 12:48 | MANUF |  |  |  | 0 |  | ARRIA - PATALA (ETAP GARAIZAR) | Duranguesado |  | 0 | 8,65 m² | Arqueta - DESAGÜE | 8,65 m² |  |  | 532413.4292 | 4781035.9667 | Multi Mapa | 532310.717000 780826.199000
1 | 16607334 | Arqueta - DESAGÜE | 8.65 | Arqueta | AGAC02010DES20 | ESTE | GARAIZAR | DURANGOALDEA | DESAGÜE | ABADIÑO | 1 | Sin definir | ARPA-013 | Completa | Bueno | CABB | 2010-12-03 | Sí | No |  | CABB | En servicio | AGAC02010DES20 | 2021-05-13 12:49 | MANUF |  |  |  | 0 |  | ARRIA - PATALA (ETAP GARAIZAR) | Duranguesado |  | 0 | 8,65 m² | Arqueta - DESAGÜE | 8,65 m² |  |  | 532402.5816 | 4780921.9975 | Multi Mapa | 532299.869500 780712.231000
1 | 15501751 | Arqueta - DESAGÜE | 8.65 | Arqueta | AGAC02010DES22 | ESTE | GARAIZAR | DURANGOALDEA | DESAGÜE | ABADIÑO | 1 | Sin definir | ARPA-015 | Completa | Bueno | CABB | 2010-12-03 | Sí | No |  | CABB | En servicio | AGAC02010DES22 | 2021-05-13 12:51 | MANUF |  |  |  | 0 |  | ARRIA - PATALA (ETAP GARAIZAR) | Duranguesado |  | 0 | 8,65 m² | Arqueta - DESAGÜE | 8,65 m² |  |  | 532153.4221 | 4780542.039 | Multi Mapa | 532050.712500 780332.276500
1 | 15501777 | Arqueta - DESAGÜE | 8.65 | Arqueta | AGAC02010DES24 | ESTE | GARAIZAR | DURANGOALDEA | DESAGÜE | ABADIÑO | 1 | Sin definir | ARPA-017 | Completa | Bueno | CABB | 2010-12-03 | Sí | No |  | CABB | En servicio | AGAC02010DES24 | 2021-05-13 12:56 | MANUF |  |  |  | 0 |  | ARRIA - PATALA (ETAP GARAIZAR) | Duranguesado |  | 0 | 8,65 m² | Arqueta - DESAGÜE | 8,65 m² |  |  | 531791.2728 | 4780413.4662 | Multi Mapa | 531688.567000 780203.705000
1 | 15501799 | Arqueta - DESAGÜE | 8.65 | Arqueta | AGAC02010DES26 | ESTE | GARAIZAR | DURANGOALDEA | DESAGÜE | IURRETA | 60 | Agua | ARPA-019 | Completa | Bueno | CABB | 2010-12-03 | Sí | No |  | CABB | En servicio | AGAC02010DES26 | 2022-09-30 07:50 | gregorio |  |  |  | 0 | ANEGADA LAS DOS VECES |  |  |  | 0 | 8,65 m² | Arqueta - DESAGÜE | 8,65 m² |  |  | 531594.8163 | 4780247.0144 | Multi Mapa | 531492.113 780037.255
1 | 15501825 | Arqueta - DESAGÜE | 8.65 | Arqueta | AGAC02010DES28 | ESTE | GARAIZAR | DURANGOALDEA | DESAGÜE | IURRETA | 60 | Agua | ARPA-021 | Completa | Bueno | CABB | 2010-12-03 | Sí | No |  | CABB | En servicio | AGAC02010DES28 | 2021-05-13 12:59 | MANUF |  |  |  | 0 |  | ARRIA - PATALA (ETAP GARAIZAR) | Duranguesado |  | 0 | 8,65 m² | Arqueta - DESAGÜE | 8,65 m² |  |  | 531415.6545 | 4780302.7095 | Multi Mapa | 531312.952500 780092.949500
1 | 15501851 | Arqueta - DESAGÜE | 8.65 | Arqueta | AGAC02010DES30 | ESTE | GARAIZAR | DURANGOALDEA | DESAGÜE | IURRETA | 60 | Agua | ARPA-023 | Completa | Bueno | CABB | 2010-12-03 | Sí | No |  | CABB | En servicio | AGAC02010DES30 | 2021-05-13 13:05 | MANUF |  |  |  | 0 |  | ARRIA - PATALA (ETAP GARAIZAR) | Duranguesado |  | 0 | 8,65 m² | Arqueta - DESAGÜE | 8,65 m² |  |  | 531257.0928 | 4780365.6196 | Multi Mapa | 531154.392500 780155.859000
1 | 15501595 | Arqueta - VENTOSA | 4.66 | Arqueta | AGAC02010VEN09 | ESTE | GARAIZAR | DURANGOALDEA | VENTOSA | BERRIZ | 27 | Sin definir | ARPA-002 | Completa | Bueno | CABB | 2010-12-03 | Sí | No |  | CABB | En servicio | AGAC02010VEN09 | 2021-05-13 12:39 | MANUF |  |  |  | 0 |  | ARRIA - PATALA (ETAP GARAIZAR) | Duranguesado |  | 0 | 4,66 m² | Arqueta - VENTOSA | 4,66 m² |  |  | 532456.057 | 4782050.0657 | Multi Mapa | 532353.344500 781840.287500
1 | 15501621 | Arqueta - VENTOSA | 4.66 | Arqueta | AGAC02010VEN11 | ESTE | GARAIZAR | DURANGOALDEA | VENTOSA | BERRIZ | 27 | Sin definir | ARPA-004 | Completa | Bueno | CABB | 2010-12-03 | Sí | No |  | CABB | En servicio | AGAC02010VEN11 | 2021-05-13 12:43 | MANUF |  |  |  | 0 |  | ARRIA - PATALA (ETAP GARAIZAR) | Duranguesado |  | 0 | 4,66 m² | Arqueta - VENTOSA | 4,66 m² |  |  | 532500.141 | 4781781.9219 | Multi Mapa | 532397.428000 781572.146500
1 | 15501647 | Arqueta - VENTOSA | 4.66 | Arqueta | AGAC02010VEN13 | ESTE | GARAIZAR | DURANGOALDEA | VENTOSA | BERRIZ | 27 | Sin definir | ARPA-006 | Completa | Bueno | CABB | 2010-12-03 | Sí | No |  | CABB | En servicio | AGAC02010VEN13 | 2021-05-13 12:45 | MANUF |  |  |  | 0 |  | ARRIA - PATALA (ETAP GARAIZAR) | Duranguesado |  | 0 | 4,66 m² | Arqueta - VENTOSA | 4,66 m² |  |  | 532508.1801 | 4781365.2676 | Multi Mapa | 532405.467000 781155.496500
1 | 15501673 | Arqueta - VENTOSA | 4.65 | Arqueta | AGAC02010VEN15 | ESTE | GARAIZAR | DURANGOALDEA | VENTOSA | BERRIZ | 27 | Sin definir | ARPA-008 | Completa | Bueno | CABB | 2010-12-03 | Sí | No |  | CABB | En servicio | AGAC02010VEN15 | 2021-05-13 12:47 | MANUF |  |  |  | 0 |  | ARRIA - PATALA (ETAP GARAIZAR) | Duranguesado |  | 0 | 4,65 m² | Arqueta - VENTOSA | 4,65 m² |  |  | 532484.3434 | 4781269.3306 | Multi Mapa | 532381.630500 781059.560500
1 | 15501699 | Arqueta - VENTOSA | 4.65 | Arqueta | AGAC02010VEN17 | ESTE | GARAIZAR | DURANGOALDEA | VENTOSA | BERRIZ | 27 | Sin definir | ARPA-010 | Completa | Bueno | CABB | 2010-12-03 | Sí | No |  | CABB | En servicio | AGAC02010VEN17 | 2021-05-13 12:48 | MANUF |  |  |  | 0 |  | ARRIA - PATALA (ETAP GARAIZAR) | Duranguesado |  | 0 | 4,65 m² | Arqueta - VENTOSA | 4,65 m² |  |  | 532419.2523 | 4781122.4046 | Multi Mapa | 532316.540000 780912.636000
1 | 15501725 | Arqueta - VENTOSA | 4.66 | Arqueta | AGAC02010VEN19 | ESTE | GARAIZAR | DURANGOALDEA | VENTOSA | ABADIÑO | 1 | Sin definir | ARPA-012 | Completa | Bueno | CABB | 2010-12-03 | Sí | No |  | CABB | En servicio | AGAC02010VEN19 | 2021-05-13 12:49 | MANUF |  |  |  | 0 |  | ARRIA - PATALA (ETAP GARAIZAR) | Duranguesado |  | 0 | 4,66 m² | Arqueta - VENTOSA | 4,66 m² |  |  | 532417.2857 | 4780994.8237 | Multi Mapa | 532314.573500 780785.056500
1 | 15501738 | Arqueta - VENTOSA | 4.66 | Arqueta | AGAC02010VEN21 | ESTE | GARAIZAR | DURANGOALDEA | VENTOSA | ABADIÑO | 1 | Sin definir | ARPA-014 | Completa | Bueno | CABB | 2010-12-03 | Sí | No |  | CABB | En servicio | AGAC02010VEN21 | 2021-05-13 12:50 | MANUF |  |  |  | 0 |  | ARRIA - PATALA (ETAP GARAIZAR) | Duranguesado |  | 0 | 4,66 m² | Arqueta - VENTOSA | 4,66 m² |  |  | 532290.042 | 4780649.0651 | Multi Mapa | 532187.331000 780439.301500
1 | 15501786 | Arqueta - VENTOSA | 4.65 | Arqueta | AGAC02010VEN25 | ESTE | GARAIZAR | DURANGOALDEA | VENTOSA | IURRETA | 60 | Agua | ARPA-018 | Completa | Bueno | CABB | 2010-12-03 | Sí | No |  | CABB | En servicio | AGAC02010VEN25 | 2021-05-13 12:57 | MANUF |  |  |  | 0 |  | ARRIA - PATALA (ETAP GARAIZAR) | Duranguesado |  | 0 | 4,65 m² | Arqueta - VENTOSA | 4,65 m² |  |  | 531682.1247 | 4780357.5166 | Multi Mapa | 531579.420000 780147.756000
1 | 15501812 | Arqueta - VENTOSA | 4.65 | Arqueta | AGAC02010VEN27 | ESTE | GARAIZAR | DURANGOALDEA | VENTOSA | ABADIÑO | 1 | Sin definir | ARPA-020 | Completa | Bueno | CABB | 2010-12-03 | Sí | No |  | CABB | En servicio | AGAC02010VEN27 | 2021-05-13 12:59 | MANUF |  |  |  | 0 |  | ARRIA - PATALA (ETAP GARAIZAR) | Duranguesado |  | 0 | 4,65 m² | Arqueta - VENTOSA | 4,65 m² |  |  | 531538.6713 | 4780263.2591 | Multi Mapa | 531435.968000 780053.499500
1 | 15501838 | Arqueta - VENTOSA | 4.65 | Arqueta | AGAC02010VEN29 | ESTE | GARAIZAR | DURANGOALDEA | VENTOSA | IURRETA | 60 | Agua | ARPA-022 | Completa | Bueno | CABB | 2010-12-03 | Sí | No |  | CABB | En servicio | AGAC02010VEN29 | 2021-05-13 13:00 | MANUF |  |  |  | 0 |  | ARRIA - PATALA (ETAP GARAIZAR) | Duranguesado |  | 0 | 4,65 m² | Arqueta - VENTOSA | 4,65 m² |  |  | 531344.7202 | 4780334.0233 | Multi Mapa | 531242.019000 780124.263000
1 | 7270 | Arqueta - DERIVACION A-6 | 9 | Arqueta | AGAC04020ARQ01 | ESTE | GARAIZAR | DURANGOALDEA | DERIVACION A-6 | MAÑARIA | 73 | Agua | MAER-008 | Básica | Bueno | CABB |  | Sí | No |  | CABB | En servicio | AGAC04020ARQ01 | 2018-03-21 10:07 | MANUF |  |  |  | 0 | ARQUETA DERIVACION A-6 | MAÑARIA - ERMUA FASE I | Duranguesado |  | 0 | 9 m² | Arqueta - DERIVACION A-6 | 9 m² |  |  | 528215.9273 | 4776565.475 | Multi Mapa | 528218.987017 4776563.75178
1 | 7278 | Arqueta - DERIVACION | 7.13 | Arqueta | AGAC04020ARQ03 | ESTE | GARAIZAR | DURANGOALDEA | DERIVACION | MAÑARIA | 73 | Agua | MAER-010 | Básica | Bueno | CABB | 1992-12-29 | Sí | No |  | CABB | En servicio | AGAC04020ARQ03 | 2018-03-21 10:10 | MANUF |  |  |  | 0 | ARQUETA DERIVACION A-7 ANEGADA | MAÑARIA - ERMUA FASE I | Duranguesado |  | 0 | 7,13 m² | Arqueta - DERIVACION | 7,13 m² |  |  | 528369.9409 | 4776587.0267 | Multi Mapa | 528372.995778 4776585.30717
1 | 4581739 | Arqueta - Nº4 Desagüe | 6.5 | Arqueta | AGAC04030DES04 | ESTE | GARAIZAR | DURANGOALDEA | Nº4 Desagüe | IZURTZA | 61 | Agua | TOGA-004 | Completa | Bueno | CABB | 2003-01-31 | Sí | No |  | CABB | En servicio | AGAC04030DES04 | 2018-08-17 10:06 | gregorio |  |  |  | 0 | DESAGÜE | LEJARZA-TABIRA | Duranguesado |  | 0 | 6,5 m² | Arqueta - Nº4 Desagüe | 6,5 m² |  |  | 529490.9298 | 4778195.501 | Multi Mapa | 529493.927595 4778193.80750
1 | 4582752 | Arqueta - Nº10 Ventosa | 6 | Arqueta | AGAC04040VEN03 | ESTE | GARAIZAR | DURANGOALDEA | Nº10 Ventosa | DURANGO | 33 | Sin definir | TOGA-010 | Completa | Bueno | CABB |  | Sí | No |  | CABB | En servicio | AGAC04040VEN03 | 2018-07-11 11:21 | MANUF |  |  |  | 0 | VENTOSA ANEGADA | TABIRA-GARAIZAR | Duranguesado |  | 0 | 6 m² | Arqueta - Nº10 Ventosa | 6 m² |  |  | 530103.0996 | 4778832.6536 | Multi Mapa | 530106.067694 4778830.98067
1 | 5714802 | Arqueta - ARQUETA SECCIONAMIENTO GARAIZAR ESTE | 2.91 | Arqueta | AGAD00000ARQ01 | ESTE | GARAIZAR | DURANGOALDEA | ARQUETA SECCIONAMIENTO GARAIZAR ESTE | IURRETA | 60 | Agua | IURR-004A | Básica | Bueno | CABB |  | Sí | No |  | CABB | En servicio | AGAD00000ARQ01 | 2021-07-15 11:19 | gregorio |  |  |  | 0 | Aspiración BBO a Garaizar Alto | TUBERIAS INTERIOR ETAP GARAIZAR | Duranguesado |  | 0 | 2,91 m² | Arqueta - ARQUETA SECCIONAMIENTO GARAIZAR ESTE | 2,91 m² |  |  | 531006.4143 | 4780383.1153 | Multi Mapa | 530903.716500 780173.354500
1 | 8803 | Arqueta - CONTADORES | 15.79 | Arqueta | AGAD00000ARQ22 | ESTE | GARAIZAR | DURANGOALDEA | CONTADORES | IURRETA | 60 | Agua | IURR-003 | Básica | Bueno | CABB |  | Sí | No |  | CABB | En servicio | AGAD00000ARQ22 | 2022-02-22 16:21 | PMERINO |  |  |  | 0 | ARQUETA CONTADORES | TUBERIAS INTERIOR ETAP GARAIZAR | Duranguesado |  | 2 | 15,79 m² | Arqueta - CONTADORES | 15,79 m² |  |  | 531013.2738 | 4780360.8865 | Multi Mapa | 530910.576000 780151.126000
1 | 4582825 | Arqueta - Nº19 Conexión y Derivación | 6.82 | Arqueta | AGAD01010ARQ02 | ESTE | GARAIZAR | DURANGOALDEA | Nº19 Conexión y Derivación | IURRETA | 60 | Agua | TOGA-019 | Completa | Bueno | CABB |  | Sí | No |  | CABB | En servicio | AGAD01010ARQ02 | 2021-04-15 12:19 | jmorales |  |  |  | 0 | CONEXION Y DERIVACION | TABIRA-GARAIZAR | Duranguesado |  | 0 | 6,82 m² | Arqueta - Nº19 Conexión y Derivación | 6,82 m² |  |  | 530970.6874 | 4780443.5974 | Multi Mapa | 530867.990000 780233.836000
1 | 4582817 | Arqueta - Nº17 Conexión | 6.75 | Arqueta | AGAD01010ARQ03 | ESTE | GARAIZAR | DURANGOALDEA | Nº17 Conexión | IURRETA | 60 | Agua | TOGA-017 | Completa | Bueno | CABB | 2003-01-31 | Sí | No |  | CABB | En servicio | AGAD01010ARQ03 | 2021-04-15 12:20 | jmorales |  |  |  | 0 | CONEXION | TABIRA-GARAIZAR | Duranguesado |  | 0 | 6,75 m² | Arqueta - Nº17 Conexión | 6,75 m² |  |  | 531032.761 | 4780451.453 | Multi Mapa | 530930.063000 780241.691500
1 | 19655042 | Arqueta - DURANGO BARRIO EGUZKITZA | 22.88 | Arqueta | AGAD01010ARQ08 | ESTE | GARAIZAR | DURANGOALDEA | DURANGO BARRIO EGUZKITZA | DURANGO | 33 | Sin definir | 2251 | Completa | Bueno | CABB | 2012-04-05 | Sí | No |  | CABB | En servicio | AGAD01010ARQ08 | 2021-04-22 08:20 | MANUF |  |  |  | 0 | NUEVA | TABIRA-GARAIZAR | Duranguesado |  | 1 | 22,88 m² | Arqueta - DURANGO BARRIO EGUZKITZA | 22,88 m² |  |  | 530290.539 | 4779025.2116 | Multi Mapa | 530187.848500 778815.465000
1 | 4582792 | Arqueta - Nº15 Desagüe | 7.13 | Arqueta | AGAD01010DES05 | ESTE | GARAIZAR | DURANGOALDEA | Nº15 Desagüe | ABADIÑO | 1 | Sin definir | TOGA-015 | Completa | Bueno | CABB | 2003-01-31 | Sí | No |  | CABB | En servicio | AGAD01010DES05 | 2021-04-22 06:59 | MANUF |  |  |  | 0 | DESAGÜE | TABIRA-GARAIZAR | Duranguesado |  | 0 | 7,13 m² | Arqueta - Nº15 Desagüe | 7,13 m² |  |  | 531275.051 | 4780239.4118 | Multi Mapa | 531172.350500 780029.652500
1 | 4582776 | Arqueta - Nº13 derivación,desagüe y seccionamiento | 14.96 | Arqueta | AGAD01010DES07 | ESTE | GARAIZAR | DURANGOALDEA | Nº13 derivación,desagüe y seccionamiento | DURANGO | 33 | Sin definir | TOGA-013 | Completa | Bueno | CABB |  | Sí | No |  | CABB | En servicio | AGAD01010DES07 | 2021-07-06 10:00 | gregorio |  |  |  | 0 | DERIVACION, DESAGÜE Y SECCIONAMIENTO | TABIRA-GARAIZAR | Duranguesado |  | 1 | 14,96 m² | Arqueta - Nº13 derivación,desagüe y seccionamiento | 14,96 m² |  |  | 530372.2573 | 4779386.3929 | Multi Mapa | 530269.566000 779176.642500
1 | 4582760 | Arqueta - Nº11 Desagüe y Seccionamiento | 11.56 | Arqueta | AGAD01010DES10 | ESTE | GARAIZAR | DURANGOALDEA | Nº11 Desagüe y Seccionamiento | DURANGO | 33 | Sin definir | TOGA-011 | Completa | Bueno | CABB | 2003-01-31 | Sí | No |  | CABB | En servicio | AGAD01010DES10 | 2021-04-22 08:23 | MANUF |  |  |  | 0 | DESAGÜE Y SECCIONAMIENTO | TABIRA-GARAIZAR | Duranguesado |  | 0 | 11,56 m² | Arqueta - Nº11 Desagüe y Seccionamiento | 11,56 m² |  |  | 530159.4161 | 4778951.6054 | Multi Mapa | 530056.727000 778741.859500
1 | 4582744 | Arqueta - Nº9 Desagüe | 5.59 | Arqueta | AGAD01010DES12 | ESTE | GARAIZAR | DURANGOALDEA | Nº9 Desagüe | DURANGO | 33 | Sin definir | TOGA-009 | Completa | Bueno | CABB | 2003-01-31 | Sí | No |  | CABB | En servicio | AGAD01010DES12 | 2021-04-22 08:25 | MANUF |  |  |  | 0 | DESAGÜE | TABIRA-GARAIZAR | Duranguesado |  | 0 | 5,59 m² | Arqueta - Nº9 Desagüe | 5,59 m² |  |  | 530014.1142 | 4778780.1116 | Multi Mapa | 529911.426500 778570.367500
1 | 4582800 | Arqueta - Nº16 Derivación y seccionamiento | 5.85 | Arqueta | AGAD01010SEC04 | ESTE | GARAIZAR | DURANGOALDEA | Nº16 Derivación y seccionamiento | ABADIÑO | 1 | Sin definir | TOGA-016 | Completa | Bueno | CABB | 2003-01-31 | Sí | No |  | CABB | En servicio | AGAD01010SEC04 | 2021-04-22 07:00 | MANUF |  |  |  | 0 | DERIVACION Y SECCIONAMIENTO | TABIRA-GARAIZAR | Duranguesado |  | 0 | 5,85 m² | Arqueta - Nº16 Derivación y seccionamiento | 5,85 m² |  |  | 531247.2907 | 4780365.6901 | Multi Mapa | 531144.590500 780155.929500
1 | 4582784 | Arqueta - Nº14 ventosas | 6 | Arqueta | AGAD01010VEN06 | ESTE | GARAIZAR | DURANGOALDEA | Nº14 ventosas | DURANGO | 33 | Sin definir | TOGA-014 | Completa | Bueno | CABB | 2003-01-31 | Sí | No |  | CABB | En servicio | AGAD01010VEN06 | 2021-04-22 08:15 | MANUF |  |  |  | 0 | VENTOSA | TABIRA-GARAIZAR | Duranguesado |  | 0 | 6 m² | Arqueta - Nº14 ventosas | 6 m² |  |  | 530608.6082 | 4779329.8738 | Multi Mapa | 530505.914500 779120.124000
1 | 4582768 | Arqueta - Nº12 Ventosa | 8.44 | Arqueta | AGAD01010VEN09 | ESTE | GARAIZAR | DURANGOALDEA | Nº12 Ventosa | DURANGO | 33 | Sin definir | TOGA-012 | Completa | Bueno | CABB | 2003-01-31 | Sí | No |  | CABB | En servicio | AGAD01010VEN09 | 2021-04-22 08:21 | MANUF |  |  |  | 0 | VENTOSA | TABIRA-GARAIZAR | Duranguesado |  | 0 | 8,44 m² | Arqueta - Nº12 Ventosa | 8,44 m² |  |  | 530271.2678 | 4778957.6224 | Multi Mapa | 530168.577500 778747.876500
1 | 4582736 | Arqueta - Nº8 Ventosa | 7.21 | Arqueta | AGAD01010VEN13 | ESTE | GARAIZAR | DURANGOALDEA | Nº8 Ventosa | DURANGO | 33 | Sin definir | TOGA-008 | Completa | Bueno | CABB | 2003-03-31 | Sí | No |  | CABB | En servicio | AGAD01010VEN13 | 2021-04-22 08:27 | MANUF |  |  |  | 0 | NO DEJAN PASAR |  |  |  | 0 | 7,21 m² | Arqueta - Nº8 Ventosa | 7,21 m² |  |  | 530014.3122 | 4778627.4525 | Multi Mapa | 529911.624500 778417.710000
1 | 4581755 | Arqueta - Nº6 Desagüe | 9.76 | Arqueta | AGAD01020DES02 | ESTE | GARAIZAR | DURANGOALDEA | Nº6 Desagüe | DURANGO | 33 | Sin definir | TOGA-006 | Completa | Bueno | CABB |  | Sí | No |  | CABB | En servicio | AGAD01020DES02 | 2021-04-22 08:32 | MANUF |  |  |  | 0 | DESAGÜE | LEJARZA-TABIRA | Duranguesado |  | 0 | 9,76 m² | Arqueta - Nº6 Desagüe | 9,76 m² |  |  | 529757.8881 | 4778426.4844 | Multi Mapa | 529655.203000 778216.744000
1 | 4581721 | Arqueta - Nº2 Desagüe y ventosa | 9 | Arqueta | AGAD01020DES06 | ESTE | GARAIZAR | DURANGOALDEA | Nº2 Desagüe y ventosa | IZURTZA | 61 | Agua | TOGA-002 | Completa | Bueno | CABB |  | Sí | No |  | CABB | En servicio | AGAD01020DES06 | 2021-04-22 09:36 | MANUF |  |  |  | 0 | DESAGÜE Y VENTOSA | LEJARZA-TABIRA | Duranguesado |  | 0 | 9 m² | Arqueta - Nº2 Desagüe y ventosa | 9 m² |  |  | 529126.1726 | 4777524.421 | Multi Mapa | 529023.494000 777314.690000
1 | 4581712 | Arqueta - Nº1 Desagües y Ventosas | 6.75 | Arqueta | AGAD01020DES07 | ESTE | GARAIZAR | DURANGOALDEA | Nº1 Desagües y Ventosas | IZURTZA | 61 | Agua | TOGA-001 | Completa | Bueno | CABB | 2003-01-31 | Sí | No |  | CABB | En servicio | AGAD01020DES07 | 2021-04-22 09:38 | MANUF |  |  |  | 0 | DESAGÜE Y VENTOSA | LEJARZA-TABIRA | Duranguesado |  | 0 | 6,75 m² | Arqueta - Nº1 Desagües y Ventosas | 6,75 m² |  |  | 529068.91 | 4777363.7398 | Multi Mapa | 528966.232000 777154.010500
1 | 4581731 | Arqueta - Nº3-Seccionamiento | 6.5 | Arqueta | AGAD01020SEC05 | ESTE | GARAIZAR | DURANGOALDEA | Nº3-Seccionamiento | IZURTZA | 61 | Agua | TOGA-003 | Completa | Bueno | CABB | 2003-01-31 | Sí | No |  | CABB | En servicio | AGAD01020SEC05 | 2021-04-22 09:35 | MANUF |  |  |  | 0 | SECCIONAMIENTO |  |  |  | 0 | 6,5 m² | Arqueta - Nº3-Seccionamiento | 6,5 m² |  |  | 529156.8949 | 4777737.0777 | Multi Mapa | 529054.216000 777527.344500
1 | 4581747 | Arqueta - Nº5 Ventosa | 7.21 | Arqueta | AGAD01020VEN03 | ESTE | GARAIZAR | DURANGOALDEA | Nº5 Ventosa | IZURTZA | 61 | Agua | TOGA-005 | Completa | Bueno | CABB | 2003-01-31 | Sí | No |  | CABB | En servicio | AGAD01020VEN03 | 2021-04-22 08:33 | MANUF |  |  |  | 0 | VENTOSA | LEJARZA-TABIRA | Duranguesado |  | 0 | 7,21 m² | Arqueta - Nº5 Ventosa | 7,21 m² |  |  | 529503.8144 | 4778321.8748 | Multi Mapa | 529401.132000 778112.135500
1 | 14628484 | Arqueta - DESAGÜE | 5.76 | Arqueta | AGAD010210DES02 | ESTE | GARAIZAR | DURANGOALDEA | DESAGÜE | ELORRIO | 36 | Agua | ELO-001 | Completa | Bueno | CABB | 2007-10-01 | Sí | No |  | CABB | En servicio | AGAD010210DES02 | 2021-05-17 07:54 | MANUF |  |  |  | 0 | CON LA MAÑARIA ERMUA | RAMAL A ELORRIO | Duranguesado |  | 0 | 5,76 m² | Arqueta - DESAGÜE | 5,76 m² |  |  | 536040.9859 | 4778404.3013 | Multi Mapa | 535938.236000 778194.560500
1 | 14628153 | Arqueta - DESAGÜE Nº2 | 4.5 | Arqueta | AGAD010210DES08 | ESTE | GARAIZAR | DURANGOALDEA | DESAGÜE Nº2 | ELORRIO | 36 | Agua | ELO-007 | Completa | Bueno | CABB | 2007-10-01 | Sí | No |  | CABB | En servicio | AGAD010210DES08 | 2021-05-17 08:08 | MANUF |  |  |  | 0 | AGAD01210DES08 | RAMAL A ELORRIO | Duranguesado |  | 0 | 4,5 m² | Arqueta - DESAGÜE Nº2 | 4,5 m² |  |  | 536790.7827 | 4777771.8518 | Multi Mapa | 536688.025000 777562.117500
1 | 36232103 | Arqueta - DERIVACION ATXONDO | 23 | Arqueta | AGAD01040ARQ04 | ESTE | GARAIZAR | DURANGOALDEA | DERIVACION ATXONDO | ABADIÑO | 1 | Sin definir | GEEL-001 | Completa | Bueno | CABB | 2014-09-01 | Sí | No |  | CABB | En servicio | AGAD01040ARQ04 | 2021-04-22 10:11 | MANUF |  |  |  | 0 |  | GEREDIAGA - ELORRIO | Duranguesado |  | 0 | 23 m² | Arqueta - DERIVACION ATXONDO | 23 m² |  |  | 532727.2454 | 4776590.6907 | Multi Mapa | 532624.529500 776380.969000
1 | 8371 | Arqueta - DERIVACION A ELORRIO | 11.07 | Arqueta | AGAD01040ARQ13 | ESTE | GARAIZAR | DURANGOALDEA | DERIVACION A ELORRIO | BERRIZ | 27 | Sin definir | MAER-031 | Básica | Bueno | CABB | 1992-12-29 | Sí | No |  | CABB | En servicio | AGAD01040ARQ13 | 2018-07-10 12:05 | MANUF |  |  |  | 0 |  | MAÑARIA - ERMUA FASE II | Duranguesado |  | 0 | 11,07 m² | Arqueta - DERIVACION A ELORRIO | 11,07 m² |  |  | 535808.0455 | 4778762.625 | Multi Mapa | 535810.892560 4778761.08903
1 | 9522 | Arqueta - BERRIZ DPTO. SAN JUAN | 9 | Arqueta | AGAD01040ARQ14 | ESTE | GARAIZAR | DURANGOALDEA | BERRIZ DPTO. SAN JUAN | BERRIZ | 27 | Sin definir | 2827 | Básica | Bueno | CABB |  | Sí | No |  | CABB | En servicio | AGAD01040ARQ14 | 2021-04-22 10:40 | MANUF |  |  |  | 0 |  | MAÑARIA - ERMUA FASE II | Duranguesado |  | 1 | 9 m² | Arqueta - BERRIZ DPTO. SAN JUAN | 9 m² |  |  | 535819.8496 | 4778766.0965 | Multi Mapa | 535717.102000 778556.352000
1 | 7334 | Arqueta - DERIV ABADIÑO Y DESAGUE | 24.11 | Arqueta | AGAD01040DES01 | ESTE | GARAIZAR | DURANGOALDEA | DERIV ABADIÑO Y DESAGUE | ABADIÑO | 1 | Sin definir | MAER-018 | Básica | Bueno | CABB | 1992-12-29 | Sí | No |  | CABB | En servicio | AGAD01040DES01 | 2021-11-16 10:26 | jmorales |  |  |  | 0 | ARQUETA DESAGUE G-1 | MAÑARIA - ERMUA FASE II | Duranguesado |  | 0 | 24,11 m² | Arqueta - DERIV ABADIÑO Y DESAGUE | 24,11 m² |  |  | 531791.6282 | 4776846.8862 | Multi Mapa | 531688.922000 776637.162000
1 | 7350 | Arqueta - DESAGÜE | 12.34 | Arqueta | AGAD01040DES03 | ESTE | GARAIZAR | DURANGOALDEA | DESAGÜE | ABADIÑO | 1 | Sin definir | MAER-020 | Básica | Bueno | CABB | 1992-12-29 | Sí | No |  | CABB | En servicio | AGAD01040DES03 | 2018-07-10 10:58 | MANUF |  |  |  | 0 | ARQUETA DESAGUE G-3, ARQUETA ANEGADA | MAÑARIA - ERMUA FASE II | Duranguesado |  | 0 | 12,34 m² | Arqueta - DESAGÜE | 12,34 m² |  |  | 532596.8305 | 4776621.1095 | Multi Mapa | 532599.778154 4776619.50113
1 | 8299 | Arqueta - DESAGÜE-1 | 7.25 | Arqueta | AGAD01040DES06 | ESTE | GARAIZAR | DURANGOALDEA | DESAGÜE-1 | ABADIÑO | 1 | Sin definir | MAER-023 | Básica | Bueno | CABB | 1992-12-29 | Sí | No |  | CABB | En servicio | AGAD01040DES06 | 2020-04-20 12:02 | MANUF |  |  |  | 0 | ARQUETA PUNTO BAJO 1, ARQUETA ANEGADA,Desagüe | MAÑARIA - ERMUA FASE II | Duranguesado |  | 0 | 7,25 m² | Arqueta - DESAGÜE-1 | 7,25 m² |  |  | 532960.9148 | 4776759.9234 | Multi Mapa | 532963.851969 4776758.32502
1 | 36232071 | Arqueta - DESAGÜE G-2 | 7.6 | Arqueta | AGAD01040DES07 | ESTE | GARAIZAR | DURANGOALDEA | DESAGÜE G-2 | ABADIÑO | 1 | Sin definir | GEEL-004 | Completa | Bueno | CABB | 2014-09-01 | Sí | No |  | CABB | En servicio | AGAD01040DES07 | 2018-07-10 11:50 | MANUF |  |  |  | 0 |  | GEREDIAGA - ELORRIO | Duranguesado |  | 0 | 7,6 m² | Arqueta - DESAGÜE G-2 | 7,6 m² |  |  | 533183.3801 | 4776887.2473 | Multi Mapa | 533186.310068 4776885.65480
1 | 8323 | Arqueta - DESAGÜE -2 | 7.25 | Arqueta | AGAD01040DES08 | ESTE | GARAIZAR | DURANGOALDEA | DESAGÜE -2 | ABADIÑO | 1 | Sin definir | MAER-025 | Básica | Bueno | CABB | 1992-12-29 | Sí | No |  | CABB | En servicio | AGAD01040DES08 | 2018-07-10 11:55 | MANUF |  |  |  | 0 | ARQUETA PUNTO BAJO, CON DOS TAPAS, LA DEL DESAGUE ESTA ANEGADA | MAÑARIA - ERMUA FASE II | Duranguesado |  | 0 | 7,25 m² | Arqueta - DESAGÜE -2 | 7,25 m² |  |  | 533436.2421 | 4777149.0565 | Multi Mapa | 533439.161777 4777147.47048
1 | 8347 | Arqueta - DESAGÜE Nº3 | 7.26 | Arqueta | AGAD01040DES10 | ESTE | GARAIZAR | DURANGOALDEA | DESAGÜE Nº3 | ABADIÑO | 1 | Sin definir | MAER-028 | Básica | Bueno | CABB | 1992-12-29 | Sí | No |  | CABB | En servicio | AGAD01040DES10 | 2018-07-10 12:00 | MANUF |  |  |  | 0 | ARQUETA PUNTO BAJO 3 | MAÑARIA - ERMUA FASE II | Duranguesado |  | 0 | 7,26 m² | Arqueta - DESAGÜE Nº3 | 7,26 m² |  |  | 534137.8323 | 4777489.1581 | Multi Mapa | 534140.730003 4777487.59008
1 | 8363 | Arqueta - DESAGÜE Nº4 | 5.76 | Arqueta | AGAD01040DES12 | ESTE | GARAIZAR | DURANGOALDEA | DESAGÜE Nº4 | BERRIZ | 27 | Sin definir | MAER-030 | Básica | Bueno | CABB | 1992-12-29 | Sí | No |  | CABB | En servicio | AGAD01040DES12 | 2018-07-10 12:03 | MANUF |  |  |  | 0 | ARQUETA PUNTO BAJO 4 | MAÑARIA - ERMUA FASE II | Duranguesado |  | 0 | 5,76 m² | Arqueta - DESAGÜE Nº4 | 5,76 m² |  |  | 535275.7185 | 4778319.9933 | Multi Mapa | 535278.580115 4778318.44912
1 | 8379 | Arqueta - VENTOSA Nº4 | 2.8 | Arqueta | AGAD01040VEN015 | ESTE | GARAIZAR | DURANGOALDEA | VENTOSA Nº4 | BERRIZ | 27 | Sin definir | MAER-032 | Básica | Bueno | CABB | 1992-12-29 | Sí | No |  | CABB | En servicio | AGAD01040VEN015 | 2021-04-22 10:39 | MANUF |  |  |  | 0 | ARQUETA PUNTO ALTO 4 | MAÑARIA - ERMUA FASE II | Duranguesado |  | 0 | 2,8 m² | Arqueta - VENTOSA Nº4 | 2,8 m² |  |  | 535861.778 | 4778804.7509 | Multi Mapa | 535759.030000 778595.006000
1 | 7342 | Arqueta - VENTOSA | 4 | Arqueta | AGAD01040VEN02 | ESTE | GARAIZAR | DURANGOALDEA | VENTOSA | ABADIÑO | 1 | Sin definir | MAER-019 | Básica | Bueno | CABB | 1992-12-29 | Sí | No |  | CABB | En servicio | AGAD01040VEN02 | 2018-07-10 10:53 | MANUF |  |  |  | 0 | ARQUETA VENTOSA G-2 | MAÑARIA - ERMUA FASE II | Duranguesado |  | 0 | 4 m² | Arqueta - VENTOSA | 4 m² |  |  | 532095.5468 | 4776770.993 | Multi Mapa | 532098.502761 4776769.37076
1 | 8307 | Arqueta - PUNTO ALTO 1 | 2.8 | Arqueta | AGAD01040VEN07 | ESTE | GARAIZAR | DURANGOALDEA | PUNTO ALTO 1 | ABADIÑO | 1 | Sin definir | MAER-024 | Básica | Bueno | CABB | 1992-12-29 | Sí | No |  | CABB | En servicio | AGAD01040VEN07 | 2018-07-10 11:54 | MANUF |  |  |  | 0 | ARQUETA PUNTO ALTO 1 | MAÑARIA - ERMUA FASE II | Duranguesado |  | 0 | 2,8 m² | Arqueta - PUNTO ALTO 1 | 2,8 m² |  |  | 533314.3629 | 4777088.4834 | Multi Mapa | 533317.286335 4777086.89415
1 | 8339 | Arqueta - VENTOSA Nº2 | 2.62 | Arqueta | AGAD01040VEN09 | ESTE | GARAIZAR | DURANGOALDEA | VENTOSA Nº2 | ABADIÑO | 1 | Sin definir | MAER-027 | Básica | Bueno | CABB | 1992-12-29 | Sí | No |  | CABB | En servicio | AGAD01040VEN09 | 2018-07-10 11:58 | MANUF |  |  |  | 0 | ARQUETA PUNTO ALTO 2 | MAÑARIA - ERMUA FASE II | Duranguesado |  | 0 | 2,62 m² | Arqueta - VENTOSA Nº2 | 2,62 m² |  |  | 533943.5343 | 4777549.7037 | Multi Mapa | 533946.435204 4777548.13038
1 | 8355 | Arqueta - VENTOSA Nº3 | 2.8 | Arqueta | AGAD01040VEN11 | ESTE | GARAIZAR | DURANGOALDEA | VENTOSA Nº3 | BERRIZ | 27 | Sin definir | MAER-029 | Básica | Bueno | CABB | 1992-12-29 | Sí | No |  | CABB | En servicio | AGAD01040VEN11 | 2018-07-10 12:03 | MANUF |  |  |  | 0 | ARQUETA PUNTO ALTO 3 | MAÑARIA - ERMUA FASE II | Duranguesado |  | 0 | 2,8 m² | Arqueta - VENTOSA Nº3 | 2,8 m² |  |  | 535207.3413 | 4778154.5391 | Multi Mapa | 535210.206893 4778152.99424
1 | 8803273 | Arqueta - ZALDIBAR EGAÑA | 26.33 | Arqueta | AGAD01050ARQ02 | ESTE | GARAIZAR | DURANGOALDEA | ZALDIBAR EGAÑA | ZALDIBAR | 105 | Agua | 2212 | Básica | Bueno | CABB | 1992-12-29 | Sí | No |  | CABB | En servicio | AGAD01050ARQ02 | 2018-07-11 09:58 | MANUF |  |  |  | 0 |  | MAÑARIA - ERMUA FASE II | Duranguesado |  | 1 | 26,33 m² | Arqueta - ZALDIBAR EGAÑA | 26,33 m² |  |  | 536357.465 | 4779507.2478 | Multi Mapa | 536360.291684 4779505.71804
1 | 8435 | Arqueta - DERIVACION A ZALDIBAR | 8.06 | Arqueta | AGAD01050ARQ08 | ESTE | GARAIZAR | DURANGOALDEA | DERIVACION A ZALDIBAR | ZALDIBAR | 105 | Agua | MAER-039 | Básica | Bueno | CABB |  | Sí | No |  | CABB | En servicio | AGAD01050ARQ08 | 2018-07-11 10:07 | MANUF |  |  |  | 0 | ARQUETA DERIVACION A ZALDIBAR | MAÑARIA - ERMUA FASE II | Duranguesado |  | 0 | 8,06 m² | Arqueta - DERIVACION A ZALDIBAR | 8,06 m² |  |  | 537042.4586 | 4779719.281 | Multi Mapa | 537045.275665 4779717.76157
1 | 8523 | Arqueta - DERIVACION MALLABIA | 6.76 | Arqueta | AGAD01050ARQ24 | ESTE | GARAIZAR | DURANGOALDEA | DERIVACION MALLABIA | ZALDIBAR | 105 | Agua | MAER-050 | Básica | Bueno | CABB | 1992-12-29 | Sí | No |  | CABB | En servicio | AGAD01050ARQ24 | 2022-02-03 08:36 | MANUF |  |  |  | 0 |  | MAÑARIA - ERMUA FASE II | Duranguesado |  | 0 | 6,76 m² | Arqueta - DERIVACION MALLABIA | 6,76 m² |  |  | 538548.451 | 4780934.5893 | Multi Mapa | 538445.675500 780724.822000
1 | 8531 | Arqueta - PUNTO BAJO 13 | 15.79 | Arqueta | AGAD01050ARQ26 | ESTE | GARAIZAR | DURANGOALDEA | PUNTO BAJO 13 | ERMUA | 39 | Sin definir | MAER-053 | Básica | Bueno | CABB | 1992-12-29 | Sí | No |  | CABB | En servicio | AGAD01050ARQ26 | 2018-07-11 10:36 | MANUF |  |  |  | 0 | ARQUETA PUNTO BAJO 13 Y DERIVACION | MAÑARIA - ERMUA FASE II | Duranguesado |  | 1 | 15,79 m² | Arqueta - PUNTO BAJO 13 | 15,79 m² |  |  | 540300.2136 | 4780756.7491 | Multi Mapa | 540302.986050 4780755.27444
1 | 8387 | Arqueta - DESAGÜE Nº5 | 5.76 | Arqueta | AGAD01050DES01 | ESTE | GARAIZAR | DURANGOALDEA | DESAGÜE Nº5 | BERRIZ | 27 | Sin definir | MAER-033 | Básica | Bueno | CABB | 1992-12-29 | Sí | No |  | CABB | En servicio | AGAD01050DES01 | 2018-07-11 09:58 | MANUF |  |  |  | 0 | ARQUETA PUNTO BAJO 5 | MAÑARIA - ERMUA FASE II | Duranguesado |  | 0 | 5,76 m² | Arqueta - DESAGÜE Nº5 | 5,76 m² |  |  | 536361.5636 | 4779497.5622 | Multi Mapa | 536364.390348 4779496.03258
1 | 8403 | Arqueta - DESAGÜE Nº6 | 5.76 | Arqueta | AGAD01050DES04 | ESTE | GARAIZAR | DURANGOALDEA | DESAGÜE Nº6 | ZALDIBAR | 105 | Agua | MAER-035 | Básica | Bueno | CABB | 1992-12-29 | Sí | No |  | CABB | En servicio | AGAD01050DES04 | 2018-07-11 09:59 | MANUF |  |  |  | 0 | ARQUETA PUNTO BAJO 6 | MAÑARIA - ERMUA FASE II | Duranguesado |  | 0 | 5,76 m² | Arqueta - DESAGÜE Nº6 | 5,76 m² |  |  | 536660.3152 | 4779615.3424 | Multi Mapa | 536663.137436 4779613.81710
1 | 8419 | Arqueta - DESAGÜE Nº7 | 5.76 | Arqueta | AGAD01050DES06 | ESTE | GARAIZAR | DURANGOALDEA | DESAGÜE Nº7 | ZALDIBAR | 105 | Agua | MAER-037 | Básica | Bueno | CABB | 1992-12-29 | Sí | No |  | CABB | En servicio | AGAD01050DES06 | 2018-07-11 10:01 | MANUF |  |  |  | 0 | ARQUETA DESAGÜE Nº- 7 | MAÑARIA - ERMUA FASE II | Duranguesado |  | 0 | 5,76 m² | Arqueta - DESAGÜE Nº7 | 5,76 m² |  |  | 536884.273 | 4779688.4332 | Multi Mapa | 536887.092085 4779686.91119
1 | 8443 | Arqueta - DESAGÜE Nº8 | 5.76 | Arqueta | AGAD01050DES11 | ESTE | GARAIZAR | DURANGOALDEA | DESAGÜE Nº8 | ZALDIBAR | 105 | Agua | MAER-040 | Básica | Bueno | CABB | 1992-12-29 | Sí | No |  | CABB | En servicio | AGAD01050DES11 | 2018-07-11 10:10 | MANUF |  |  |  | 0 | ARQUETA DESAGÜE Nº- 8 | MAÑARIA - ERMUA FASE II | Duranguesado |  | 0 | 5,76 m² | Arqueta - DESAGÜE Nº8 | 5,76 m² |  |  | 537061.1168 | 4779730.7906 | Multi Mapa | 537063.933545 4779729.27141
1 | 8459 | Arqueta - DESAGÜE Nº9 | 5.76 | Arqueta | AGAD01050DES13 | ESTE | GARAIZAR | DURANGOALDEA | DESAGÜE Nº9 | ZALDIBAR | 105 | Agua | MAER-042 | Básica | Bueno | CABB | 1992-12-29 | Sí | No |  | CABB | En servicio | AGAD01050DES13 | 2018-07-11 10:11 | MANUF |  |  |  | 0 | ARQUETA PUNTO BAJO 9 | MAÑARIA - ERMUA FASE II | Duranguesado |  | 0 | 5,76 m² | Arqueta - DESAGÜE Nº9 | 5,76 m² |  |  | 537312.6309 | 4779873.4841 | Multi Mapa | 537315.443520 4779871.96801
1 | 8475 | Arqueta - DESAGÜE Nº10A | 5.76 | Arqueta | AGAD01050DES17 | ESTE | GARAIZAR | DURANGOALDEA | DESAGÜE Nº10A | ZALDIBAR | 105 | Agua | MAER-044 | Básica | Bueno | CABB |  | Sí | No |  | CABB | En servicio | AGAD01050DES17 | 2018-07-11 10:16 | MANUF |  |  |  | 0 | ARQUETA PUNTO BAJO 10A | MAÑARIA - ERMUA FASE II | Duranguesado |  | 0 | 5,76 m² | Arqueta - DESAGÜE Nº10A | 5,76 m² |  |  | 537841.1793 | 4780121.5188 | Multi Mapa | 537843.983729 4780120.00963
1 | 8491 | Arqueta - DESAGÜE Nº11 | 5.76 | Arqueta | AGAD01050DES19 | ESTE | GARAIZAR | DURANGOALDEA | DESAGÜE Nº11 | ZALDIBAR | 105 | Agua | MAER-046 | Básica | Bueno | CABB | 1992-12-29 | Sí | No |  | CABB | En servicio | AGAD01050DES19 | 2018-07-11 10:17 | MANUF |  |  |  | 0 | ARQUETA DESAGÜE 11 | MAÑARIA - ERMUA FASE II | Duranguesado |  | 0 | 5,76 m² | Arqueta - DESAGÜE Nº11 | 5,76 m² |  |  | 537984.3287 | 4780221.1558 | Multi Mapa | 537987.130659 4780219.64823
1 | 8507 | Arqueta - DESAGÜE Nº10 | 5.76 | Arqueta | AGAD01050DES21 | ESTE | GARAIZAR | DURANGOALDEA | DESAGÜE Nº10 | ZALDIBAR | 105 | Agua | MAER-048 | Básica | Bueno | CABB |  | Sí | No |  | CABB | En servicio | AGAD01050DES21 | 2018-07-11 10:18 | MANUF |  |  |  | 0 | ARQUETA PUNTO BAJO 10 | MAÑARIA - ERMUA FASE II | Duranguesado |  | 0 | 5,76 m² | Arqueta - DESAGÜE Nº10 | 5,76 m² |  |  | 537995.6513 | 4780289.879 | Multi Mapa | 537998.452509 4780288.37094
1 | 35594820 | Arqueta - DESAGÜE | 10.26 | Arqueta | AGAD01050DES25 | ESTE | GARAIZAR | DURANGOALDEA | DESAGÜE | ERMUA | 39 | Sin definir | MAER-051 | Básica | Bueno | CABB | 2015-09-15 | Sí | No |  | CABB | En servicio | AGAD01050DES25 | 2022-01-25 11:08 | MANUF |  |  |  | 0 | DESVIO DE LA CONDUCCION MAÑARIA-ERMUA POR LA VARIANTE SUR DE ERMUA TRAMO URETAMENDI. | MAÑARIA - ERMUA FASE II | Duranguesado |  | 0 | 10,26 m² | Arqueta - DESAGÜE | 10,26 m² |  |  | 539536.4457 | 4780655.9895 | Multi Mapa | 539433.660000 780446.225000
1 | 8395 | Arqueta - VENTOSA Nº5 | 2.8 | Arqueta | AGAD01050VEN03 | ESTE | GARAIZAR | DURANGOALDEA | VENTOSA Nº5 | ZALDIBAR | 105 | Agua | MAER-034 | Básica | Bueno | CABB | 1992-12-29 | Sí | No |  | CABB | En servicio | AGAD01050VEN03 | 2018-07-11 09:59 | MANUF |  |  |  | 0 | ARQUETA PUNTO ALTO 5 | MAÑARIA - ERMUA FASE II | Duranguesado |  | 0 | 2,8 m² | Arqueta - VENTOSA Nº5 | 2,8 m² |  |  | 536531.6113 | 4779565.0584 | Multi Mapa | 536534.435495 4779563.53124
1 | 8411 | Arqueta - VENTOSA Nº6 | 2.8 | Arqueta | AGAD01050VEN05 | ESTE | GARAIZAR | DURANGOALDEA | VENTOSA Nº6 | ZALDIBAR | 105 | Agua | MAER-036 | Básica | Bueno | CABB |  | Sí | No |  | CABB | En servicio | AGAD01050VEN05 | 2018-07-11 10:00 | MANUF |  |  |  | 0 | ARQUETA VENTOSA Nº- 6 | MAÑARIA - ERMUA FASE II | Duranguesado |  | 0 | 2,8 m² | Arqueta - VENTOSA Nº6 | 2,8 m² |  |  | 536776.4898 | 4779659.5214 | Multi Mapa | 536779.310440 4779657.99772
1 | 8427 | Arqueta - VENTOSA Nº7 | 2.8 | Arqueta | AGAD01050VEN07 | ESTE | GARAIZAR | DURANGOALDEA | VENTOSA Nº7 | ZALDIBAR | 105 | Agua | MAER-038 | Básica | Bueno | CABB | 1992-12-29 | Sí | No |  | CABB | En servicio | AGAD01050VEN07 | 2018-07-11 10:03 | MANUF |  |  |  | 0 |  | MAÑARIA - ERMUA FASE II | Duranguesado |  | 0 | 2,8 m² | Arqueta - VENTOSA Nº7 | 2,8 m² |  |  | 536943.3301 | 4779702.7603 | Multi Mapa | 536946.148403 4779701.23927
1 | 8451 | Arqueta - VENTOSA Nº8 | 2.8 | Arqueta | AGAD01050VEN12 | ESTE | GARAIZAR | DURANGOALDEA | VENTOSA Nº8 | ZALDIBAR | 105 | Agua | MAER-041 | Básica | Bueno | CABB | 1992-12-29 | Sí | No |  | CABB | En servicio | AGAD01050VEN12 | 2018-07-11 10:11 | MANUF |  |  |  | 0 | ARQUETA PUNTO ALTO 8 | MAÑARIA - ERMUA FASE II | Duranguesado |  | 0 | 2,8 m² | Arqueta - VENTOSA Nº8 | 2,8 m² |  |  | 537255.1718 | 4779842.7088 | Multi Mapa | 537257.985354 4779841.19196
1 | 8467 | Arqueta - VENTOSA Nº9 | 2.8 | Arqueta | AGAD01050VEN16 | ESTE | GARAIZAR | DURANGOALDEA | VENTOSA Nº9 | ZALDIBAR | 105 | Agua | MAER-043 | Básica | Bueno | CABB | 1992-12-29 | Sí | No |  | CABB | En servicio | AGAD01050VEN16 | 2018-07-11 10:13 | MANUF |  |  |  | 0 | ARQUETA PUNTO ALTO 9 | MAÑARIA - ERMUA FASE II | Duranguesado |  | 0 | 2,8 m² | Arqueta - VENTOSA Nº9 | 2,8 m² |  |  | 537661.7614 | 4779940.2919 | Multi Mapa | 537664.569576 4779938.78136
1 | 8483 | Arqueta - VENTOSA Nº10A | 2.8 | Arqueta | AGAD01050VEN18 | ESTE | GARAIZAR | DURANGOALDEA | VENTOSA Nº10A | ZALDIBAR | 105 | Agua | MAER-045 | Básica | Bueno | CABB | 1992-12-29 | Sí | No |  | CABB | En servicio | AGAD01050VEN18 | 2018-07-11 10:16 | MANUF |  |  |  | 0 | ARQUETA VENTOSA 10A | MAÑARIA - ERMUA FASE II | Duranguesado |  | 0 | 2,8 m² | Arqueta - VENTOSA Nº10A | 2,8 m² |  |  | 537907.7395 | 4780135.8379 | Multi Mapa | 537910.543029 4780134.32984
1 | 8499 | Arqueta - VENTOSA Nº10 | 2.8 | Arqueta | AGAD01050VEN20 | ESTE | GARAIZAR | DURANGOALDEA | VENTOSA Nº10 | ZALDIBAR | 105 | Agua | MAER-047 | Básica | Bueno | CABB | 1992-12-29 | Sí | No |  | CABB | En servicio | AGAD01050VEN20 | 2018-07-11 10:17 | MANUF |  |  |  | 0 | ARQUETA PUNTO ALTO 10 | MAÑARIA - ERMUA FASE II | Duranguesado |  | 0 | 2,8 m² | Arqueta - VENTOSA Nº10 | 2,8 m² |  |  | 537992.7548 | 4780263.8968 | Multi Mapa | 537995.556254 4780262.38889
1 | 43608436 | Arqueta - VENTOSA | 2.8 | Arqueta | AGAD01050VEN24 | ESTE | GARAIZAR | DURANGOALDEA | VENTOSA | ZALDIBAR | 105 | Agua | MAER-050A | Básica | Bueno | CABB | 1992-12-29 | Sí | No |  | CABB | En servicio | AGAD01050VEN24 | 2022-02-03 08:42 | MANUF |  |  |  | 0 |  | MAÑARIA - ERMUA FASE II | Duranguesado |  | 0 | 2,8 m² | Arqueta - VENTOSA | 2,8 m² |  |  | 538604.9351 | 4780930.6172 | Multi Mapa
1 | 35594825 | Arqueta - VENTOSA | 3.83 | Arqueta | AGAD01050VEN25 | ESTE | GARAIZAR | DURANGOALDEA | VENTOSA | ERMUA | 39 | Sin definir | MAER-052 | Básica | Bueno | CABB | 2015-09-15 | Sí | No |  | CABB | En servicio | AGAD01050VEN25 | 2022-02-03 08:44 | MANUF |  |  |  | 0 | DESVIO DE LA CONDUCCION MAÑARIA-ERMUA POR LA VARIANTE SUR DE ERMUA TRAMO URETAMENDI. | MAÑARIA - ERMUA FASE II | Duranguesado |  | 0 | 3,83 m² | Arqueta - VENTOSA | 3,83 m² |  |  | 539594.2613 | 4780647.8044 | Multi Mapa | 539491.475000 780438.040000
1 | 7310 | Arqueta - DERIVACION | 5.83 | Arqueta | AGAD01110ARQ03 | ESTE | GARAIZAR | DURANGOALDEA | DERIVACION | MAÑARIA | 73 | Agua | MAER-012 | Básica | Bueno | CABB |  | Sí | No |  | CABB | En servicio | AGAD01110ARQ03 | 2019-11-26 10:36 | PMERINO |  |  |  | 0 | ARQUETA DERIVACION A-8 | MAÑARIA - ERMUA FASE I | Duranguesado |  | 0 | 5,83 m² | Arqueta - DERIVACION | 5,83 m² |  |  | 528490.5246 | 4776658.287 | Multi Mapa | 528493.575000 4776656.57001
1 | 47543407 | Arqueta - TXABOLA-ONDO ENTRADA ANULADA | 1.96 | Arqueta | AGAD01110ARQ04 | ESTE | GARAIZAR | DURANGOALDEA | TXABOLA-ONDO ENTRADA ANULADA | MAÑARIA | 73 | Agua | IZUR-006-3 | Completa | Bueno | CABB | 1970-02-01 | Sí | No |  | CABB | En servicio | AGAD01110ARQ04 | 2022-01-24 11:15 | MANUF | Sí | No |  | 0 | DEPOSITO DE TXABOLA-ONDO, HAY DOS DEPOSITOS QUE SE COMUNICAN |  |  |  | 0 | 1,96 m² | Arqueta - TXABOLA-ONDO ENTRADA ANULADA | 1,96 m² |  |  | 528228.8894 | 4776902.1085 | Multi Mapa
1 | 8802467 | Arqueta - MAÑARIA HARROBIA Nº2 | 10.34 | Arqueta | AGAD01110ARQ08 | ESTE | GARAIZAR | DURANGOALDEA | MAÑARIA HARROBIA Nº2 | IZURTZA | 61 | Agua | 2225 | Básica | Bueno | CABB |  | Sí | Sí |  | CABB | En servicio | AGAD01110ARQ08 | 2021-06-30 12:24 | PMERINO |  |  |  | 0 |  | MAÑARIA - ERMUA FASE I | Duranguesado |  | 1 | 10,34 m² | Arqueta - MAÑARIA HARROBIA Nº2 | 10,34 m² |  |  | 528354.0787 | 4776580.3812 | Multi Mapa | 528251.408000 776370.660000
1 | 7318 | Arqueta - DESAGÜE | 5.72 | Arqueta | AGAD01110DES02 | ESTE | GARAIZAR | DURANGOALDEA | DESAGÜE | IZURTZA | 61 | Agua | MAER-013 | Básica | Bueno | CABB | 1992-12-29 | Sí | No |  | CABB | En servicio | AGAD01110DES02 | 2021-06-30 08:48 | PMERINO |  |  |  | 0 | ARQUETA DESAGUE A-9, ANEGADA Y CON FUGAS | MAÑARIA - ERMUA FASE I | Duranguesado |  | 0 | 5,72 m² | Arqueta - DESAGÜE | 5,72 m² |  |  | 528881.8096 | 4776865.9152 | Multi Mapa | 528779.133500 776656.191000
1 | 7326 | Arqueta - VENTOSA | 6.14 | Arqueta | AGAD01110VEN01 | ESTE | GARAIZAR | DURANGOALDEA | VENTOSA | IZURTZA | 61 | Agua | MAER-014 | Básica | Bueno | CABB | 1992-12-29 | Sí | No |  | CABB | En servicio | AGAD01110VEN01 | 2021-06-30 08:48 | PMERINO |  |  |  | 0 | ARQUETA VENTOSA A-10, ANEGADA, TIENE PERDIA POR LAS VENTANAS DE VENTILACION | MAÑARIA - ERMUA FASE I | Duranguesado |  | 0 | 6,14 m² | Arqueta - VENTOSA | 6,14 m² |  |  | 528936.7327 | 4776870.1432 | Multi Mapa | 528834.056000 776660.419000
1 | 9530 | Arqueta - ELORRIO BARRIO SAN JUAN | 5.04 | Arqueta | AGAD01210ARQ01 | ESTE | GARAIZAR | DURANGOALDEA | ELORRIO BARRIO SAN JUAN | BERRIZ | 27 | Sin definir | 5100 | Básica | Bueno | CABB |  | Sí | No |  | CABB | En servicio | AGAD01210ARQ01 | 2021-05-17 07:48 | MANUF |  |  |  | 0 | CONTROL ELORRIO | MAÑARIA - ERMUA FASE II | Duranguesado |  | 0 | 5,04 m² | Arqueta - ELORRIO BARRIO SAN JUAN | 5,04 m² |  |  | 535812.102 | 4778753.5624 | Multi Mapa | 535709.354500 778543.818000
1 | 13211384 | Arqueta - DERIVACION SAN LORENZO | 2.25 | Arqueta | AGAD01210ARQ03 | ESTE | GARAIZAR | DURANGOALDEA | DERIVACION SAN LORENZO | ELORRIO | 36 | Agua | ELO-004 | Completa | Bueno | CABB | 2007-10-01 | Sí | No |  | CABB | En servicio | AGAD01210ARQ03 | 2021-05-17 08:01 | MANUF |  |  |  | 0 | DEPOSITO DE SAN LORENZO | RAMAL A ELORRIO | Duranguesado |  | 0 | 2,25 m² | Arqueta - DERIVACION SAN LORENZO | 2,25 m² |  |  | 536532.496 | 4777879.6639 | Multi Mapa | 536429.741000 777669.928500
1 | 13211398 | Arqueta - DESAGÜE Nº1 | 4.39 | Arqueta | AGAD01210DES06 | ESTE | GARAIZAR | DURANGOALDEA | DESAGÜE Nº1 | ELORRIO | 36 | Agua | ELO-005 | Completa | Bueno | CABB | 2007-10-01 | Sí | No |  | CABB | En servicio | AGAD01210DES06 | 2021-05-17 08:05 | MANUF |  |  |  | 0 |  | RAMAL A ELORRIO | Duranguesado |  | 0 | 4,39 m² | Arqueta - DESAGÜE Nº1 | 4,39 m² |  |  | 536553.6868 | 4777811.6167 | Multi Mapa | 536450.931500 777601.882000
1 | 14628184 | Arqueta - DESAGÜE Nº3 | 4.39 | Arqueta | AGAD01210DES10 | ESTE | GARAIZAR | DURANGOALDEA | DESAGÜE Nº3 | ELORRIO | 36 | Agua | ELO-009 | Completa | Bueno | CABB | 2007-10-01 | Sí | No |  | CABB | En servicio | AGAD01210DES10 | 2021-05-17 08:12 | MANUF |  |  |  | 0 |  | RAMAL A ELORRIO | Duranguesado |  | 0 | 4,39 m² | Arqueta - DESAGÜE Nº3 | 4,39 m² |  |  | 536997.3484 | 4777604.7526 | Multi Mapa | 536894.588500 777395.020000
1 | 14628210 | Arqueta - DESAGÜE Nº4 | 4.39 | Arqueta | AGAD01210DES12 | ESTE | GARAIZAR | DURANGOALDEA | DESAGÜE Nº4 | ELORRIO | 36 | Agua | ELO-011 | Completa | Bueno | CABB | 2007-10-01 | Sí | No |  | CABB | En servicio | AGAD01210DES12 | 2021-05-17 08:16 | MANUF |  |  |  | 0 |  | RAMAL A ELORRIO | Duranguesado |  | 0 | 4,39 m² | Arqueta - DESAGÜE Nº4 | 4,39 m² |  |  | 537397.8976 | 4776958.2775 | Multi Mapa | 537295.133500 776748.551500
1 | 14628240 | Arqueta - DESAGÜE Nº5 | 4.18 | Arqueta | AGAD01210DES14 | ESTE | GARAIZAR | DURANGOALDEA | DESAGÜE Nº5 | ELORRIO | 36 | Agua | ELO-013 | Completa | Bueno | CABB | 2007-10-01 | Sí | No |  | CABB | En servicio | AGAD01210DES14 | 2021-05-17 08:19 | MANUF |  |  |  | 0 |  | RAMAL A ELORRIO | Duranguesado |  | 0 | 4,18 m² | Arqueta - DESAGÜE Nº5 | 4,18 m² |  |  | 537599.6372 | 4776834.0362 | Multi Mapa | 537496.871000 776624.311500
1 | 14628498 | Arqueta - VENTOSA | 2.8 | Arqueta | AGAD01210VEN02 | ESTE | GARAIZAR | DURANGOALDEA | VENTOSA | ELORRIO | 36 | Agua | ELO-002 | Completa | Bueno | CABB | 2007-10-01 | Sí | No |  | CABB | En servicio | AGAD01210VEN02 | 2021-06-29 08:20 | PMERINO |  |  |  | 0 | CON LA MAÑARIA ERMUA | RAMAL A ELORRIO | Duranguesado |  | 0 | 2,8 m² | Arqueta - VENTOSA | 2,8 m² |  |  | 536125.5723 | 4778354.6793 | Multi Mapa | 536022.821500 778144.939000
1 | 13211372 | Arqueta - SECCIONAMIENTO Y VENTOSA | 3.75 | Arqueta | AGAD01210VEN03 | ESTE | GARAIZAR | DURANGOALDEA | SECCIONAMIENTO Y VENTOSA | ELORRIO | 36 | Agua | ELO-003 | Completa | Bueno | CABB | 2007-10-01 | Sí | No |  | CABB | En servicio | AGAD01210VEN03 | 2021-06-29 08:21 | PMERINO |  |  |  | 0 |  | RAMAL A ELORRIO | Duranguesado |  | 0 | 3,75 m² | Arqueta - SECCIONAMIENTO Y VENTOSA | 3,75 m² |  |  | 536436.234 | 4778032.9495 | Multi Mapa | 536333.480000 777823.212500
1 | 13211411 | Arqueta - VENTOSA Nº1 | 2.25 | Arqueta | AGAD01210VEN07 | ESTE | GARAIZAR | DURANGOALDEA | VENTOSA Nº1 | ELORRIO | 36 | Agua | ELO-006 | Completa | Bueno | CABB | 2007-10-01 | Sí | No |  | CABB | En servicio | AGAD01210VEN07 | 2021-05-17 08:07 | MANUF |  |  |  | 0 |  | RAMAL A ELORRIO | Duranguesado |  | 0 | 2,25 m² | Arqueta - VENTOSA Nº1 | 2,25 m² |  |  | 536664.9204 | 4777825.9639 | Multi Mapa | 536562.164000 777616.229000
1 | 14628171 | Arqueta - VENTOSA Nº2 | 2.25 | Arqueta | AGAD01210VEN09 | ESTE | GARAIZAR | DURANGOALDEA | VENTOSA Nº2 | ELORRIO | 36 | Agua | ELO-008 | Completa | Bueno | CABB | 2007-10-01 | Sí | No |  | CABB | En servicio | AGAD01210VEN09 | 2021-05-17 08:11 | MANUF |  |  |  | 0 |  | RAMAL A ELORRIO | Duranguesado |  | 0 | 2,25 m² | Arqueta - VENTOSA Nº2 | 2,25 m² |  |  | 536899.1323 | 4777717.6248 | Multi Mapa | 536796.373500 777507.891000
1 | 14628197 | Arqueta - VENTOSA Nº3 | 2.25 | Arqueta | AGAD01210VEN11 | ESTE | GARAIZAR | DURANGOALDEA | VENTOSA Nº3 | ELORRIO | 36 | Agua | ELO-010 | Completa | Bueno | CABB | 2007-10-01 | Sí | No |  | CABB | En servicio | AGAD01210VEN11 | 2021-05-17 08:14 | MANUF |  |  |  | 0 |  | RAMAL A ELORRIO | Duranguesado |  | 0 | 2,25 m² | Arqueta - VENTOSA Nº3 | 2,25 m² |  |  | 537056.4015 | 4777546.589 | Multi Mapa | 536953.641000 777336.857000
1 | 14628227 | Arqueta - VENTOSA Nº4 | 2.25 | Arqueta | AGAD01210VEN13 | ESTE | GARAIZAR | DURANGOALDEA | VENTOSA Nº4 | ELORRIO | 36 | Agua | ELO-012 | Completa | Bueno | CABB | 2007-10-01 | Sí | No |  | CABB | En servicio | AGAD01210VEN13 | 2021-05-17 08:17 | MANUF |  |  |  | 0 |  | RAMAL A ELORRIO | Duranguesado |  | 0 | 2,25 m² | Arqueta - VENTOSA Nº4 | 2,25 m² |  |  | 537516.4533 | 4776849.4419 | Multi Mapa | 537413.688000 776639.717000
1 | 36232108 | Arqueta - CONTADOR ATXONDO | 8.6 | Arqueta | AGAD01310ARQ01 | ESTE | GARAIZAR | DURANGOALDEA | CONTADOR ATXONDO | ABADIÑO | 1 | Sin definir | GEEL-002 | Completa | Bueno | CABB | 2014-09-01 | Sí | No |  | CABB | En servicio | AGAD01310ARQ01 | 2021-11-11 16:34 | jmorales |  |  |  | 0 |  | GEREDIAGA - ELORRIO | Duranguesado |  | 0 | 8,6 m² | Arqueta - CONTADOR ATXONDO | 8,6 m² |  |  | 532726.8379 | 4776585.7556 | Multi Mapa | 532624.122000 776376.034000
1 | 15116173 | Arqueta - CONEXION | 7.31 | Arqueta | AGAD01310ARQ04 | ESTE | GARAIZAR | DURANGOALDEA | CONEXION | ATXONDO | 16 | Agua | ATX-003 | Completa | Bueno | CABB | 2007-10-01 | Sí | No |  | CABB | En servicio | AGAD01310ARQ04 | 2021-07-07 11:26 | gregorio |  |  | 2021-03-31 | 0 |  | RAMAL ATXONDO | Duranguesado |  | 1 | 7,31 m² | Arqueta - CONEXION | 7,31 m² |  |  | 533591.5504 | 4775256.6674 | Multi Mapa | 533488.825500 775046.959500
1 | 15116150 | Arqueta - DESAGÜE | 1 | Arqueta | AGAD01310DES03 | ESTE | GARAIZAR | DURANGOALDEA | DESAGÜE | ATXONDO | 16 | Agua | ATX-002 | Completa | Bueno | CABB | 2007-10-01 | Sí | No |  | CABB | En servicio | AGAD01310DES03 | 2018-07-10 11:06 | MANUF |  |  |  | 0 |  | RAMAL ATXONDO | Duranguesado |  | 0 | 1 m² | Arqueta - DESAGÜE | 1 m² |  |  | 532947.2827 | 4776361.3373 | Multi Mapa | 532950.227363 4776359.73896
1 | 15116136 | Arqueta - VENTOSA | 1 | Arqueta | AGAD01310VEN02 | ESTE | GARAIZAR | DURANGOALDEA | VENTOSA | ATXONDO | 16 | Agua | ATX-001 | Completa | Bueno | CABB | 2007-10-01 | Sí | No |  | CABB | En servicio | AGAD01310VEN02 | 2018-07-10 11:05 | MANUF |  |  |  | 0 |  | RAMAL ATXONDO | Duranguesado |  | 0 | 1 m² | Arqueta - VENTOSA | 1 m² |  |  | 532933.061 | 4776376.5075 | Multi Mapa | 532936.005748 4776374.90870
1 | 34300629 | Arqueta - VRP Y DERIVACION GOXENCIA | 5.4 | Arqueta | AGAD01410ARQ10 | ESTE | GARAIZAR | DURANGOALDEA | VRP Y DERIVACION GOXENCIA | ABADIÑO | 1 | Sin definir | ABAD-024 | Completa | Bueno | CABB | 2014-10-01 | Sí | No |  | Municipal | En servicio | AGAD01410ARQ10 | 2021-11-16 10:32 | jmorales |  |  |  | 0 |  | ABASTECIMIENTO A ABADIÑO | Duranguesado |  | 0 | 5,4 m² | Arqueta - VRP Y DERIVACION GOXENCIA | 5,4 m² |  |  | 531683.9316 | 4776737.8766 | Multi Mapa | 531581.226500 776528.153500
1 | 34300853 | Arqueta - DERIV MENDIOLA Y MUNTZARAZ | 1.56 | Arqueta | AGAD01410ARQ20 | ESTE | GARAIZAR | DURANGOALDEA | DERIV MENDIOLA Y MUNTZARAZ | ABADIÑO | 1 | Sin definir | ABAD-025 | Completa | Bueno | CABB | 2014-10-01 | Sí | No |  | Municipal | En servicio | AGAD01410ARQ20 | 2021-11-16 10:34 | jmorales |  |  |  | 0 |  | ABASTECIMIENTO A ABADIÑO | Duranguesado |  | 0 | 1,56 m² | Arqueta - DERIV MENDIOLA Y MUNTZARAZ | 1,56 m² |  |  | 531515.8233 | 4776919.1034 | Multi Mapa | 531413.120000 776709.378500
1 | 36785495 | Arqueta - CONTADOR MENDIOLA | 0.68 | Arqueta | AGAD01410ARQ22 | ESTE | GARAIZAR | DURANGOALDEA | CONTADOR MENDIOLA | ABADIÑO | 1 | Sin definir | ABAD-026 | Completa | Bueno | CABB | 2015-12-01 | Sí | No |  | CABB | En servicio | AGAD01410ARQ22 | 2022-01-24 11:33 | MANUF |  |  |  | 0 |  | ABASTECIMIENTO A ABADIÑO | Duranguesado |  | 1 | 0,68 m² | Arqueta - CONTADOR MENDIOLA | 0,68 m² |  |  | 530606.671 | 4775958.0479 | Multi Mapa | 530503.977000 775748.333000
1 | 44730161 | Arqueta - SALIDA DPTO. MUNTZARAZ | 12.87 | Arqueta | AGAD01410ARQ31 | ESTE | GARAIZAR | DURANGOALDEA | SALIDA DPTO. MUNTZARAZ | ABADIÑO | 1 | Sin definir | ABAD-030 | Completa | Bueno | CABB | 2014-10-01 | Sí | No |  | Municipal | En servicio | AGAD01410ARQ31 | 2022-01-28 10:17 | MANUF |  |  |  | 0 |  | ABASTECIMIENTO A ABADIÑO | Duranguesado |  | 0 | 12,87 m² | Arqueta - SALIDA DPTO. MUNTZARAZ | 12,87 m² |  |  | 531838.0127 | 4777013 | Multi Mapa
1 | 9451 | Arqueta - DURANGO PUENTE DE MENDIZABAL | 12.12 | Arqueta | AGAS00000ARQ02 | ESTE | GARAIZAR | DURANGOALDEA | DURANGO PUENTE DE MENDIZABAL | DURANGO | 33 | Sin definir | 2173/2345 | Básica | Bueno | CABB |  | Sí | No |  | Municipal | En servicio | AGAS00000ARQ02 | 2020-09-18 10:31 | MANUF |  |  |  | 0 | ARQUETA CESION DURANGO - IURRETA REVERSIBLE PUENTE MENDIZABAL IURRETA PUENTE MENDIZABAL |  |  |  | 2 | 12,12 m² | Arqueta - DURANGO PUENTE DE MENDIZABAL | 12,12 m² |  |  | 529520.9564 | 4780290.1837 | Multi Mapa | 529523.940480 4780288.46659
1 | 9650 | Arqueta - IURRETA - SIERRA | 14.88 | Arqueta | AGAS00000ARQ03 | ESTE | GARAIZAR | DURANGOALDEA | IURRETA - SIERRA | DURANGO | 33 | Sin definir | 2226 | Básica | Bueno | CABB |  | Sí | No |  | Municipal | En servicio | AGAS00000ARQ03 | 2020-09-18 11:05 | MANUF |  |  |  | 0 | ARQUETA CESION IURRETA A DURANGO SIERRA ANTES EL CONTADOR ERA EL 2174 PASA AL 2226 |  |  |  | 0 | 14,88 m² | Arqueta - IURRETA - SIERRA | 14,88 m² |  |  | 529838.1842 | 4780508.0265 | Multi Mapa | 529841.158193 4780506.31698
1 | 38204266 | Arqueta - IURRETA GRUPO ARAMOZ | 3.13 | Arqueta | AGAS00000ARQ04 | ESTE | GARAIZAR | DURANGOALDEA | IURRETA GRUPO ARAMOZ | IURRETA | 60 | Agua | 2228 | Básica | Bueno | CABB | 2012-02-01 | Sí | No |  | Municipal | En servicio | AGAS00000ARQ04 | 2020-09-22 07:27 | MANUF |  |  |  | 0 | ARQUETA CESION DURANGO A IURRETA GRUPO ARAMOZ ARQUETA JUNTO AL EROSKI Y DENTRO DE LAS VIAS DEL TREN, JUNTO AL PUENTE DE LA AUTOVIA. |  |  |  | 1 | 3,13 m² | Arqueta - IURRETA GRUPO ARAMOZ | 3,13 m² |  |  | 529014.1237 | 4780185.721 | Multi Mapa
1 | 17465766 | Arqueta - CONEXION Nº1 | 1.96 | Arqueta | AGOC01010ARQ25 | ESTE | GOROZIKA | LEA ARTIBAI | CONEXION Nº1 | MARKINA - XEMEIN | 74 | Agua | LAGO-003 | Completa | Bueno | CABB |  | Sí | No |  | CABB | En servicio | AGOC01010ARQ25 | 2018-03-19 13:04 | MANUF |  |  |  | 0 | CAPTACION BASOZABAL | ABASTECIMIENTO A ONDARROA | Lea Artibai |  | 0 | 1,96 m² | Arqueta - CONEXION Nº1 | 1,96 m² |  |  | 545294.8236 | 4791190.6421 | Multi Mapa | 545297.461183 4791189.09978
1 | 17465790 | Arqueta - CONEXION Nº2 | 3.61 | Arqueta | AGOC01010ARQ35 | ESTE | GOROZIKA | LEA ARTIBAI | CONEXION Nº2 | MARKINA - XEMEIN | 74 | Agua | LAGO-005 | Completa | Bueno | CABB |  | Sí | No |  | CABB | En servicio | AGOC01010ARQ35 | 2018-03-19 13:05 | MANUF |  |  |  | 0 | CAPTACION PLAZAKORTA | ABASTECIMIENTO A ONDARROA | Lea Artibai |  | 0 | 3,61 m² | Arqueta - CONEXION Nº2 | 3,61 m² |  |  | 545160.2317 | 4791602.3998 | Multi Mapa | 545162.872136 4791600.85014
1 | 17465808 | Arqueta - CONEXION Nº3 | 1.96 | Arqueta | AGOC01010ARQ45 | ESTE | GOROZIKA | LEA ARTIBAI | CONEXION Nº3 | MARKINA - XEMEIN | 74 | Agua | LAGO-007 | Completa | Bueno | CABB |  | Sí | No |  | CABB | En servicio | AGOC01010ARQ45 | 2018-03-19 13:06 | MANUF |  |  |  | 0 | CAPTACION ISASIARTE | ABASTECIMIENTO A ONDARROA | Lea Artibai |  | 0 | 1,96 m² | Arqueta - CONEXION Nº3 | 1,96 m² |  |  | 545066.7312 | 4791691.2167 | Multi Mapa | 545069.374372 4791689.66464
1 | 17465826 | Arqueta - CONEXION Nº4 | 1.12 | Arqueta | AGOC01010ARQ55 | ESTE | GOROZIKA | LEA ARTIBAI | CONEXION Nº4 | MARKINA - XEMEIN | 74 | Agua | LAGO-009 | Completa | Bueno | CABB |  | Sí | No |  | CABB | En servicio | AGOC01010ARQ55 | 2018-03-19 13:15 | MANUF |  |  |  | 0 | CAPTACION GARRAMIOLA | ABASTECIMIENTO A ONDARROA | Lea Artibai |  | 0 | 1,12 m² | Arqueta - CONEXION Nº4 | 1,12 m² |  |  | 544865.3406 | 4792128.7372 | Multi Mapa | 544867.991310 4792127.17746
1 | 17465847 | Arqueta - CONEXION Nº5 | 5.04 | Arqueta | AGOC01010ARQ65 | ESTE | GOROZIKA | LEA ARTIBAI | CONEXION Nº5 | MARKINA - XEMEIN | 74 | Agua | LAGO-011 | Completa | Bueno | CABB |  | Sí | No |  | CABB | En servicio | AGOC01010ARQ65 | 2018-03-19 13:26 | MANUF |  |  |  | 0 | CAPTACION PORRUSOLO | ABASTECIMIENTO A ONDARROA | Lea Artibai |  | 0 | 5,04 m² | Arqueta - CONEXION Nº5 | 5,04 m² |  |  | 544563.0634 | 4792522.4317 | Multi Mapa | 544565.726973 4792520.86414
1 | 39246232 | Arqueta - CONTADOR | 2.53 | Arqueta | AGOC01010ARQ66 | ESTE | GOROZIKA | LEA ARTIBAI | CONTADOR | MARKINA - XEMEIN | 74 | Agua | LAGO-011B | Completa | Bueno | CABB | 2015-04-28 | Sí | No |  | CABB | En servicio | AGOC01010ARQ66 | 2018-03-19 13:26 | MANUF |  |  |  | 0 |  |  |  |  | 0 | 2,53 m² | Arqueta - CONTADOR | 2,53 m² |  |  | 544560.7804 | 4792522.6052 | Multi Mapa
1 | 17465903 | Arqueta - DERIVACION DPTO. BERRIATUA Nº7 | 2.55 | Arqueta | AGOC01010ARQ80 | ESTE | GOROZIKA | LEA ARTIBAI | DERIVACION DPTO. BERRIATUA Nº7 | MARKINA - XEMEIN | 74 | Agua | LAGO-018 | Completa | Bueno | CABB |  | Sí | No |  | CABB | En servicio | AGOC01010ARQ80 | 2022-01-24 12:09 | MANUF |  |  |  | 0 |  | ABASTECIMIENTO A ONDARROA | Lea Artibai |  | 0 | 2,55 m² | Arqueta - DERIVACION DPTO. BERRIATUA Nº7 | 2,55 m² |  |  | 543605.4667 | 4795556.2654 | Multi Mapa | 543502.641000 795346.346500
1 | 17465951 | Arqueta - DERIVACION ANULADA | 2.87 | Arqueta | AGOC01010ARQ94 | ESTE | GOROZIKA | LEA ARTIBAI | DERIVACION ANULADA | MARKINA - XEMEIN | 74 | Agua | LAGO-024 | Completa | Bueno | CABB |  | Sí | No |  | CABB | En servicio | AGOC01010ARQ94 | 2022-01-25 10:47 | MANUF |  |  |  | 0 |  | ABASTECIMIENTO A ONDARROA | Lea Artibai |  | 0 | 2,87 m² | Arqueta - DERIVACION ANULADA | 2,87 m² |  |  | 544426.7391 | 4796049.8926 | Multi Mapa | 544323.905000 795839.968500
1 | 17465858 | Arqueta - DESAGÜE Y SECCIONAMIENTO | 3.82 | Arqueta | AGOC01010DES68 | ESTE | GOROZIKA | LEA ARTIBAI | DESAGÜE Y SECCIONAMIENTO | MARKINA - XEMEIN | 74 | Agua | LAGO-012 | Completa | Bueno | CABB |  | Sí | No |  | CABB | En servicio | AGOC01010DES68 | 2018-03-19 13:30 | MANUF |  |  |  | 0 |  | ABASTECIMIENTO A ONDARROA | Lea Artibai |  | 0 | 3,82 m² | Arqueta - DESAGÜE Y SECCIONAMIENTO | 3,82 m² |  |  | 543047.2347 | 4793514.9433 | Multi Mapa | 543049.941274 4793513.34985
1 | 19755343 | Arqueta - DESAGÜE Nº3 | 3.75 | Arqueta | AGOC01010DES72 | ESTE | GOROZIKA | LEA ARTIBAI | DESAGÜE Nº3 | MARKINA - XEMEIN | 74 | Agua | LAGO-014 | Completa | Bueno | CABB |  | Sí | No |  | CABB | En servicio | AGOC01010DES72 | 2022-01-24 12:02 | MANUF |  |  |  | 0 |  | ABASTECIMIENTO A ONDARROA | Lea Artibai |  | 0 | 3,75 m² | Arqueta - DESAGÜE Nº3 | 3,75 m² |  |  | 542821.5428 | 4794223.06 | Multi Mapa | 542718.725000 794013.155000
1 | 17465887 | Arqueta - DESAGÜE Nº5 | 3.75 | Arqueta | AGOC01010DES76 | ESTE | GOROZIKA | LEA ARTIBAI | DESAGÜE Nº5 | MARKINA - XEMEIN | 74 | Agua | LAGO-016 | Completa | Bueno | CABB |  | Sí | No |  | CABB | En servicio | AGOC01010DES76 | 2022-01-24 12:06 | MANUF |  |  |  | 0 |  | ABASTECIMIENTO A ONDARROA | Lea Artibai |  | 0 | 3,75 m² | Arqueta - DESAGÜE Nº5 | 3,75 m² |  |  | 543253.4226 | 4794976.8594 | Multi Mapa | 543150.600500 794766.946500
1 | 17465911 | Arqueta - DESAGÜE Y SECCIONAMIENTO Nº8 | 3.6 | Arqueta | AGOC01010DES82 | ESTE | GOROZIKA | LEA ARTIBAI | DESAGÜE Y SECCIONAMIENTO Nº8 | MARKINA - XEMEIN | 74 | Agua | LAGO-019 | Completa | Bueno | CABB |  | Sí | No |  | CABB | En servicio | AGOC01010DES82 | 2022-01-24 12:09 | MANUF |  |  |  | 0 |  | ABASTECIMIENTO A ONDARROA | Lea Artibai |  | 0 | 3,6 m² | Arqueta - DESAGÜE Y SECCIONAMIENTO Nº8 | 3,6 m² |  |  | 544095.0142 | 4795566.2356 | Multi Mapa | 543992.183500 795356.316500
1 | 17465919 | Arqueta - DESAGÜE Nº9 | 1 | Arqueta | AGOC01010DES84 | ESTE | GOROZIKA | LEA ARTIBAI | DESAGÜE Nº9 | MARKINA - XEMEIN | 74 | Agua | LAGO-020 | Completa | Bueno | CABB |  | Sí | No |  | CABB | En servicio | AGOC01010DES84 | 2022-01-24 12:11 | MANUF |  |  |  | 0 |  | ABASTECIMIENTO A ONDARROA | Lea Artibai |  | 0 | 1 m² | Arqueta - DESAGÜE Nº9 | 1 m² |  |  | 544136.4126 | 4795593.0158 | Multi Mapa | 544033.581500 795383.096500
1 | 17465943 | Arqueta - DESAGÜE Nº12 | 1 | Arqueta | AGOC01010DES90 | ESTE | GOROZIKA | LEA ARTIBAI | DESAGÜE Nº12 | MARKINA - XEMEIN | 74 | Agua | LAGO-023 | Completa | Bueno | CABB |  | Sí | No |  | CABB | En servicio | AGOC01010DES90 | 2022-01-24 12:24 | MANUF |  |  |  | 0 |  | ABASTECIMIENTO A ONDARROA | Lea Artibai |  | 0 | 1 m² | Arqueta - DESAGÜE Nº12 | 1 m² |  |  | 544331.1056 | 4795875.1728 | Multi Mapa | 544228.272500 795665.250500
1 | 17465866 | Arqueta - VENTOSA | 1 | Arqueta | AGOC01010VEN70 | ESTE | GOROZIKA | LEA ARTIBAI | VENTOSA | MARKINA - XEMEIN | 74 | Agua | LAGO-013 | Completa | Bueno | CABB |  | Sí | No |  | CABB | En servicio | AGOC01010VEN70 | 2018-03-19 13:34 | MANUF |  |  |  | 0 |  | ABASTECIMIENTO A ONDARROA | Lea Artibai |  | 0 | 1 m² | Arqueta - VENTOSA | 1 m² |  |  | 542890.3381 | 4793840.4036 | Multi Mapa | 542893.048541 4793838.80575
1 | 17465877 | Arqueta - VENTOSA Nº4 | 1 | Arqueta | AGOC01010VEN74 | ESTE | GOROZIKA | LEA ARTIBAI | VENTOSA Nº4 | MARKINA - XEMEIN | 74 | Agua | LAGO-015 | Completa | Bueno | CABB |  | Sí | No |  | CABB | En servicio | AGOC01010VEN74 | 2022-01-24 12:04 | MANUF |  |  |  | 0 |  | ABASTECIMIENTO A ONDARROA | Lea Artibai |  | 0 | 1 m² | Arqueta - VENTOSA Nº4 | 1 m² |  |  | 542932.4534 | 4794342.9993 | Multi Mapa | 542829.634500 794133.093000
1 | 17465895 | Arqueta - VENTOSA Nº6 | 0.64 | Arqueta | AGOC01010VEN78 | ESTE | GOROZIKA | LEA ARTIBAI | VENTOSA Nº6 | MARKINA - XEMEIN | 74 | Agua | LAGO-017 | Completa | Bueno | CABB |  | Sí | No |  | CABB | En servicio | AGOC01010VEN78 | 2022-01-24 12:08 | MANUF |  |  |  | 0 |  | ABASTECIMIENTO A ONDARROA | Lea Artibai |  | 0 | 0,64 m² | Arqueta - VENTOSA Nº6 | 0,64 m² |  |  | 543436.8035 | 4795351.3318 | Multi Mapa | 543333.979500 795141.415000
1 | 17465927 | Arqueta - VENTOSA Nº10 | 1.96 | Arqueta | AGOC01010VEN86 | ESTE | GOROZIKA | LEA ARTIBAI | VENTOSA Nº10 | MARKINA - XEMEIN | 74 | Agua | LAGO-021 | Completa | Bueno | CABB |  | Sí | No |  | CABB | En servicio | AGOC01010VEN86 | 2022-01-24 12:15 | MANUF |  |  |  | 0 |  | ABASTECIMIENTO A ONDARROA | Lea Artibai |  | 0 | 1,96 m² | Arqueta - VENTOSA Nº10 | 1,96 m² |  |  | 544169.1615 | 4795636.3458 | Multi Mapa | 544066.330000 795426.426000
1 | 17465935 | Arqueta - VENTOSA Nº11 | 1.3 | Arqueta | AGOC01010VEN88 | ESTE | GOROZIKA | LEA ARTIBAI | VENTOSA Nº11 | MARKINA - XEMEIN | 74 | Agua | LAGO-022 | Completa | Bueno | CABB |  | Sí | No |  | CABB | En servicio | AGOC01010VEN88 | 2022-01-24 12:16 | MANUF |  |  |  | 0 |  | ABASTECIMIENTO A ONDARROA | Lea Artibai |  | 0 | 1,3 m² | Arqueta - VENTOSA Nº11 | 1,3 m² |  |  | 544291.0187 | 4795824.6392 | Multi Mapa | 544188.186000 795614.717500
1 | 41697403 | Arqueta - DESAGÜE Nº1 | 1 | Arqueta | AGOC02010DES22 | ESTE | GOROZIKA | LEA ARTIBAI | DESAGÜE Nº1 | BERRIATUA | 26 | Sin definir | OLOR-002 | Completa | Bueno | CABB |  | Sí | No |  | CABB | En servicio | AGOC02010DES22 | 2021-12-14 12:53 | MANUF |  |  |  | 0 |  | ABASTECIMEINTO A MENDEXA | Lea Artibai |  | 0 | 1 m² | Arqueta - DESAGÜE Nº1 | 1 m² |  |  | 544566.3266 | 4795431.1847 | Multi Mapa
1 | 35745219 | Arqueta - DESAGÜE | 1.5 | Arqueta | AGOC02010DES32 | ESTE | GOROZIKA | LEA ARTIBAI | DESAGÜE | BERRIATUA | 26 | Sin definir | AROR-001A | Completa | Bueno | CABB | 2015-04-01 | Sí | No |  | Municipal | En servicio | AGOC02010DES32 | 2021-12-14 11:52 | MANUF |  |  |  | 0 | PROYECTO DE LIQUIDACION DEL DESVIO DE LA CONDUCCION CAPTACION RIO ARRATIA A BOMBEO ORUBIXE DEBIDO AL PROYECTO CONSTRUCTIVO DEL INTERCEPTOR BERRIATUA-ONDARROP (2º FASE) "COLECTOR D" | ABASTECIMIENTO A BERRIATUA | Lea Artibai |  | 0 | 1,5 m² | Arqueta - DESAGÜE | 1,5 m² |  |  | 543777.4849 | 4795794.6199 | Multi Mapa | 543674.657500 795584.698500
1 | 19756247 | Arqueta - DESAGÜE Nº1 | 1 | Arqueta | AGOC02010DES36 | ESTE | GOROZIKA | LEA ARTIBAI | DESAGÜE Nº1 | BERRIATUA | 26 | Sin definir | AROR-002 | Completa | Bueno | CABB | 2012-06-01 | Sí | No |  | CABB | En servicio | AGOC02010DES36 | 2021-12-14 11:32 | MANUF |  |  |  | 0 |  | ABASTECIMIENTO A ONDARROA | Lea Artibai |  | 0 | 1 m² | Arqueta - DESAGÜE Nº1 | 1 m² |  |  | 544232.4126 | 4795871.2322 | Multi Mapa | 544129.580500 795661.310000
1 | 19756317 | Arqueta - DESAGÜE Nº2 | 1 | Arqueta | AGOC02010DES38 | ESTE | GOROZIKA | LEA ARTIBAI | DESAGÜE Nº2 | BERRIATUA | 26 | Sin definir | AROR-003 | Completa | Bueno | CABB | 2012-06-01 | Sí | No |  | CABB | En servicio | AGOC02010DES38 | 2021-12-14 11:32 | MANUF |  |  |  | 0 |  | ABASTECIMIENTO A ONDARROA | Lea Artibai |  | 0 | 1 m² | Arqueta - DESAGÜE Nº2 | 1 m² |  |  | 544137.4691 | 4795976.4763 | Multi Mapa | 544034.638000 795766.553000
1 | 41697482 | Arqueta - VENTOSA Nº2 | 1 | Arqueta | AGOC02010VEN24 | ESTE | GOROZIKA | LEA ARTIBAI | VENTOSA Nº2 | BERRIATUA | 26 | Sin definir | OLOR-003 | Completa | Bueno | CABB |  | Sí | No |  | CABB | En servicio | AGOC02010VEN24 | 2021-12-14 12:54 | MANUF |  |  |  | 0 |  | ABASTECIMEINTO A MENDEXA | Lea Artibai |  | 0 | 1 m² | Arqueta - VENTOSA Nº2 | 1 m² |  |  | 544574.3936 | 4795451.3439 | Multi Mapa
1 | 35745293 | Arqueta - VENTOSA | 1.5 | Arqueta | AGOC02010VEN34 | ESTE | GOROZIKA | LEA ARTIBAI | VENTOSA | BERRIATUA | 26 | Sin definir | AROR-001B | Completa | Bueno | CABB | 2015-04-01 | Sí | No |  | Municipal | En servicio | AGOC02010VEN34 | 2021-12-14 11:51 | MANUF |  |  |  | 0 | PROYECTO DE LIQUIDACION DEL DESVIO DE LA CONDUCCION CAPTACION RIO ARRATIA A BOMBEO ORUBIXE DEBIDO AL PROYECTO CONSTRUCTIVO DEL INTERCEPTOR BERRIATUA-ONDARROP (2º FASE) "COLECTOR D" | ABASTECIMIENTO A BERRIATUA | Lea Artibai |  | 0 | 1,5 m² | Arqueta - VENTOSA | 1,5 m² |  |  | 543804.3927 | 4795825.7107 | Multi Mapa | 543701.565000 795615.789000
1 | 35791486 | Arqueta - VENTOSA | 1 | Arqueta | AGOC02010VEN39 | ESTE | GOROZIKA | LEA ARTIBAI | VENTOSA | BERRIATUA | 26 | Sin definir | AROR-004 | Completa | Bueno | CABB | 2015-06-01 | Sí | No |  | CABB | En servicio | AGOC02010VEN39 | 2021-12-14 11:17 | MANUF |  |  |  | 0 | CAPTACION RIO ARTIBAI BOMBEO ORUBIXE. PROYECTO DESGLOSADO DEL PROYECTO CONSTRUCTIVO DEL INTERCEPTOR BERRIATUA-ONDARROA (FASE II). RESTITUCION TUBO ABASTECIMIENTO EN ZONA PR-5. | ABASTECIMIENTO A ONDARROA | Lea Artibai |  | 0 | 1 m² | Arqueta - VENTOSA | 1 m² |  |  | 544275.7105 | 4796016.2387 | Multi Mapa | 544172.878000 795806.315000
1 | 45481811 | Arqueta - DERIVACION | 1.04 | Arqueta | AGOD00000ARQ25 | ESTE | GOROZIKA | LEA ARTIBAI | DERIVACION | ONDARROA | 87 | Agua | AROR-009 | Completa | Bueno | CABB | 2019-05-16 | Sí | No |  | Municipal | En servicio | AGOD00000ARQ25 | 2022-01-25 09:55 | MANUF |  |  |  | 0 | POLIGONO GARDOTXA | ABASTECIMIENTO A ONDARROA | Lea Artibai |  | 0 | 1,04 m² | Arqueta - DERIVACION | 1,04 m² |  |  | 544615.7475 | 4796151.5272 | Multi Mapa
1 | 45481819 | Arqueta - CAUDALIMETRO | 1 | Arqueta | AGOD01010ARQ20 | ESTE | GOROZIKA | LEA ARTIBAI | CAUDALIMETRO | ONDARROA | 87 | Agua | AROR-010 | Completa | Bueno | CABB | 2019-05-16 | Sí | No |  | Municipal | En servicio | AGOD01010ARQ20 | 2022-03-31 06:15 | MANUF |  |  |  | 0 |  | ABASTECIMIENTO A ONDARROA | Lea Artibai |  | 0 | 1 m² | Arqueta - CAUDALIMETRO | 1 m² |  |  | 544613.688 | 4796160.0912 | Multi Mapa
1 | 46869763 | Arqueta - SECCIONAMIENTO | 1.39 | Arqueta | AGOD01010ARQ22 | ESTE | GOROZIKA | LEA ARTIBAI | SECCIONAMIENTO | BERRIATUA | 26 | Sin definir | AROR-014 | Completa | Bueno | CABB | 2019-05-16 | Sí | No |  | Municipal | En servicio | AGOD01010ARQ22 | 2022-03-31 06:15 | MANUF |  |  |  | 0 | ETAP GOROZIKA SALIDA | ABASTECIMIENTO A ONDARROA | Lea Artibai |  | 0 | 1,39 m² | Arqueta - SECCIONAMIENTO | 1,39 m² |  |  | 544654.6814 | 4796172.7354 | Multi Mapa
1 | 45490632 | Arqueta - CONTADOR | 1.52 | Arqueta | AGOD01010ARQ30 | ESTE | GOROZIKA | LEA ARTIBAI | CONTADOR | ONDARROA | 87 | Agua | AROR-013 | Completa | Bueno | CABB | 2019-05-16 | Sí | No |  | Municipal | En servicio | AGOD01010ARQ30 | 2022-03-31 06:16 | MANUF |  |  |  | 0 | ETAP GOROZIKA SALIDA | ABASTECIMIENTO A ONDARROA | Lea Artibai |  | 1 | 1,52 m² | Arqueta - CONTADOR | 1,52 m² |  |  | 544657.5684 | 4796172.4164 | Multi Mapa
1 | 42660890 | Arqueta - REUNION | 3.92 | Arqueta | AGTC01010ARQ05 | ESTE | GARTXETA | ALTO NERVIÓN | REUNION | ORDUÑA | 88 | Agua | ASDE-004 | Completa | Bueno | CABB |  | Sí | No |  | CABB | En servicio | AGTC01010ARQ05 | 2021-02-18 10:20 | PMERINO |  |  |  | 0 | REUNION DE LAS CAPTACIONES ,LA ASCENSION Y LA TEJERA | ABASTECIMIENTO ORDUÑA | Orduña Gartxeta |  | 0 | 3,92 m² | Arqueta - REUNION | 3,92 m² |  |  | 501350.0185 | 4757053.175 | Multi Mapa
1 | 42661252 | Arqueta - BY-PASS 2 (DEPOSITO) | 2.56 | Arqueta | AGTC01010ARQ07 | ESTE | GARTXETA | ALTO NERVIÓN | BY-PASS 2 (DEPOSITO) | ORDUÑA | 88 | Agua | ASDE-007 | Completa | Bueno | CABB |  | Sí | No |  | CABB | En servicio | AGTC01010ARQ07 | 2021-02-18 10:18 | PMERINO |  |  |  | 0 |  | ABASTECIMIENTO ORDUÑA | Orduña Gartxeta |  | 0 | 2,56 m² | Arqueta - BY-PASS 2 (DEPOSITO) | 2,56 m² |  |  | 501089.9768 | 4757332.7889 | Multi Mapa
1 | 45455684 | Arqueta - CONTADOR | 1 | Arqueta | AGTC01010ARQ08 | ESTE | GARTXETA | ALTO NERVIÓN | CONTADOR | ORDUÑA | 88 | Agua | ASDE-005A | Completa | Bueno | CABB | 2019-03-25 | Sí | No |  | CABB | En servicio | AGTC01010ARQ08 | 2021-02-18 10:18 | PMERINO |  |  |  | 0 |  | ABASTECIMIENTO ORDUÑA | Orduña Gartxeta |  | 0 | 1 m² | Arqueta - CONTADOR | 1 m² |  |  | 501095.2473 | 4757331.1499 | Multi Mapa
1 | 42661178 | Arqueta - BY-PASS 1 (DEPOSITO) | 2.56 | Arqueta | AGTC01010ARQ09 | ESTE | GARTXETA | ALTO NERVIÓN | BY-PASS 1 (DEPOSITO) | ORDUÑA | 88 | Agua | ASDE-005 | Completa | Bueno | CABB |  | Sí | No |  | CABB | En servicio | AGTC01010ARQ09 | 2021-02-18 10:18 | PMERINO |  |  |  | 0 |  | ABASTECIMIENTO ORDUÑA | Orduña Gartxeta |  | 0 | 2,56 m² | Arqueta - BY-PASS 1 (DEPOSITO) | 2,56 m² |  |  | 501104.0484 | 4757313.5707 | Multi Mapa
1 | 42300485 | Arqueta - VENTOSA | 1 | Arqueta | AGTC01010VEN03 | ESTE | GARTXETA | ALTO NERVIÓN | VENTOSA | ORDUÑA | 88 | Agua | ASDE-002 | Completa | Bueno | CABB |  | Sí | No |  | CABB | En servicio | AGTC01010VEN03 | 2021-02-18 10:21 | PMERINO |  |  |  | 0 |  | ABASTECIMIENTO ORDUÑA | Orduña Gartxeta |  | 0 | 1 m² | Arqueta - VENTOSA | 1 m² |  |  | 501356.082 | 4757023.2837 | Multi Mapa
1 | 34452485 | Arqueta - CONEXION LANDATAS | 14.2 | Arqueta | AGTC01020ARQ05 | ESTE | GARTXETA | ALTO NERVIÓN | CONEXION LANDATAS | ORDUÑA | 88 | Agua | CLLA-012 | Completa | Bueno | CABB | 2014-07-01 | Sí | No |  | CABB | En servicio | AGTC01020ARQ05 | 2021-07-12 12:13 | MANUF |  |  |  | 0 |  | ABASTECIMIENTO ORDUÑA | Orduña Gartxeta |  | 0 | 14,2 m² | Arqueta - CONEXION LANDATAS | 14,2 m² |  |  | 499607.2974 | 4759384.0028 | Multi Mapa | 499504.923500 759174.461500
1 | 35858390 | Arqueta - VENTOSA Y SECCIONAMIENTO Nº1 | 1.5 | Arqueta | AGTC01030ARQ04 | ESTE | GARTXETA | ALTO NERVIÓN | VENTOSA Y SECCIONAMIENTO Nº1 | ORDUÑA | 88 | Agua | LAGA-003 | Completa | Bueno | CABB | 2009-07-01 | Sí | No |  | Municipal | En servicio | AGTC01030ARQ04 | 2021-02-18 09:52 | PMERINO |  |  |  | 0 |  | ABASTECIMIENTO ORDUÑA | Orduña Gartxeta |  | 0 | 1,5 m² | Arqueta - VENTOSA Y SECCIONAMIENTO Nº1 | 1,5 m² |  |  | 498965.6362 | 4759049.2073 | Multi Mapa | 498863.269000 758839.669500
1 | 35858398 | Arqueta - VENTOSA Y SECCIONAMIENTO Nº2 | 1.5 | Arqueta | AGTC01030ARQ05 | ESTE | GARTXETA | ALTO NERVIÓN | VENTOSA Y SECCIONAMIENTO Nº2 | ORDUÑA | 88 | Agua | LAGA-004 | Completa | Bueno | CABB | 2009-07-01 | Sí | No |  | Municipal | En servicio | AGTC01030ARQ05 | 2021-02-18 09:51 | PMERINO |  |  |  | 0 |  | ABASTECIMIENTO ORDUÑA | Orduña Gartxeta |  | 0 | 1,5 m² | Arqueta - VENTOSA Y SECCIONAMIENTO Nº2 | 1,5 m² |  |  | 498967.7662 | 4759070.2415 | Multi Mapa | 498865.399000 758860.703500
1 | 35858382 | Arqueta - DESAGÜE Nº1 | 1.5 | Arqueta | AGTC01030DES02 | ESTE | GARTXETA | ALTO NERVIÓN | DESAGÜE Nº1 | ORDUÑA | 88 | Agua | LAGA-002 | Completa | Bueno | CABB | 2009-07-01 | Sí | No |  | CABB | En servicio | AGTC01030DES02 | 2021-02-18 09:57 | PMERINO |  |  |  | 0 |  | ABASTECIMIENTO ORDUÑA | Orduña Gartxeta |  | 0 | 1,5 m² | Arqueta - DESAGÜE Nº1 | 1,5 m² |  |  | 499105.4867 | 4759062.2754 | Multi Mapa | 499003.118000 758852.737500
1 | 35858406 | Arqueta - SUB-DESAGÜE | 1.5 | Arqueta | AGTC01030DES06 | ESTE | GARTXETA | ALTO NERVIÓN | SUB-DESAGÜE | ORDUÑA | 88 | Agua | LAGA-005 | Completa | Bueno | CABB | 2009-07-01 | Sí | No |  | Municipal | En servicio | AGTC01030DES06 | 2021-02-18 09:51 | PMERINO |  |  |  | 0 |  | ABASTECIMIENTO ORDUÑA | Orduña Gartxeta |  | 0 | 1,5 m² | Arqueta - SUB-DESAGÜE | 1,5 m² |  |  | 498918.2007 | 4759366.6036 | Multi Mapa | 498815.834000 759157.062500
1 | 35858414 | Arqueta - DESAGÜE Nº2 | 1.5 | Arqueta | AGTC01030DES07 | ESTE | GARTXETA | ALTO NERVIÓN | DESAGÜE Nº2 | ORDUÑA | 88 | Agua | LAGA-006 | Completa | Bueno | CABB | 2009-07-01 | Sí | No |  | Municipal | En servicio | AGTC01030DES07 | 2021-02-18 09:51 | PMERINO |  |  |  | 0 |  | ABASTECIMIENTO ORDUÑA | Orduña Gartxeta |  | 0 | 1,5 m² | Arqueta - DESAGÜE Nº2 | 1,5 m² |  |  | 498915.9977 | 4759389.8149 | Multi Mapa | 498813.631000 759180.273500
1 | 35858374 | Arqueta - VENTOSA Nº1 | 1.5 | Arqueta | AGTC01030VEN01 | ESTE | GARTXETA | ALTO NERVIÓN | VENTOSA Nº1 | ORDUÑA | 88 | Agua | LAGA-001 | Completa | Bueno | CABB | 2009-07-01 | Sí | No |  | Municipal | En servicio | AGTC01030VEN01 | 2021-02-18 09:58 | PMERINO |  |  |  | 0 |  | ABASTECIMIENTO ORDUÑA | Orduña Gartxeta |  | 0 | 1,5 m² | Arqueta - VENTOSA Nº1 | 1,5 m² |  |  | 499133.6065 | 4759048.2993 | Multi Mapa | 499031.237500 758838.761500
1 | 34452304 | Arqueta - DESAGÜE Nº1 | 13.44 | Arqueta | AGTC01040DES32 | ESTE | GARTXETA | ALTO NERVIÓN | DESAGÜE Nº1 | ORDUÑA | 88 | Agua | CLLA-002 | Completa | Bueno | CABB | 2014-07-01 | Sí | No |  | CABB | En servicio | AGTC01040DES32 | 2021-02-18 12:22 | PMERINO |  |  |  | 0 |  | ABASTECIMIENTO ORDUÑA | Orduña Gartxeta |  | 0 | 13,44 m² | Arqueta - DESAGÜE Nº1 | 13,44 m² |  |  | 499770.9036 | 4760291.4872 | Multi Mapa | 499668.528000 760081.936500
1 | 34452338 | Arqueta - DESAGÜE Nº2 | 7.02 | Arqueta | AGTC01040DES36 | ESTE | GARTXETA | ALTO NERVIÓN | DESAGÜE Nº2 | ORDUÑA | 88 | Agua | CLLA-005 | Completa | Bueno | CABB | 2014-07-01 | Sí | No |  | CABB | En servicio | AGTC01040DES36 | 2021-02-18 12:23 | PMERINO |  |  |  | 0 |  | ABASTECIMIENTO ORDUÑA | Orduña Gartxeta |  | 0 | 7,02 m² | Arqueta - DESAGÜE Nº2 | 7,02 m² |  |  | 499723.7486 | 4760237.9592 | Multi Mapa | 499621.373500 760028.409000
1 | 34452363 | Arqueta - DESAGÜE Nº3 | 7.02 | Arqueta | AGTC01040DES40 | ESTE | GARTXETA | ALTO NERVIÓN | DESAGÜE Nº3 | ORDUÑA | 88 | Agua | CLLA-007 | Completa | Bueno | CABB | 2014-07-01 | Sí | No |  | CABB | En servicio | AGTC01040DES40 | 2021-02-18 12:24 | PMERINO |  |  |  | 0 |  | ABASTECIMIENTO ORDUÑA | Orduña Gartxeta |  | 0 | 7,02 m² | Arqueta - DESAGÜE Nº3 | 7,02 m² |  |  | 499720.3851 | 4760139.8647 | Multi Mapa | 499618.010000 759930.315500
1 | 34452393 | Arqueta - DESAGÜE Nº4 | 7.02 | Arqueta | AGTC01040DES44 | ESTE | GARTXETA | ALTO NERVIÓN | DESAGÜE Nº4 | ORDUÑA | 88 | Agua | CLLA-009 | Completa | Bueno | CABB | 2014-07-01 | Sí | No |  | CABB | En servicio | AGTC01040DES44 | 2021-02-18 12:25 | PMERINO |  |  |  | 0 |  | ABASTECIMIENTO ORDUÑA | Orduña Gartxeta |  | 0 | 7,02 m² | Arqueta - DESAGÜE Nº4 | 7,02 m² |  |  | 499608.0804 | 4759979.4775 | Multi Mapa | 499505.706500 759769.930000
1 | 34452417 | Arqueta - DESAGÜE Nº5 | 9.88 | Arqueta | AGTC01040DES48 | ESTE | GARTXETA | ALTO NERVIÓN | DESAGÜE Nº5 | ORDUÑA | 88 | Agua | CLLA-011 | Completa | Bueno | CABB | 2014-07-01 | Sí | No |  | CABB | En servicio | AGTC01040DES48 | 2021-02-18 12:26 | PMERINO |  |  |  | 0 | ARQUETA DESAGÜE CON DOBLE CUERPO. | ABASTECIMIENTO ORDUÑA | Orduña Gartxeta |  | 0 | 9,88 m² | Arqueta - DESAGÜE Nº5 | 9,88 m² |  |  | 499543.8467 | 4759747.0116 | Multi Mapa | 499441.473500 759537.466500
1 | 34452326 | Arqueta - PURGADOR | 1 | Arqueta | AGTC01040VEN34 | ESTE | GARTXETA | ALTO NERVIÓN | PURGADOR | ORDUÑA | 88 | Agua | CLLA-004 | Completa | Bueno | CABB | 2014-07-01 | Sí | No |  | CABB | En servicio | AGTC01040VEN34 | 2021-02-18 12:23 | PMERINO |  |  |  | 0 |  | ABASTECIMIENTO ORDUÑA | Orduña Gartxeta |  | 0 | 1 m² | Arqueta - PURGADOR | 1 m² |  |  | 499746.5558 | 4760272.026 | Multi Mapa | 499644.180500 760062.475500
1 | 34452351 | Arqueta - VENTOSA Nº1 | 4.32 | Arqueta | AGTC01040VEN38 | ESTE | GARTXETA | ALTO NERVIÓN | VENTOSA Nº1 | ORDUÑA | 88 | Agua | CLLA-006 | Completa | Bueno | CABB | 2014-07-01 | Sí | No |  | CABB | En servicio | AGTC01040VEN38 | 2021-02-18 12:24 | PMERINO |  |  |  | 0 |  | ABASTECIMIENTO ORDUÑA | Orduña Gartxeta |  | 0 | 4,32 m² | Arqueta - VENTOSA Nº1 | 4,32 m² |  |  | 499725.4041 | 4760196.7848 | Multi Mapa | 499623.029000 759987.235000
1 | 34452381 | Arqueta - VENTOSA Nº2 | 4.32 | Arqueta | AGTC01040VEN42 | ESTE | GARTXETA | ALTO NERVIÓN | VENTOSA Nº2 | ORDUÑA | 88 | Agua | CLLA-008 | Completa | Bueno | CABB | 2014-07-01 | Sí | No |  | CABB | En servicio | AGTC01040VEN42 | 2021-02-18 12:25 | PMERINO |  |  |  | 0 |  | ABASTECIMIENTO ORDUÑA | Orduña Gartxeta |  | 0 | 4,32 m² | Arqueta - VENTOSA Nº2 | 4,32 m² |  |  | 499673.6936 | 4760044.9997 | Multi Mapa | 499571.319000 759835.451500
1 | 34452405 | Arqueta - VENTOSA Nº3 | 4.32 | Arqueta | AGTC01040VEN46 | ESTE | GARTXETA | ALTO NERVIÓN | VENTOSA Nº3 | ORDUÑA | 88 | Agua | CLLA-010 | Completa | Bueno | CABB | 2014-07-01 | Sí | No |  | CABB | En servicio | AGTC01040VEN46 | 2021-02-18 12:26 | PMERINO |  |  |  | 0 |  | ABASTECIMIENTO ORDUÑA | Orduña Gartxeta |  | 0 | 4,32 m² | Arqueta - VENTOSA Nº3 | 4,32 m² |  |  | 499516.5989 | 4759826.8034 | Multi Mapa | 499414.226000 759617.257500
1 | 39243211 | Arqueta - CONTADOR | 0.7 | Arqueta | AGTC02010ARQ01 | ESTE | GARTXETA | ALTO NERVIÓN | CONTADOR | ORDUÑA | 88 | Agua | 4120 | Completa | Bueno | CABB | 2016-03-01 | Sí | No |  | CABB | En servicio | AGTC02010ARQ01 | 2021-02-18 08:30 | PMERINO |  |  |  | 0 |  | ABASTECIMIENTO ORDUÑA | Orduña Gartxeta |  | 0 | 0,7 m² | Arqueta - CONTADOR | 0,7 m² |  |  | 495582.2216 | 4762480.2611 | Multi Mapa
1 | 51127931 | Arqueta - LA TETA | 3.15 | Arqueta | AGTC02010ARQ21 | ESTE | GARTXETA | ALTO NERVIÓN | LA TETA | ORDUÑA | 88 | Agua | LEGA-009C | Completa | Bueno | CABB | 2020-11-01 | Sí | No |  | CABB | En servicio | AGTC02010ARQ21 | 2021-07-13 11:28 | MANUF |  |  |  | 0 |  | ABASTECIMIENTO ORDUÑA | Orduña Gartxeta |  | 0 | 3,15 m² | Arqueta - LA TETA | 3,15 m² |  |  | 497453.1165 | 4760605.492 | Multi Mapa
1 | 36061057 | Arqueta - DESAGÜE | 1.71 | Arqueta | AGTC02010DES04 | ESTE | GARTXETA | ALTO NERVIÓN | DESAGÜE | ORDUÑA | 88 | Agua | LEGA-003 | Completa | Bueno | CABB |  | Sí | No |  | CABB | En servicio | AGTC02010DES04 | 2022-09-26 08:05 | gregorio | No | No |  | 0 |  | ABASTECIMIENTO ORDUÑA | Orduña Gartxeta |  | 0 | 1,71 m² | Arqueta - DESAGÜE | 1,71 m² |  |  | 496450.9792 | 4762520.3995 | Multi Mapa | 496348.638 762310.826
1 | 36061073 | Arqueta - DESAGÜE | 1.45 | Arqueta | AGTC02010DES06 | ESTE | GARTXETA | ALTO NERVIÓN | DESAGÜE | ORDUÑA | 88 | Agua | LEGA-005 | Completa | Bueno | CABB |  | Sí | No |  | CABB | En servicio | AGTC02010DES06 | 2022-09-26 11:30 | gregorio | No | No |  | 0 |  | ABASTECIMIENTO ORDUÑA | Orduña Gartxeta |  | 0 | 1,45 m² | Arqueta - DESAGÜE | 1,45 m² |  |  | 496611.6188 | 4762173.8489 | Multi Mapa | 496509.276 761964.279
1 | 36061049 | Arqueta - VENTOSA | 1 | Arqueta | AGTC02010VEN03 | ESTE | GARTXETA | ALTO NERVIÓN | VENTOSA | ORDUÑA | 88 | Agua | LEGA-002 | Completa | Bueno | CABB |  | Sí | No |  | CABB | En servicio | AGTC02010VEN03 | 2021-02-18 08:53 | PMERINO |  |  |  | 0 |  | ABASTECIMIENTO ORDUÑA | Orduña Gartxeta |  | 0 | 1 m² | Arqueta - VENTOSA | 1 m² |  |  | 495702.3019 | 4762498.7832 | Multi Mapa | 495599.968500 762289.209500
1 | 36061065 | Arqueta - VENTOSA | 1.36 | Arqueta | AGTC02010VEN05 | ESTE | GARTXETA | ALTO NERVIÓN | VENTOSA | ORDUÑA | 88 | Agua | LEGA-004 | Completa | Bueno | CABB |  | Sí | No |  | CABB | En servicio | AGTC02010VEN05 | 2022-09-26 11:02 | gregorio | No | No |  | 0 |  | ABASTECIMIENTO ORDUÑA | Orduña Gartxeta |  | 0 | 1,36 m² | Arqueta - VENTOSA | 1,36 m² |  |  | 496527.6785 | 4762300.2312 | Multi Mapa | 496425.336 762090.659
1 | 36061081 | Arqueta - VENTOSA | 1 | Arqueta | AGTC02010VEN07 | ESTE | GARTXETA | ALTO NERVIÓN | VENTOSA | ORDUÑA | 88 | Agua | LEGA-006 | Completa | Bueno | CABB |  | Sí | No |  | CABB | En servicio | AGTC02010VEN07 | 2022-09-26 11:42 | gregorio | No | No |  | 0 |  | ABASTECIMIENTO ORDUÑA | Orduña Gartxeta |  | 0 | 1 m² | Arqueta - VENTOSA | 1 m² |  |  | 496841.0547 | 4762063.6217 | Multi Mapa | 496738.710 761854.053
1 | 36061089 | Arqueta - VENTOSA | 1 | Arqueta | AGTC02010VEN08 | ESTE | GARTXETA | ALTO NERVIÓN | VENTOSA | ORDUÑA | 88 | Agua | LEGA-007 | Completa | Bueno | CABB |  | Sí | No |  | CABB | En servicio | AGTC02010VEN08 | 2022-09-26 11:51 | gregorio | No | No |  | 0 |  | ABASTECIMIENTO ORDUÑA | Orduña Gartxeta |  | 0 | 1 m² | Arqueta - VENTOSA | 1 m² |  |  | 496805.7968 | 4761816.0741 | Multi Mapa | 496703.452 761606.508
1 | 42661663 | Arqueta - TOMA ABREVADERO | 1 | Arqueta | AGTC02020ARQ20 | ESTE | GARTXETA | ALTO NERVIÓN | TOMA ABREVADERO | ORDUÑA | 88 | Agua | CHTE-003 | Completa | Bueno | CABB |  | Sí | No |  | CABB | En servicio | AGTC02020ARQ20 | 2022-01-24 12:59 | MANUF |  |  |  | 0 |  | ABASTECIMIENTO ORDUÑA | Orduña Gartxeta |  | 0 | 1 m² | Arqueta - TOMA ABREVADERO | 1 m² |  |  | 496549.6207 | 4761052.3842 | Multi Mapa
1 | 42661798 | Arqueta - TOMAS | 1.08 | Arqueta | AGTC02020ARQ22 | ESTE | GARTXETA | ALTO NERVIÓN | TOMAS | ORDUÑA | 88 | Agua | CHTE-005 | Completa | Bueno | CABB |  | Sí | No |  | CABB | En servicio | AGTC02020ARQ22 | 2021-07-13 12:05 | MANUF |  |  |  | 0 |  | ABASTECIMIENTO ORDUÑA | Orduña Gartxeta |  | 0 | 1,08 m² | Arqueta - TOMAS | 1,08 m² |  |  | 497233.0263 | 4760713.8331 | Multi Mapa
1 | 40059197 | Arqueta - LA TETA | 14.33 | Arqueta | AGTC02020ARQ40 | ESTE | GARTXETA | ALTO NERVIÓN | LA TETA | ORDUÑA | 88 | Agua | LEGA-008 | Completa | Bueno | CABB | 2020-11-01 | Sí | No |  | CABB | En servicio | AGTC02020ARQ40 | 2021-04-20 11:10 | gregorio |  |  |  | 0 |  | ABASTECIMIENTO ORDUÑA | Orduña Gartxeta |  | 0 | 14,33 m² | Arqueta - LA TETA | 14,33 m² |  |  | 497449.229 | 4760610.0626 | Multi Mapa
1 | 36061154 | Arqueta - REUNION CAPTACIONES | 23.79 | Arqueta | AGTC02020ARQ60 | ESTE | GARTXETA | ALTO NERVIÓN | REUNION CAPTACIONES | ORDUÑA | 88 | Agua | LEGA-012 | Completa | Bueno | CABB |  | Sí | No |  | Municipal | En servicio | AGTC02020ARQ60 | 2021-02-18 09:35 | PMERINO |  |  |  | 0 | CAPTACION DE MANANTIALES Y DE LA TETA | ABASTECIMIENTO ORDUÑA | Orduña Gartxeta |  | 0 | 23,79 m² | Arqueta - REUNION CAPTACIONES | 23,79 m² |  |  | 497503.1456 | 4760581.0833 | Multi Mapa | 497400.793500 760371.529500
1 | 36061146 | Arqueta - CAPT. MANANTIALES | 3.51 | Arqueta | AGTC02020ARQ70 | ESTE | GARTXETA | ALTO NERVIÓN | CAPT. MANANTIALES | ORDUÑA | 88 | Agua | LEGA-011 | Completa | Bueno | CABB |  | Sí | No |  | CABB | En servicio | AGTC02020ARQ70 | 2021-02-18 09:34 | PMERINO |  |  |  | 0 |  | ABASTECIMIENTO ORDUÑA | Orduña Gartxeta |  | 0 | 3,51 m² | Arqueta - CAPT. MANANTIALES | 3,51 m² |  |  | 497462.4171 | 4760604.4235 | Multi Mapa | 497360.065500 760394.869500
1 | 36061138 | Arqueta - CAPT. LA TETA | 3.78 | Arqueta | AGTC02020ARQ80 | ESTE | GARTXETA | ALTO NERVIÓN | CAPT. LA TETA | ORDUÑA | 88 | Agua | LEGA-010 | Completa | Bueno | CABB |  | Sí | No |  | CABB | En servicio | AGTC02020ARQ80 | 2021-04-20 10:51 | gregorio |  |  |  | 0 |  | ABASTECIMIENTO ORDUÑA | Orduña Gartxeta |  | 0 | 3,78 m² | Arqueta - CAPT. LA TETA | 3,78 m² |  |  | 497454.378 | 4760602.9355 | Multi Mapa | 497352.026500 760393.381500
1 | 51126312 | Arqueta - CAPT. LA TETA-LENDOÑO | 4.66 | Arqueta | AGTC02020CAP30 | ESTE | GARTXETA | ALTO NERVIÓN | CAPT. LA TETA-LENDOÑO | ORDUÑA | 88 | Agua | LEGA-010A | Completa | Bueno | CABB | 2020-11-01 | Sí | No |  | CABB | En servicio | AGTC02020CAP30 | 2022-01-24 13:03 | MANUF |  |  |  | 0 |  | ABASTECIMIENTO ORDUÑA | Orduña Gartxeta |  | 0 | 4,66 m² | Arqueta - CAPT. LA TETA-LENDOÑO | 4,66 m² |  |  | 497451.9055 | 4760604.0025 | Multi Mapa
1 | 42661503 | Arqueta - SECCIONAMIENTO | 3.38 | Arqueta | AGTC02020SEC20 | ESTE | GARTXETA | ALTO NERVIÓN | SECCIONAMIENTO | ORDUÑA | 88 | Agua | CHTE-002 | Completa | Bueno | CABB |  | Sí | No |  | CABB | En servicio | AGTC02020SEC20 | 2022-01-24 12:59 | MANUF |  |  |  | 0 | DEPOSITO PARA FUENTE BEBEDERO Y UNA ARQUETA SECCIONAMIENTO ADOSADA | ABASTECIMIENTO ORDUÑA | Orduña Gartxeta |  | 0 | 3,38 m² | Arqueta - SECCIONAMIENTO | 3,38 m² |  |  | 496503.5182 | 4761072.6829 | Multi Mapa
1 | 42661739 | Arqueta - VENTOSA | 1 | Arqueta | AGTC02020VEN21 | ESTE | GARTXETA | ALTO NERVIÓN | VENTOSA | ORDUÑA | 88 | Agua | CHTE-004 | Completa | Bueno | CABB |  | Sí | No |  | CABB | En servicio | AGTC02020VEN21 | 2021-02-18 09:25 | PMERINO |  |  |  | 0 |  | ABASTECIMIENTO ORDUÑA | Orduña Gartxeta |  | 0 | 1 m² | Arqueta - VENTOSA | 1 m² |  |  | 496715.8154 | 4760973.9199 | Multi Mapa
1 | 35858430 | Arqueta - BY-PASS REUNION | 18.61 | Arqueta | AGTC02030ARQ04 | ESTE | GARTXETA | ALTO NERVIÓN | BY-PASS REUNION | ORDUÑA | 88 | Agua | LAGA-008 | Completa | Bueno | CABB | 2009-07-01 | Sí | No |  | CABB | En servicio | AGTC02030ARQ04 | 2021-02-18 08:49 | PMERINO |  |  |  | 0 |  | ABASTECIMIENTO ORDUÑA | Orduña Gartxeta |  | 0 | 18,61 m² | Arqueta - BY-PASS REUNION | 18,61 m² |  |  | 498431.7112 | 4759228.4427 | Multi Mapa | 498329.349500 759018.903000
1 | 36061159 | Arqueta - DESAGÜE | 1 | Arqueta | AGTC02030DES01 | ESTE | GARTXETA | ALTO NERVIÓN | DESAGÜE | ORDUÑA | 88 | Agua | LEGA-013 | Completa | Bueno | CABB |  | Sí | No |  | Municipal | En servicio | AGTC02030DES01 | 2022-09-26 12:09 | gregorio | No | No |  | 0 |  | ABASTECIMIENTO ORDUÑA | Orduña Gartxeta |  | 0 | 1 m² | Arqueta - DESAGÜE | 1 m² |  |  | 498514.1555 | 4760271.527 | Multi Mapa | 498411.793 760061.977
1 | 36061175 | Arqueta - DESAGÜE | 5.5 | Arqueta | AGTC02030DES03 | ESTE | GARTXETA | ALTO NERVIÓN | DESAGÜE | ORDUÑA | 88 | Agua | LEGA-015 | Completa | Bueno | CABB |  | Sí | No |  | Municipal | En servicio | AGTC02030DES03 | 2021-02-18 09:37 | PMERINO |  |  |  | 0 | CONEXION LA TETA | ABASTECIMIENTO ORDUÑA | Orduña Gartxeta |  | 0 | 5,5 m² | Arqueta - DESAGÜE | 5,5 m² |  |  | 498410.8345 | 4759526.7333 | Multi Mapa | 498308.473000 759317.190500
1 | 36061167 | Arqueta - VENTOSA | 1 | Arqueta | AGTC02030VEN02 | ESTE | GARTXETA | ALTO NERVIÓN | VENTOSA | ORDUÑA | 88 | Agua | LEGA-014 | Completa | Bueno | CABB |  | Sí | No |  | Municipal | En servicio | AGTC02030VEN02 | 2022-09-26 12:20 | gregorio | No | No |  | 0 |  | ABASTECIMIENTO ORDUÑA | Orduña Gartxeta |  | 0 | 1 m² | Arqueta - VENTOSA | 1 m² |  |  | 498420.3661 | 4759780.3089 | Multi Mapa | 498318.005 759570.764
1 | 35858438 | Arqueta - DESAGÜE | 4.41 | Arqueta | AGTC03010DES19 | ESTE | GARTXETA | ALTO NERVIÓN | DESAGÜE | ORDUÑA | 88 | Agua | LAGA-009 | Completa | Bueno | CABB | 2011-11-01 | Sí | No |  | CABB | En servicio | AGTC03010DES19 | 2021-02-18 12:44 | PMERINO |  |  |  | 0 | EN SALIDA DRENES | ABASTECIMIENTO ORDUÑA | Orduña Gartxeta |  | 0 | 4,41 m² | Arqueta - DESAGÜE | 4,41 m² |  |  | 498427.1001 | 4759162.025 | Multi Mapa | 498324.738500 758952.486000
1 | 35858655 | Arqueta - DESAGÜE | 7.44 | Arqueta | AGTC03010DES21 | ESTE | GARTXETA | ALTO NERVIÓN | DESAGÜE | ORDUÑA | 88 | Agua | LAGA-011 | Completa | Bueno | CABB | 2011-11-01 | Sí | No |  | CABB | En servicio | AGTC03010DES21 | 2021-02-18 12:41 | PMERINO |  |  |  | 0 | EN EL APARKAMIENTO | ABASTECIMIENTO ORDUÑA | Orduña Gartxeta |  | 0 | 7,44 m² | Arqueta - DESAGÜE | 7,44 m² |  |  | 498445.4163 | 4758932.6971 | Multi Mapa | 498343.054500 758723.160500
1 | 35912938 | Arqueta - GALERIA BALSA GARTXETA | 274.28 | Arqueta | AGTC03010GAL30 | ESTE | GARTXETA | ALTO NERVIÓN | GALERIA BALSA GARTXETA | ORDUÑA | 88 | Agua | LAGA-012 | Completa | Bueno | CABB | 2011-11-01 | Sí | No |  | CABB | En servicio | AGTC03010GAL30 | 2021-02-18 12:42 | PMERINO |  |  |  | 0 |  | ABASTECIMIENTO ORDUÑA | Orduña Gartxeta |  | 0 | 274,28 m² | Arqueta - GALERIA BALSA GARTXETA | 274,28 m² |  |  | 498403.1449 | 4758965.1509 | Multi Mapa | 498300.783500 758755.614000
1 | 35858446 | Arqueta - VENTOSA | 5.04 | Arqueta | AGTC03010VEN20 | ESTE | GARTXETA | ALTO NERVIÓN | VENTOSA | ORDUÑA | 88 | Agua | LAGA-010 | Completa | Bueno | CABB | 2011-11-01 | Sí | No |  | Municipal | En servicio | AGTC03010VEN20 | 2021-02-18 12:41 | PMERINO |  |  |  | 0 |  | ABASTECIMIENTO ORDUÑA | Orduña Gartxeta |  | 0 | 5,04 m² | Arqueta - VENTOSA | 5,04 m² |  |  | 498467.5495 | 4758983.9446 | Multi Mapa | 498365.187500 758774.407500
1 | 15603394 | Arqueta - DPTO. GOIKOETXEBARRIA (BRUTA) | 30.25 | Arqueta | AIPC01010DEP60 | ESTE | IPARRAGIRRE | LEA ARTIBAI | DPTO. GOIKOETXEBARRIA (BRUTA) | ETXEBARRIA | 41 | Agua | ETXE-015 - 4162 | Completa | Bueno | CABB | 2005-10-01 | Sí | No |  | CABB | En servicio | AIPC01010DEP60 | 2018-02-12 10:34 | MANUF |  |  |  | 0 |  | ABASTECIMIENTO A ETXEBARRIA | Lea Artibai |  | 0 | 30,25 m² | Arqueta - DPTO. GOIKOETXEBARRIA (BRUTA) | 30,25 m² |  |  | 542584.7764 | 4789796.7069 | Multi Mapa | 542587.476013 4789795.15309
1 | 17663468 | Arqueta - DESAGÜE Nº1 | 1 | Arqueta | AIPC01010DES24 | ESTE | IPARRAGIRRE | LEA ARTIBAI | DESAGÜE Nº1 | ETXEBARRIA | 41 | Agua | ETXE-012C | Completa | Bueno | CABB | 2012-09-01 | Sí | No |  | CABB | En servicio | AIPC01010DES24 | 2022-03-07 08:30 | gregorio |  |  |  | 0 | CAPTACIONES ARRIMURRIAGA 1 Y 2 A DECANTADOR | ABASTECIMIENTO A ETXEBARRIA | Lea Artibai |  | 0 | 1 m² | Arqueta - DESAGÜE Nº1 | 1 m² |  |  | 542976.8599 | 4790277.0274 | Multi Mapa | 542874.040000 790067.163000
1 | 17663487 | Arqueta - DESAGÜE Nº3 | 1 | Arqueta | AIPC01010DES28 | ESTE | IPARRAGIRRE | LEA ARTIBAI | DESAGÜE Nº3 | ETXEBARRIA | 41 | Agua | ETXE-014 | Completa | Bueno | CABB | 2012-09-01 | Sí | No |  | CABB | En servicio | AIPC01010DES28 | 2021-12-15 07:43 | MANUF |  |  |  | 0 | CAPTACIONES ARRIMURRIAGA 1 Y 2 A DECANTADOR | ABASTECIMIENTO A ETXEBARRIA | Lea Artibai |  | 0 | 1 m² | Arqueta - DESAGÜE Nº3 | 1 m² |  |  | 542708.7132 | 4789905.0005 | Multi Mapa | 542605.896000 789695.140000
1 | 17663386 | Arqueta - DESAGÜE | 3.36 | Arqueta | AIPC01010DES52 | ESTE | IPARRAGIRRE | LEA ARTIBAI | DESAGÜE | ETXEBARRIA | 41 | Agua | ETXE-004C | Completa | Bueno | CABB | 2012-09-01 | Sí | No |  | CABB | En servicio | AIPC01010DES52 | 2022-03-07 08:06 | gregorio |  |  |  | 0 | ARQUETA DESAGÜE DE LAS CAPTACIONES: ALTZOLABARRI, ARNODIXA Y GANDIAGANAGUSIA | ABASTECIMIENTO A ETXEBARRIA | Lea Artibai |  | 0 | 3,36 m² | Arqueta - DESAGÜE | 3,36 m² |  |  | 543685.2488 | 4789702.959 | Multi Mapa | 543582.421500 789493.100500
1 | 17663423 | Arqueta - DESAGÜE Nº4 | 1 | Arqueta | AIPC01010DES58 | ESTE | IPARRAGIRRE | LEA ARTIBAI | DESAGÜE Nº4 | ETXEBARRIA | 41 | Agua | ETXE-008C | Completa | Bueno | CABB | 2012-09-01 | Sí | No |  | CABB | En servicio | AIPC01010DES58 | 2022-03-07 08:27 | gregorio |  |  |  | 0 | CAPTACIONES ALTZOLABARRI, ARNODIXA Y GANDIAGANAGUSIA AL DECANTADOR. | ABASTECIMIENTO A ETXEBARRIA | Lea Artibai |  | 0 | 1 m² | Arqueta - DESAGÜE Nº4 | 1 m² |  |  | 542728.0149 | 4789880.8982 | Multi Mapa | 542625.197500 789671.038000
1 | 17663648 | Arqueta - SECCIONAMIENTO Nº1 | 0.49 | Arqueta | AIPC01010SEC62 | ESTE | IPARRAGIRRE | LEA ARTIBAI | SECCIONAMIENTO Nº1 | ETXEBARRIA | 41 | Agua | ETXE-013 | Completa | Bueno | CABB | 2005-10-01 | Sí | No |  | CABB | En servicio | AIPC01010SEC62 | 2021-12-15 07:56 | MANUF |  |  |  | 0 | AGUA BRUTA | ABASTECIMIENTO A ETXEBARRIA | Lea Artibai |  | 0 | 0,49 m² | Arqueta - SECCIONAMIENTO Nº1 | 0,49 m² |  |  | 542576.5799 | 4789727.5901 | Multi Mapa | 542473.764000 789517.731500
1 | 17663460 | Arqueta - INCORPORACION CAPTACIONES | 1 | Arqueta | AIPC01010VEN22 | ESTE | IPARRAGIRRE | LEA ARTIBAI | INCORPORACION CAPTACIONES | ETXEBARRIA | 41 | Agua | ETXE-011C | Completa | Bueno | CABB | 2012-09-01 | Sí | No |  | CABB | En servicio | AIPC01010VEN22 | 2022-03-07 08:29 | gregorio |  |  |  | 0 | CAPTACIONES ARRIMURRIAGA 1 Y 2 A DECANTADOR | ABASTECIMIENTO A ETXEBARRIA | Lea Artibai |  | 0 | 1 m² | Arqueta - INCORPORACION CAPTACIONES | 1 m² |  |  | 542984.7685 | 4790287.7665 | Multi Mapa | 542881.948500 790077.902000
1 | 17663476 | Arqueta - VENTOSA Nº2 | 1 | Arqueta | AIPC01010VEN26 | ESTE | IPARRAGIRRE | LEA ARTIBAI | VENTOSA Nº2 | ETXEBARRIA | 41 | Agua | ETXE-013C | Completa | Bueno | CABB | 2012-09-01 | Sí | No |  | CABB | En servicio | AIPC01010VEN26 | 2022-03-07 08:33 | gregorio |  |  |  | 0 | CAPTACIONES ARRIMURRIAGA 1 Y 2 A DECANTADOR | ABASTECIMIENTO A ETXEBARRIA | Lea Artibai |  | 0 | 1 m² | Arqueta - VENTOSA Nº2 | 1 m² |  |  | 542936.8455 | 4790236.0364 | Multi Mapa | 542834.026000 790026.172500
1 | 17663396 | Arqueta - VENTOSA Nº1 | 1 | Arqueta | AIPC01010VEN54 | ESTE | IPARRAGIRRE | LEA ARTIBAI | VENTOSA Nº1 | ETXEBARRIA | 41 | Agua | ETXE-005C | Completa | Bueno | CABB | 2012-09-01 | Sí | No |  | CABB | En servicio | AIPC01010VEN54 | 2022-03-07 08:08 | gregorio |  |  |  | 0 | CAPTACIONES ALTZOLABARRI, ARNODIXA Y GANDIAGANAGUSIA AL DECANTADOR. | ABASTECIMIENTO A ETXEBARRIA | Lea Artibai |  | 0 | 1 m² | Arqueta - VENTOSA Nº1 | 1 m² |  |  | 543518.2431 | 4789595.4564 | Multi Mapa | 543415.417500 789385.599000
1 | 17663404 | Arqueta - VENTOSA Nº2 | 1 | Arqueta | AIPC01010VEN56 | ESTE | IPARRAGIRRE | LEA ARTIBAI | VENTOSA Nº2 | ETXEBARRIA | 41 | Agua | ETXE-006C | Completa | Bueno | CABB | 2012-09-01 | Sí | No |  | CABB | En servicio | AIPC01010VEN56 | 2022-03-07 08:10 | gregorio |  |  |  | 0 | CAPTACIONES ALTZOLABARRI, ARNODIXA Y GANDIAGANAGUSIA AL DECANTADOR. | ABASTECIMIENTO A ETXEBARRIA | Lea Artibai |  | 0 | 1 m² | Arqueta - VENTOSA Nº2 | 1 m² |  |  | 543202.4438 | 4789690.2508 | Multi Mapa | 543099.621500 789480.392500
1 | 17663415 | Arqueta - VENTOSA Nº3 | 1 | Arqueta | AIPC01010VEN57 | ESTE | IPARRAGIRRE | LEA ARTIBAI | VENTOSA Nº3 | ETXEBARRIA | 41 | Agua | ETXE-007C | Completa | Bueno | CABB | 2012-09-01 | Sí | No |  | CABB | En servicio | AIPC01010VEN57 | 2022-03-07 08:11 | gregorio |  |  |  | 0 | CAPTACIONES ALTZOLABARRI, ARNODIXA Y GANDIAGANAGUSIA AL DECANTADOR. | ABASTECIMIENTO A ETXEBARRIA | Lea Artibai |  | 0 | 1 m² | Arqueta - VENTOSA Nº3 | 1 m² |  |  | 542797.3021 | 4789824.6387 | Multi Mapa | 542694.484000 789614.779000
1 | 17661883 | Arqueta - ROTURA CARGA | 2.42 | Arqueta | AIPC02010ARQ10 | ESTE | IPARRAGIRRE | LEA ARTIBAI | ROTURA CARGA | MARKINA - XEMEIN | 74 | Agua | URKO-002 | Completa | Bueno | CABB | 2012-09-01 | Sí | No |  | CABB | En servicio | AIPC02010ARQ10 | 2021-12-15 08:29 | MANUF |  |  |  | 0 |  | ABASTECIMIENTO A ETXEBARRIA | Lea Artibai |  | 0 | 2,42 m² | Arqueta - ROTURA CARGA | 2,42 m² |  |  | 541950.5783 | 4786561.5699 | Multi Mapa | 541847.768500 786351.744000
1 | 17661891 | Arqueta - REUNION CAPTACIONES | 6.3 | Arqueta | AIPC02010ARQ20 | ESTE | IPARRAGIRRE | LEA ARTIBAI | REUNION CAPTACIONES | MARKINA - XEMEIN | 74 | Agua | URKO-005 | Completa | Bueno | CABB | 2012-09-01 | Sí | No |  | CABB | En servicio | AIPC02010ARQ20 | 2021-12-15 08:27 | MANUF |  |  |  | 0 |  | ABASTECIMIENTO A ETXEBARRIA | Lea Artibai |  | 0 | 6,3 m² | Arqueta - REUNION CAPTACIONES | 6,3 m² |  |  | 541595.0242 | 4786571.2189 | Multi Mapa | 541492.218000 786361.393000
1 | 51124690 | Arqueta - BOMBEO BARINAGA | 3.2 | Arqueta | AIPC02010ARQ30 | ESTE | IPARRAGIRRE | LEA ARTIBAI | BOMBEO BARINAGA | MARKINA - XEMEIN | 74 | Agua | URKO-010A | Completa | Bueno | CABB | 2020-02-26 | Sí | No |  | CABB | En servicio | AIPC02010ARQ30 | 2022-01-25 12:46 | MANUF |  | No |  | 0 |  | ABASTECIMIENTO A ETXEBARRIA | Lea Artibai |  | 0 | 3,2 m² | Arqueta - BOMBEO BARINAGA | 3,2 m² |  |  | 541449.0566 | 4787307.3665 | Multi Mapa
1 | 17662134 | Arqueta - DERIVACION DECANTADOR | 4.32 | Arqueta | AIPC02010ARQ56 | ESTE | IPARRAGIRRE | LEA ARTIBAI | DERIVACION DECANTADOR | MARKINA - XEMEIN | 74 | Agua | URKO-023 | Completa | Bueno | CABB | 2012-09-01 | Sí | No |  | CABB | En servicio | AIPC02010ARQ56 | 2021-12-15 08:48 | MANUF |  |  |  | 0 | CONDUCCION DERIVACION AL DECANTADOR DE EXTEBARRIA | ABASTECIMIENTO A ETXEBARRIA | Lea Artibai |  | 0 | 4,32 m² | Arqueta - DERIVACION DECANTADOR | 4,32 m² |  |  | 541975.5517 | 4789309.0727 | Multi Mapa | 541872.742000 789099.218500
1 | 17661899 | Arqueta - DESAGÜE Nº1 | 1 | Arqueta | AIPC02010DES22 | ESTE | IPARRAGIRRE | LEA ARTIBAI | DESAGÜE Nº1 | MARKINA - XEMEIN | 74 | Agua | URKO-006 | Completa | Bueno | CABB | 2012-09-01 | Sí | No |  | CABB | En servicio | AIPC02010DES22 | 2021-12-15 08:33 | MANUF |  |  |  | 0 |  | ABASTECIMIENTO A ETXEBARRIA | Lea Artibai |  | 0 | 1 m² | Arqueta - DESAGÜE Nº1 | 1 m² |  |  | 541528.222 | 4786729.9086 | Multi Mapa | 541425.416500 786520.081000
1 | 17661917 | Arqueta - DESAGÜE Nº3 | 1.3 | Arqueta | AIPC02010DES26 | ESTE | IPARRAGIRRE | LEA ARTIBAI | DESAGÜE Nº3 | MARKINA - XEMEIN | 74 | Agua | URKO-008 | Completa | Bueno | CABB | 2012-09-01 | Sí | No |  | CABB | En servicio | AIPC02010DES26 | 2021-12-15 08:35 | MANUF |  |  |  | 0 |  | ABASTECIMIENTO A ETXEBARRIA | Lea Artibai |  | 0 | 1,3 m² | Arqueta - DESAGÜE Nº3 | 1,3 m² |  |  | 541434.4065 | 4787090.3318 | Multi Mapa | 541331.602000 786880.500500
1 | 17661946 | Arqueta - DESAGÜE Nº5 | 1.3 | Arqueta | AIPC02010DES32 | ESTE | IPARRAGIRRE | LEA ARTIBAI | DESAGÜE Nº5 | MARKINA - XEMEIN | 74 | Agua | URKO-011 | Completa | Bueno | CABB | 2012-09-01 | Sí | No |  | CABB | En servicio | AIPC02010DES32 | 2021-12-15 08:38 | MANUF |  |  |  | 0 |  | ABASTECIMIENTO A ETXEBARRIA | Lea Artibai |  | 0 | 1,3 m² | Arqueta - DESAGÜE Nº5 | 1,3 m² |  |  | 541399.3776 | 4787357.153 | Multi Mapa | 541296.573500 787147.319000
1 | 17661987 | Arqueta - DESAGÜE Nº9 | 1.44 | Arqueta | AIPC02010DES40 | ESTE | IPARRAGIRRE | LEA ARTIBAI | DESAGÜE Nº9 | MARKINA - XEMEIN | 74 | Agua | URKO-015 | Completa | Bueno | CABB | 2012-09-01 | Sí | No |  | CABB | En servicio | AIPC02010DES40 | 2021-12-15 08:42 | MANUF |  |  |  | 0 |  | ABASTECIMIENTO A ETXEBARRIA | Lea Artibai |  | 0 | 1,44 m² | Arqueta - DESAGÜE Nº9 | 1,44 m² |  |  | 541650.1326 | 4788048.3282 | Multi Mapa | 541547.326000 787838.487000
1 | 17662003 | Arqueta - DESAGÜE Nº11 | 1 | Arqueta | AIPC02010DES44 | ESTE | IPARRAGIRRE | LEA ARTIBAI | DESAGÜE Nº11 | MARKINA - XEMEIN | 74 | Agua | URKO-017 | Completa | Bueno | CABB | 2012-09-01 | Sí | No |  | CABB | En servicio | AIPC02010DES44 | 2021-12-15 08:44 | MANUF |  |  |  | 0 |  | ABASTECIMIENTO A ETXEBARRIA | Lea Artibai |  | 0 | 1 m² | Arqueta - DESAGÜE Nº11 | 1 m² |  |  | 541740.9645 | 4788345.7473 | Multi Mapa | 541638.157000 788135.903000
1 | 17662019 | Arqueta - DESAGÜE Nº13 | 1 | Arqueta | AIPC02010DES48 | ESTE | IPARRAGIRRE | LEA ARTIBAI | DESAGÜE Nº13 | MARKINA - XEMEIN | 74 | Agua | URKO-019 | Completa | Bueno | CABB | 2012-09-01 | Sí | No |  | CABB | En servicio | AIPC02010DES48 | 2021-12-15 08:45 | MANUF |  |  |  | 0 |  | ABASTECIMIENTO A ETXEBARRIA | Lea Artibai |  | 0 | 1 m² | Arqueta - DESAGÜE Nº13 | 1 m² |  |  | 541855.7101 | 4788624.6247 | Multi Mapa | 541752.901500 788414.777500
1 | 17662044 | Arqueta - DESAGÜE Nº15 | 1.2 | Arqueta | AIPC02010DES52 | ESTE | IPARRAGIRRE | LEA ARTIBAI | DESAGÜE Nº15 | MARKINA - XEMEIN | 74 | Agua | URKO-021 | Completa | Bueno | CABB | 2012-09-01 | Sí | No |  | CABB | En servicio | AIPC02010DES52 | 2021-12-15 08:47 | MANUF |  |  |  | 0 |  | ABASTECIMIENTO A ETXEBARRIA | Lea Artibai |  | 0 | 1,2 m² | Arqueta - DESAGÜE Nº15 | 1,2 m² |  |  | 541981.9034 | 4788951.2721 | Multi Mapa | 541879.093500 788741.421500
1 | 17662159 | Arqueta - DESAGÜE Nº18 | 1.63 | Arqueta | AIPC02010DES58 | ESTE | IPARRAGIRRE | LEA ARTIBAI | DESAGÜE Nº18 | MARKINA - XEMEIN | 74 | Agua | URKO-026 | Completa | Bueno | CABB | 2012-09-01 | Sí | No |  | CABB | En servicio | AIPC02010DES58 | 2021-12-15 08:50 | MANUF |  |  |  | 0 |  | ABASTECIMIENTO A ETXEBARRIA | Lea Artibai |  | 0 | 1,63 m² | Arqueta - DESAGÜE Nº18 | 1,63 m² |  |  | 541703.3544 | 4789525.3244 | Multi Mapa | 541600.547500 789315.468000
1 | 17662178 | Arqueta - DESAGÜE Nº20 | 1.23 | Arqueta | AIPC02010DES62 | ESTE | IPARRAGIRRE | LEA ARTIBAI | DESAGÜE Nº20 | MARKINA - XEMEIN | 74 | Agua | URKO-028 | Completa | Bueno | CABB | 2012-09-01 | Sí | No |  | CABB | En servicio | AIPC02010DES62 | 2021-12-15 08:54 | MANUF |  |  |  | 0 | CON UNA DERIVACION DE 40, CON VALVULA DE BOLA | ABASTECIMIENTO A ETXEBARRIA | Lea Artibai |  | 0 | 1,23 m² | Arqueta - DESAGÜE Nº20 | 1,23 m² |  |  | 541457.6264 | 4789755.2158 | Multi Mapa | 541354.822000 789545.357000
1 | 17662202 | Arqueta - DESAGÜE Nº23 | 1 | Arqueta | AIPC02010DES68 | ESTE | IPARRAGIRRE | LEA ARTIBAI | DESAGÜE Nº23 | MARKINA - XEMEIN | 74 | Agua | URKO-031 | Completa | Bueno | CABB | 2012-09-01 | Sí | No |  | CABB | En servicio | AIPC02010DES68 | 2021-12-15 09:02 | MANUF |  |  |  | 0 |  | ABASTECIMIENTO A ETXEBARRIA | Lea Artibai |  | 0 | 1 m² | Arqueta - DESAGÜE Nº23 | 1 m² |  |  | 541195.6511 | 4790002.4888 | Multi Mapa | 541092.849500 789792.627500
1 | 17662218 | Arqueta - DESAGÜE Nº25 | 1.3 | Arqueta | AIPC02010DES72 | ESTE | IPARRAGIRRE | LEA ARTIBAI | DESAGÜE Nº25 | MARKINA - XEMEIN | 74 | Agua | URKO-033 | Completa | Bueno | CABB | 2012-09-01 | Sí | No |  | CABB | En servicio | AIPC02010DES72 | 2021-12-15 09:04 | MANUF |  |  |  | 0 |  | ABASTECIMIENTO A ETXEBARRIA | Lea Artibai |  | 0 | 1,3 m² | Arqueta - DESAGÜE Nº25 | 1,3 m² |  |  | 540976.4994 | 4790073.5765 | Multi Mapa | 540873.700000 789863.714500
1 | 17661907 | Arqueta - VENTOSA Nº2 | 1.21 | Arqueta | AIPC02010VEN24 | ESTE | IPARRAGIRRE | LEA ARTIBAI | VENTOSA Nº2 | MARKINA - XEMEIN | 74 | Agua | URKO-007 | Completa | Bueno | CABB | 2012-09-01 | Sí | No |  | CABB | En servicio | AIPC02010VEN24 | 2021-12-15 08:34 | MANUF |  |  |  | 0 |  | ABASTECIMIENTO A ETXEBARRIA | Lea Artibai |  | 0 | 1,21 m² | Arqueta - VENTOSA Nº2 | 1,21 m² |  |  | 541490.7236 | 4786815.8219 | Multi Mapa | 541387.918500 786605.993500
1 | 17661930 | Arqueta - VENTOSA Nº4 | 1 | Arqueta | AIPC02010VEN28 | ESTE | IPARRAGIRRE | LEA ARTIBAI | VENTOSA Nº4 | MARKINA - XEMEIN | 74 | Agua | URKO-009 | Completa | Bueno | CABB | 2012-09-01 | Sí | No |  | CABB | En servicio | AIPC02010VEN28 | 2021-12-15 08:36 | MANUF |  |  |  | 0 |  | ABASTECIMIENTO A ETXEBARRIA | Lea Artibai |  | 0 | 1 m² | Arqueta - VENTOSA Nº4 | 1 m² |  |  | 541428.9454 | 4787189.6913 | Multi Mapa | 541326.141000 786979.859000
1 | 17661962 | Arqueta - VENTOSA Nº6 | 1 | Arqueta | AIPC02010VEN34 | ESTE | IPARRAGIRRE | LEA ARTIBAI | VENTOSA Nº6 | MARKINA - XEMEIN | 74 | Agua | URKO-012 | Completa | Bueno | CABB | 2012-09-01 | Sí | No |  | CABB | En servicio | AIPC02010VEN34 | 2021-12-15 08:39 | MANUF |  |  |  | 0 |  | ABASTECIMIENTO A ETXEBARRIA | Lea Artibai |  | 0 | 1 m² | Arqueta - VENTOSA Nº6 | 1 m² |  |  | 541376.4138 | 4787368.5271 | Multi Mapa | 541273.610000 787158.693000
1 | 17661970 | Arqueta - VENTOSA Nº7 | 1 | Arqueta | AIPC02010VEN36 | ESTE | IPARRAGIRRE | LEA ARTIBAI | VENTOSA Nº7 | MARKINA - XEMEIN | 74 | Agua | URKO-013 | Completa | Bueno | CABB | 2012-09-01 | Sí | No |  | CABB | En servicio | AIPC02010VEN36 | 2021-12-15 08:40 | MANUF |  |  |  | 0 |  | ABASTECIMIENTO A ETXEBARRIA | Lea Artibai |  | 0 | 1 m² | Arqueta - VENTOSA Nº7 | 1 m² |  |  | 541340.3989 | 4787562.2171 | Multi Mapa | 541237.595500 787352.381000
1 | 17661979 | Arqueta - VENTOSA Nº8 | 1 | Arqueta | AIPC02010VEN38 | ESTE | IPARRAGIRRE | LEA ARTIBAI | VENTOSA Nº8 | MARKINA - XEMEIN | 74 | Agua | URKO-014 | Completa | Bueno | CABB | 2012-09-01 | Sí | No |  | CABB | En servicio | AIPC02010VEN38 | 2021-12-15 08:41 | MANUF |  |  |  | 0 | FALTA VENTOSA | ABASTECIMIENTO A ETXEBARRIA | Lea Artibai |  | 0 | 1 m² | Arqueta - VENTOSA Nº8 | 1 m² |  |  | 541474.3498 | 4787760.3437 | Multi Mapa | 541371.545000 787550.505500
1 | 17661995 | Arqueta - VENTOSA Nº10 | 1 | Arqueta | AIPC02010VEN42 | ESTE | IPARRAGIRRE | LEA ARTIBAI | VENTOSA Nº10 | MARKINA - XEMEIN | 74 | Agua | URKO-016 | Completa | Bueno | CABB | 2012-09-01 | Sí | No |  | CABB | En servicio | AIPC02010VEN42 | 2021-12-15 08:43 | MANUF |  |  |  | 0 |  | ABASTECIMIENTO A ETXEBARRIA | Lea Artibai |  | 0 | 1 m² | Arqueta - VENTOSA Nº10 | 1 m² |  |  | 541716.4762 | 4788307.1439 | Multi Mapa | 541613.669000 788097.300000
1 | 17662011 | Arqueta - VENTOSA Nº12 | 1 | Arqueta | AIPC02010VEN46 | ESTE | IPARRAGIRRE | LEA ARTIBAI | VENTOSA Nº12 | MARKINA - XEMEIN | 74 | Agua | URKO-018 | Completa | Bueno | CABB | 2012-09-01 | Sí | No |  | CABB | En servicio | AIPC02010VEN46 | 2021-12-15 08:45 | MANUF |  |  |  | 0 |  | ABASTECIMIENTO A ETXEBARRIA | Lea Artibai |  | 0 | 1 m² | Arqueta - VENTOSA Nº12 | 1 m² |  |  | 541778.4388 | 4788464.5055 | Multi Mapa | 541675.631000 788254.660000
1 | 17662030 | Arqueta - VENTOSA Nº14 | 1 | Arqueta | AIPC02010VEN50 | ESTE | IPARRAGIRRE | LEA ARTIBAI | VENTOSA Nº14 | MARKINA - XEMEIN | 74 | Agua | URKO-020 | Completa | Bueno | CABB | 2012-09-01 | Sí | No |  | CABB | En servicio | AIPC02010VEN50 | 2021-12-15 08:46 | MANUF |  |  |  | 0 |  | ABASTECIMIENTO A ETXEBARRIA | Lea Artibai |  | 0 | 1 m² | Arqueta - VENTOSA Nº14 | 1 m² |  |  | 541987.0084 | 4788872.7917 | Multi Mapa | 541884.198500 788662.942000
1 | 17662052 | Arqueta - VENTOSA Nº16 | 1 | Arqueta | AIPC02010VEN54 | ESTE | IPARRAGIRRE | LEA ARTIBAI | VENTOSA Nº16 | MARKINA - XEMEIN | 74 | Agua | URKO-022 | Completa | Bueno | CABB | 2012-09-01 | Sí | No |  | CABB | En servicio | AIPC02010VEN54 | 2021-12-15 08:47 | MANUF |  |  |  | 0 | FALTA VENTOSA | ABASTECIMIENTO A ETXEBARRIA | Lea Artibai |  | 0 | 1 m² | Arqueta - VENTOSA Nº16 | 1 m² |  |  | 541966.4122 | 4789146.1841 | Multi Mapa | 541863.602500 788936.331500
1 | 17662167 | Arqueta - VENTOSA Nº19 | 1 | Arqueta | AIPC02010VEN60 | ESTE | IPARRAGIRRE | LEA ARTIBAI | VENTOSA Nº19 | MARKINA - XEMEIN | 74 | Agua | URKO-027 | Completa | Bueno | CABB | 2012-09-01 | Sí | No |  | CABB | En servicio | AIPC02010VEN60 | 2021-12-15 08:52 | MANUF |  |  |  | 0 |  | ABASTECIMIENTO A ETXEBARRIA | Lea Artibai |  | 0 | 1 m² | Arqueta - VENTOSA Nº19 | 1 m² |  |  | 541626.4091 | 4789604.0502 | Multi Mapa | 541523.603000 789394.193000
1 | 17662186 | Arqueta - VENTOSA Nº21 | 1 | Arqueta | AIPC02010VEN64 | ESTE | IPARRAGIRRE | LEA ARTIBAI | VENTOSA Nº21 | MARKINA - XEMEIN | 74 | Agua | URKO-029 | Completa | Bueno | CABB | 2012-09-01 | Sí | No |  | CABB | En servicio | AIPC02010VEN64 | 2021-12-15 09:01 | MANUF |  |  |  | 0 |  | ABASTECIMIENTO A ETXEBARRIA | Lea Artibai |  | 0 | 1 m² | Arqueta - VENTOSA Nº21 | 1 m² |  |  | 541362.2229 | 4789809.1913 | Multi Mapa | 541259.419500 789599.332000
1 | 17662194 | Arqueta - VENTOSA Nº22 | 1 | Arqueta | AIPC02010VEN66 | ESTE | IPARRAGIRRE | LEA ARTIBAI | VENTOSA Nº22 | MARKINA - XEMEIN | 74 | Agua | URKO-030 | Completa | Bueno | CABB | 2012-09-01 | Sí | No |  | CABB | En servicio | AIPC02010VEN66 | 2021-12-15 09:02 | MANUF |  |  |  | 0 |  | ABASTECIMIENTO A ETXEBARRIA | Lea Artibai |  | 0 | 1 m² | Arqueta - VENTOSA Nº22 | 1 m² |  |  | 541204.3607 | 4789937.2596 | Multi Mapa | 541101.559000 789727.399000
1 | 17662210 | Arqueta - VENTOSA Nº24 | 1 | Arqueta | AIPC02010VEN70 | ESTE | IPARRAGIRRE | LEA ARTIBAI | VENTOSA Nº24 | MARKINA - XEMEIN | 74 | Agua | URKO-032 | Completa | Bueno | CABB | 2012-09-01 | Sí | No |  | CABB | En servicio | AIPC02010VEN70 | 2021-12-15 09:04 | MANUF |  |  |  | 0 | VENTOSA NATURAL | ABASTECIMIENTO A ETXEBARRIA | Lea Artibai |  | 0 | 1 m² | Arqueta - VENTOSA Nº24 | 1 m² |  |  | 541153.5372 | 4790043.9442 | Multi Mapa | 541050.736000 789834.082500
1 | 17662142 | Arqueta - DESAGÜE Nº1 | 1.96 | Arqueta | AIPC02030DES10 | ESTE | IPARRAGIRRE | LEA ARTIBAI | DESAGÜE Nº1 | MARKINA - XEMEIN | 74 | Agua | URKO-024 | Completa | Bueno | CABB | 2012-09-01 | Sí | No |  | CABB | En servicio | AIPC02030DES10 | 2021-12-15 10:11 | MANUF |  |  |  | 0 | CONDUCCION DERIVACION AL DECANTADOR DE EXTEBARRIA | ABASTECIMIENTO A ETXEBARRIA | Lea Artibai |  | 0 | 1,96 m² | Arqueta - DESAGÜE Nº1 | 1,96 m² |  |  | 542389.523 | 4789606.4534 | Multi Mapa | 542286.709000 789396.596000
1 | 17662154 | Arqueta - VENTOSA Nº2 | 0.99 | Arqueta | AIPC02030VEN20 | ESTE | IPARRAGIRRE | LEA ARTIBAI | VENTOSA Nº2 | MARKINA - XEMEIN | 74 | Agua | URKO-025 | Completa | Bueno | CABB | 2012-09-01 | Sí | No |  | CABB | En servicio | AIPC02030VEN20 | 2021-12-15 10:11 | MANUF |  |  |  | 0 | CONDUCCION DERIVACION AL DECANTADOR DE EXTEBARRIA | ABASTECIMIENTO A ETXEBARRIA | Lea Artibai |  | 0 | 0,99 m² | Arqueta - VENTOSA Nº2 | 0,99 m² |  |  | 542551.8356 | 4789790.3883 | Multi Mapa | 542449.020000 789580.529000
1 | 18765538 | Arqueta - DESAGÜE Nº1 | 3.33 | Arqueta | AIPC03010DES11 | ESTE | IPARRAGIRRE | LEA ARTIBAI | DESAGÜE Nº1 | ZIORTZA - BOLIBAR | 112 | Agua | ARAN-002 | Completa | Bueno | CABB |  | Sí | No |  | CABB | En servicio | AIPC03010DES11 | 2021-12-15 10:33 | MANUF |  |  |  | 0 |  | ABASTECIMIENTO A ZIORTZA-BOLIBAR | Lea Artibai |  | 0 | 3,33 m² | Arqueta - DESAGÜE Nº1 | 3,33 m² |  |  | 538278.7789 | 4787539.5165 | Multi Mapa | 538176.007000 787329.681000
1 | 18765568 | Arqueta - DESAGÜE Y SECCIONAMIENTO | 2.89 | Arqueta | AIPC03010DES13 | ESTE | IPARRAGIRRE | LEA ARTIBAI | DESAGÜE Y SECCIONAMIENTO | ZIORTZA - BOLIBAR | 112 | Agua | ARAN-004 | Completa | Bueno | CABB |  | Sí | No |  | CABB | En servicio | AIPC03010DES13 | 2021-12-15 10:34 | MANUF |  |  |  | 0 |  | ABASTECIMIENTO A ZIORTZA-BOLIBAR | Lea Artibai |  | 0 | 2,89 m² | Arqueta - DESAGÜE Y SECCIONAMIENTO | 2,89 m² |  |  | 538572.1778 | 4788345.9419 | Multi Mapa | 538469.403000 788136.098000
1 | 18765595 | Arqueta - DESAGÜE | 4 | Arqueta | AIPC03010DES15 | ESTE | IPARRAGIRRE | LEA ARTIBAI | DESAGÜE | ZIORTZA - BOLIBAR | 112 | Agua | ARAN-006 | Completa | Bueno | CABB |  | Sí | No |  | CABB | En servicio | AIPC03010DES15 | 2021-12-15 10:36 | MANUF |  |  |  | 0 |  | ABASTECIMIENTO A ZIORTZA-BOLIBAR | Lea Artibai |  | 0 | 4 m² | Arqueta - DESAGÜE | 4 m² |  |  | 538464.1782 | 4788717.5127 | Multi Mapa | 538361.404500 788507.665000
1 | 18765551 | Arqueta - VENTOSA Nº2 | 2.97 | Arqueta | AIPC03010VEN12 | ESTE | IPARRAGIRRE | LEA ARTIBAI | VENTOSA Nº2 | ZIORTZA - BOLIBAR | 112 | Agua | ARAN-003 | Completa | Bueno | CABB |  | Sí | No |  | CABB | En servicio | AIPC03010VEN12 | 2021-12-15 10:33 | MANUF |  |  |  | 0 |  | ABASTECIMIENTO A ZIORTZA-BOLIBAR | Lea Artibai |  | 0 | 2,97 m² | Arqueta - VENTOSA Nº2 | 2,97 m² |  |  | 538327.2434 | 4787596.5466 | Multi Mapa | 538224.471000 787386.710500
1 | 18765582 | Arqueta - VENTOSA Nº4 | 3.06 | Arqueta | AIPC03010VEN14 | ESTE | IPARRAGIRRE | LEA ARTIBAI | VENTOSA Nº4 | ZIORTZA - BOLIBAR | 112 | Agua | ARAN-005 | Completa | Bueno | CABB |  | Sí | No |  | CABB | En servicio | AIPC03010VEN14 | 2021-12-15 10:35 | MANUF |  |  |  | 0 |  | ABASTECIMIENTO A ZIORTZA-BOLIBAR | Lea Artibai |  | 0 | 3,06 m² | Arqueta - VENTOSA Nº4 | 3,06 m² |  |  | 538487.3764 | 4788603.4615 | Multi Mapa | 538384.602500 788393.615000
1 | 18765608 | Arqueta - VENTOSA Nº6 | 4.16 | Arqueta | AIPC03010VEN16 | ESTE | IPARRAGIRRE | LEA ARTIBAI | VENTOSA Nº6 | ZIORTZA - BOLIBAR | 112 | Agua | ARAN-007 | Completa | Bueno | CABB |  | Sí | No |  | CABB | En servicio | AIPC03010VEN16 | 2021-12-15 10:36 | MANUF |  |  |  | 0 |  | ABASTECIMIENTO A ZIORTZA-BOLIBAR | Lea Artibai |  | 0 | 4,16 m² | Arqueta - VENTOSA Nº6 | 4,16 m² |  |  | 538377.3663 | 4788883.6074 | Multi Mapa | 538274.593500 788673.758000
1 | 43608630 | Arqueta - CAPT. OIZ 2-1 | 2 | Arqueta | AIPC03020ARQ10 | ESTE | IPARRAGIRRE | LEA ARTIBAI | CAPT. OIZ 2-1 | ZIORTZA - BOLIBAR | 112 | Agua | OIZ-002A | Completa | Bueno | CABB | 2018-08-21 | Sí | No |  | CABB | En servicio | AIPC03020ARQ10 | 2022-01-26 09:37 | MANUF |  |  |  | 0 |  | ABASTECIMIENTO A ZIORTZA-BOLIBAR | Lea Artibai |  | 0 | 2 m² | Arqueta - CAPT. OIZ 2-1 | 2 m² |  |  | 534744.2807 | 4785902.3337 | Multi Mapa
1 | 43608670 | Arqueta - REUNION CAPT. OIZ | 2.1 | Arqueta | AIPC03020ARQ11 | ESTE | IPARRAGIRRE | LEA ARTIBAI | REUNION CAPT. OIZ | ZIORTZA - BOLIBAR | 112 | Agua | OIZ-002B | Completa | Bueno | CABB | 2018-08-21 | Sí | No |  | CABB | En servicio | AIPC03020ARQ11 | 2022-01-26 09:37 | MANUF |  |  |  | 0 |  | ABASTECIMIENTO A ZIORTZA-BOLIBAR | Lea Artibai |  | 0 | 2,1 m² | Arqueta - REUNION CAPT. OIZ | 2,1 m² |  |  | 534776.3475 | 4785921.3709 | Multi Mapa
1 | 19854245 | Arqueta - ROTURA DE CARGA Nº1 | 1.4 | Arqueta | AIPC03020ARQ20 | ESTE | IPARRAGIRRE | LEA ARTIBAI | ROTURA DE CARGA Nº1 | ZIORTZA - BOLIBAR | 112 | Agua | OIZ-012 | Completa | Bueno | CABB |  | Sí | No |  | CABB | En servicio | AIPC03020ARQ20 | 2018-04-11 11:05 | MANUF |  |  |  | 0 |  | ABASTECIMIENTO A ZIORTZA-BOLIBAR | Lea Artibai |  | 0 | 1,4 m² | Arqueta - ROTURA DE CARGA Nº1 | 1,4 m² |  |  | 536829.8015 | 4787200.6784 | Multi Mapa | 536832.569405 4787199.08628
1 | 17621262 | Arqueta - ROTURA DE CARGA | 4.12 | Arqueta | AIPC03020ARQ24 | ESTE | IPARRAGIRRE | LEA ARTIBAI | ROTURA DE CARGA | ZIORTZA - BOLIBAR | 112 | Agua | ARTA-002 | Completa | Bueno | CABB | 2009-01-10 | Sí | No |  | CABB | En servicio | AIPC03020ARQ24 | 2018-04-11 11:10 | MANUF |  |  |  | 0 | CAPTACION ARTA CASETA REUNION 1 | ABASTECIMIENTO A ZIORTZA-BOLIBAR | Lea Artibai |  | 0 | 4,12 m² | Arqueta - ROTURA DE CARGA | 4,12 m² |  |  | 537291.3621 | 4788611.7895 | Multi Mapa | 537294.125255 4788610.19538
1 | 19545541 | Arqueta - DESAGÜE Nº1 | 1.32 | Arqueta | AIPC03020DES12 | ESTE | IPARRAGIRRE | LEA ARTIBAI | DESAGÜE Nº1 | ZIORTZA - BOLIBAR | 112 | Agua | OIZ-004 | Completa | Bueno | CABB |  | Sí | No |  | CABB | En servicio | AIPC03020DES12 | 2018-04-10 15:46 | PMERINO |  |  |  | 0 |  | ABASTECIMIENTO A ZIORTZA-BOLIBAR | Lea Artibai |  | 0 | 1,32 m² | Arqueta - DESAGÜE Nº1 | 1,32 m² |  |  | 535666.7822 | 4786304.2775 | Multi Mapa | 535669.564302 4786302.67146
1 | 19545615 | Arqueta - DESAGÜE Nº2 | 1.44 | Arqueta | AIPC03020DES17 | ESTE | IPARRAGIRRE | LEA ARTIBAI | DESAGÜE Nº2 | ZIORTZA - BOLIBAR | 112 | Agua | OIZ-009 | Completa | Bueno | CABB |  | Sí | No |  | CABB | En servicio | AIPC03020DES17 | 2018-04-11 11:01 | MANUF |  |  |  | 0 |  | ABASTECIMIENTO A ZIORTZA-BOLIBAR | Lea Artibai |  | 0 | 1,44 m² | Arqueta - DESAGÜE Nº2 | 1,44 m² |  |  | 536368.0368 | 4786936.8766 | Multi Mapa | 536370.810395 4786935.27894
1 | 19545654 | Arqueta - DESAGÜE Nº3 | 1.65 | Arqueta | AIPC03020DES21 | ESTE | IPARRAGIRRE | LEA ARTIBAI | DESAGÜE Nº3 | ZIORTZA - BOLIBAR | 112 | Agua | OIZ-013 | Completa | Bueno | CABB |  | Sí | No |  | CABB | En servicio | AIPC03020DES21 | 2022-03-07 09:59 | gregorio |  |  |  | 0 |  | ABASTECIMIENTO A ZIORTZA-BOLIBAR | Lea Artibai |  | 0 | 1,65 m² | Arqueta - DESAGÜE Nº3 | 1,65 m² |  |  | 537005.0293 | 4787331.5667 | Multi Mapa | 536902.270500 787121.733500
1 | 17562354 | Arqueta - DESAGÜE BRUTA 4 | 4.5 | Arqueta | AIPC03020DES25 | ESTE | IPARRAGIRRE | LEA ARTIBAI | DESAGÜE BRUTA 4 | ZIORTZA - BOLIBAR | 112 | Agua | COER-001B | Completa | Bueno | CABB | 2009-01-10 | Sí | No |  | CABB | En servicio | AIPC03020DES25 | 2021-12-15 10:57 | MANUF |  |  |  | 0 | CONEXION CON RED DE ZIORTZA-BOLIBAR A DEPOSITO DE ERROTALDE | ABASTECIMIENTO A ZIORTZA-BOLIBAR | Lea Artibai |  | 0 | 4,5 m² | Arqueta - DESAGÜE BRUTA 4 | 4,5 m² |  |  | 537083.3825 | 4788775.9767 | Multi Mapa | 536980.623000 788566.128500
1 | 17620320 | Arqueta - DESAGÜE Nº3 | 7.71 | Arqueta | AIPC03020DES27 | ESTE | IPARRAGIRRE | LEA ARTIBAI | DESAGÜE Nº3 | ZIORTZA - BOLIBAR | 112 | Agua | COER-003B | Completa | Bueno | CABB | 2009-01-05 | Sí | No |  | CABB | En servicio | AIPC03020DES27 | 2018-04-11 11:21 | MANUF |  |  |  | 0 | ETAP IPARRAGIRRE A DPTO. ERROTALDE | ABASTECIMIENTO A ZIORTZA-BOLIBAR | Lea Artibai |  | 0 | 7,71 m² | Arqueta - DESAGÜE Nº3 | 7,71 m² |  |  | 536787.951 | 4788687.2572 | Multi Mapa | 536790.720504 4788685.65642
1 | 19545558 | Arqueta - SECCIONAMIENTO 1 | 2.47 | Arqueta | AIPC03020SEC13 | ESTE | IPARRAGIRRE | LEA ARTIBAI | SECCIONAMIENTO 1 | ZIORTZA - BOLIBAR | 112 | Agua | OIZ-005 | Completa | Bueno | CABB |  | Sí | No |  | CABB | En servicio | AIPC03020SEC13 | 2018-04-11 11:00 | MANUF |  |  |  | 0 | ANTIGUA ROTURA DE CARGA | ABASTECIMIENTO A ZIORTZA-BOLIBAR | Lea Artibai |  | 0 | 2,47 m² | Arqueta - SECCIONAMIENTO 1 | 2,47 m² |  |  | 536210.9258 | 4786411.8791 | Multi Mapa | 536213.700963 4786410.28147
1 | 19545527 | Arqueta - VENTOSA Nº1 | 1.04 | Arqueta | AIPC03020VEN11 | ESTE | IPARRAGIRRE | LEA ARTIBAI | VENTOSA Nº1 | ZIORTZA - BOLIBAR | 112 | Agua | OIZ-003 | Completa | Bueno | CABB |  | Sí | No |  | CABB | En servicio | AIPC03020VEN11 | 2018-04-10 15:42 | PMERINO |  |  |  | 0 |  | ABASTECIMIENTO A ZIORTZA-BOLIBAR | Lea Artibai |  | 0 | 1,04 m² | Arqueta - VENTOSA Nº1 | 1,04 m² |  |  | 535128.2612 | 4786027.5096 | Multi Mapa | 535131.050046 4786025.89557
1 | 19545571 | Arqueta - VENTOSA Nº2 | 0.96 | Arqueta | AIPC03020VEN14 | ESTE | IPARRAGIRRE | LEA ARTIBAI | VENTOSA Nº2 | ZIORTZA - BOLIBAR | 112 | Agua | OIZ-006 | Completa | Bueno | CABB |  | Sí | No |  | CABB | En servicio | AIPC03020VEN14 | 2018-04-11 10:57 | MANUF |  |  |  | 0 |  | ABASTECIMIENTO A ZIORTZA-BOLIBAR | Lea Artibai |  | 0 | 0,96 m² | Arqueta - VENTOSA Nº2 | 0,96 m² |  |  | 536261.3078 | 4786467.2002 | Multi Mapa | 536264.082369 4786465.60311
1 | 19545584 | Arqueta - VENTOSA 3 | 0.96 | Arqueta | AIPC03020VEN15 | ESTE | IPARRAGIRRE | LEA ARTIBAI | VENTOSA 3 | ZIORTZA - BOLIBAR | 112 | Agua | OIZ-007 | Completa | Bueno | CABB |  | Sí | No |  | CABB | En servicio | AIPC03020VEN15 | 2018-04-11 10:58 | MANUF |  |  |  | 0 |  | ABASTECIMIENTO A ZIORTZA-BOLIBAR | Lea Artibai |  | 0 | 0,96 m² | Arqueta - VENTOSA 3 | 0,96 m² |  |  | 536296.1666 | 4786607.9137 | Multi Mapa | 536298.940868 4786606.31647
1 | 19545597 | Arqueta - VENTOSA Nº4 | 0.96 | Arqueta | AIPC03020VEN16 | ESTE | IPARRAGIRRE | LEA ARTIBAI | VENTOSA Nº4 | ZIORTZA - BOLIBAR | 112 | Agua | OIZ-008 | Completa | Bueno | CABB |  | Sí | No |  | CABB | En servicio | AIPC03020VEN16 | 2018-04-11 11:01 | MANUF |  |  |  | 0 |  | ABASTECIMIENTO A ZIORTZA-BOLIBAR | Lea Artibai |  | 0 | 0,96 m² | Arqueta - VENTOSA Nº4 | 0,96 m² |  |  | 536354.2202 | 4786924.1415 | Multi Mapa | 536356.993921 4786922.54366
1 | 19545628 | Arqueta - VENTOSA Nº5 | 0.96 | Arqueta | AIPC03020VEN18 | ESTE | IPARRAGIRRE | LEA ARTIBAI | VENTOSA Nº5 | ZIORTZA - BOLIBAR | 112 | Agua | OIZ-010 | Completa | Bueno | CABB |  | Sí | No |  | CABB | En servicio | AIPC03020VEN18 | 2018-04-11 11:02 | MANUF |  |  |  | 0 |  | ABASTECIMIENTO A ZIORTZA-BOLIBAR | Lea Artibai |  | 0 | 0,96 m² | Arqueta - VENTOSA Nº5 | 0,96 m² |  |  | 536455.6892 | 4787030.5711 | Multi Mapa | 536458.461733 4787028.97429
1 | 19545641 | Arqueta - VENTOSA Nº6 | 0.96 | Arqueta | AIPC03020VEN19 | ESTE | IPARRAGIRRE | LEA ARTIBAI | VENTOSA Nº6 | ZIORTZA - BOLIBAR | 112 | Agua | OIZ-011 | Completa | Bueno | CABB |  | Sí | No |  | CABB | En servicio | AIPC03020VEN19 | 2018-04-11 11:02 | MANUF |  |  |  | 0 |  | ABASTECIMIENTO A ZIORTZA-BOLIBAR | Lea Artibai |  | 0 | 0,96 m² | Arqueta - VENTOSA Nº6 | 0,96 m² |  |  | 536659.8158 | 4787022.0835 | Multi Mapa | 536662.585713 4787020.48984
1 | 17621270 | Arqueta - VENTOSA 7 | 3.2 | Arqueta | AIPC03020VEN23 | ESTE | IPARRAGIRRE | LEA ARTIBAI | VENTOSA 7 | ZIORTZA - BOLIBAR | 112 | Agua | ARTA-001 | Completa | Bueno | CABB | 2009-01-10 | Sí | No |  | CABB | En servicio | AIPC03020VEN23 | 2018-04-11 11:10 | MANUF |  |  |  | 0 | CAPTACION ARTA CASETA REUNION 1 | ABASTECIMIENTO A ZIORTZA-BOLIBAR | Lea Artibai |  | 0 | 3,2 m² | Arqueta - VENTOSA 7 | 3,2 m² |  |  | 537367.3289 | 4788596.8303 | Multi Mapa | 537370.091064 4788595.23727
1 | 17562441 | Arqueta - VENTOSA BRUTA 8 | 1.67 | Arqueta | AIPC03020VEN26 | ESTE | IPARRAGIRRE | LEA ARTIBAI | VENTOSA BRUTA 8 | ZIORTZA - BOLIBAR | 112 | Agua | COER-002B | Completa | Bueno | CABB | 2009-01-10 | Sí | No |  | CABB | En servicio | AIPC03020VEN26 | 2018-04-11 11:12 | MANUF |  |  |  | 0 | CONEXION CON RED DE ZIORTZA-BOLIBAR A DEPOSITO DE ERROTALDE | ABASTECIMIENTO A ZIORTZA-BOLIBAR | Lea Artibai |  | 0 | 1,67 m² | Arqueta - VENTOSA BRUTA 8 | 1,67 m² |  |  | 537025.0334 | 4788744.8203 | Multi Mapa | 537027.799980 4788743.22213
1 | 45494280 | Arqueta - VENTOSA BRUTA 8A | 1 | Arqueta | AIPC03020VEN26 | ESTE | IPARRAGIRRE | LEA ARTIBAI | VENTOSA BRUTA 8A | ZIORTZA - BOLIBAR | 112 | Agua | COER-002AB | Completa | Bueno | CABB | 2019-04-09 | Sí | No |  | CABB | En servicio | AIPC03020VEN26 | 2019-09-18 11:20 | gregorio |  |  |  | 0 | CONEXION CON RED DE ZIORTZA-BOLIBAR A DEPOSITO DE ERROTALDE | ABASTECIMIENTO A ZIORTZA-BOLIBAR | Lea Artibai |  | 0 | 1 m² | Arqueta - VENTOSA BRUTA 8A | 1 m² |  |  | 536992.9216 | 4788747.0699 | Multi Mapa
1 | 17619792 | Arqueta - SECCIONAMIENTO Nº1 | 0.49 | Arqueta | AIPC03030ARQ12 | ESTE | IPARRAGIRRE | LEA ARTIBAI | SECCIONAMIENTO Nº1 | AULESTI | 17 | Agua | MUZU-002A | Completa | Bueno | CABB | 2011-09-01 | Sí | No |  | CABB | En servicio | AIPC03030ARQ12 | 2021-12-15 12:44 | MANUF |  |  |  | 0 | CAPTACION DE MUXU AL BOMBEO DE MUXU | ABASTECIMIENTO A AULESTI | Lea Artibai |  | 0 | 0,49 m² | Arqueta - SECCIONAMIENTO Nº1 | 0,49 m² |  |  | 535735.6639 | 4790869.8021 | Multi Mapa | 535632.918500 790659.932500
1 | 17618297 | Arqueta - ROTURA CARGA Nº2 | 3.98 | Arqueta | AIPC03030ARQ33 | ESTE | IPARRAGIRRE | LEA ARTIBAI | ROTURA CARGA Nº2 | ZIORTZA - BOLIBAR | 112 | Agua | ZEIN-002 | Completa | Bueno | CABB | 2009-01-05 | Sí | No |  | CABB | En servicio | AIPC03030ARQ33 | 2022-01-26 10:17 | MANUF |  |  |  | 0 | DPTO. LA MAGDALENA A CASETA REUNION 1 | ABASTECIMIENTO A ZIORTZA-BOLIBAR | Lea Artibai |  | 0 | 3,98 m² | Arqueta - ROTURA CARGA Nº2 | 3,98 m² |  |  | 536674.0887 | 4789112.6136 | Multi Mapa | 536571.333500 788902.762000
1 | 17618311 | Arqueta - ROTURA CARGA Nº1 | 3.97 | Arqueta | AIPC03030ARQ34 | ESTE | IPARRAGIRRE | LEA ARTIBAI | ROTURA CARGA Nº1 | ZIORTZA - BOLIBAR | 112 | Agua | ZEIN-001 | Completa | Bueno | CABB | 2009-01-05 | Sí | No |  | CABB | En servicio | AIPC03030ARQ34 | 2021-12-15 12:53 | MANUF |  |  |  | 0 | DPTO. LA MAGDALENA A CASETA REUNION 1 | ABASTECIMIENTO A ZIORTZA-BOLIBAR | Lea Artibai |  | 0 | 3,97 m² | Arqueta - ROTURA CARGA Nº1 | 3,97 m² |  |  | 536573.8677 | 4789380.8633 | Multi Mapa | 536471.113500 789171.009000
1 | 39247050 | Arqueta - CONTADOR | 1 | Arqueta | AIPC03040ARQ10 | ESTE | IPARRAGIRRE | LEA ARTIBAI | CONTADOR | ZIORTZA - BOLIBAR | 112 | Agua | 4164 | Completa | Bueno | CABB | 2016-06-21 | Sí | No |  | CABB | En servicio | AIPC03040ARQ10 | 2022-01-25 08:31 | MANUF |  |  |  | 0 | TODO ENTERRADO | ABASTECIMIENTO A ZIORTZA-BOLIBAR | Lea Artibai |  | 0 | 1 m² | Arqueta - CONTADOR | 1 m² |  |  | 536371.7663 | 4787865.3402 | Multi Mapa
1 | 18766088 | Arqueta - DESAGÜE Nº1 | 1.44 | Arqueta | AIPC03040DES12 | ESTE | IPARRAGIRRE | LEA ARTIBAI | DESAGÜE Nº1 | ZIORTZA - BOLIBAR | 112 | Agua | ALCI-002 | Completa | Bueno | CABB |  | Sí | No |  | CABB | En servicio | AIPC03040DES12 | 2021-12-15 13:05 | MANUF |  |  |  | 0 |  | ABASTECIMIENTO A ZIORTZA-BOLIBAR | Lea Artibai |  | 0 | 1,44 m² | Arqueta - DESAGÜE Nº1 | 1,44 m² |  |  | 536479.1383 | 4788137.934 | Multi Mapa | 536376.385000 787928.092500
1 | 18766126 | Arqueta - DESAGÜE Nº4 | 2.9 | Arqueta | AIPC03040DES18 | ESTE | IPARRAGIRRE | LEA ARTIBAI | DESAGÜE Nº4 | ZIORTZA - BOLIBAR | 112 | Agua | ALCI-005 | Completa | Bueno | CABB |  | Sí | No |  | CABB | En servicio | AIPC03040DES18 | 2021-12-15 13:22 | MANUF |  |  |  | 0 |  | ABASTECIMIENTO A ZIORTZA-BOLIBAR | Lea Artibai |  | 0 | 2,9 m² | Arqueta - DESAGÜE Nº4 | 2,9 m² |  |  | 536771.2743 | 4788691.4673 | Multi Mapa | 536668.518000 788481.620000
1 | 18766100 | Arqueta - VENTOSA Nº2 | 1.68 | Arqueta | AIPC03040VEN14 | ESTE | IPARRAGIRRE | LEA ARTIBAI | VENTOSA Nº2 | ZIORTZA - BOLIBAR | 112 | Agua | ALCI-003 | Completa | Bueno | CABB |  | Sí | No |  | CABB | En servicio | AIPC03040VEN14 | 2021-12-15 13:20 | MANUF |  |  |  | 0 |  | ABASTECIMIENTO A ZIORTZA-BOLIBAR | Lea Artibai |  | 0 | 1,68 m² | Arqueta - VENTOSA Nº2 | 1,68 m² |  |  | 536554.8651 | 4788257.1442 | Multi Mapa | 536452.111000 788047.301500
1 | 18766113 | Arqueta - VENTOSA Nº3 | 1 | Arqueta | AIPC03040VEN16 | ESTE | IPARRAGIRRE | LEA ARTIBAI | VENTOSA Nº3 | ZIORTZA - BOLIBAR | 112 | Agua | ALCI-004 | Completa | Bueno | CABB |  | Sí | No |  | CABB | En servicio | AIPC03040VEN16 | 2021-12-15 13:21 | MANUF |  |  |  | 0 |  | ABASTECIMIENTO A ZIORTZA-BOLIBAR | Lea Artibai |  | 0 | 1 m² | Arqueta - VENTOSA Nº3 | 1 m² |  |  | 536665.1227 | 4788500.8443 | Multi Mapa | 536562.367500 788290.999000
1 | 18767040 | Arqueta - DESAGÜE | 1.21 | Arqueta | AIPC03050DES24 | ESTE | IPARRAGIRRE | LEA ARTIBAI | DESAGÜE | ZIORTZA - BOLIBAR | 112 | Agua | MUNI-004 | Completa | Bueno | CABB |  | Sí | No |  | CABB | En servicio | AIPC03050DES24 | 2021-12-15 13:29 | MANUF |  |  |  | 0 |  | ABASTECIMIENTO A ZIORTZA-BOLIBAR | Lea Artibai |  | 0 | 1,21 m² | Arqueta - DESAGÜE | 1,21 m² |  |  | 535821.8806 | 4788261.8107 | Multi Mapa | 535719.134000 788051.968000
1 | 18767066 | Arqueta - DESAGÜE | 1.21 | Arqueta | AIPC03050DES28 | ESTE | IPARRAGIRRE | LEA ARTIBAI | DESAGÜE | ZIORTZA - BOLIBAR | 112 | Agua | MUNI-006 | Completa | Bueno | CABB |  | Sí | No |  | CABB | En servicio | AIPC03050DES28 | 2021-12-15 13:35 | MANUF |  |  |  | 0 |  | ABASTECIMIENTO A ZIORTZA-BOLIBAR | Lea Artibai |  | 0 | 1,21 m² | Arqueta - DESAGÜE | 1,21 m² |  |  | 536058.419 | 4788376.8774 | Multi Mapa | 535955.670000 788167.033500
1 | 18767092 | Arqueta - DESAGÜE | 1.21 | Arqueta | AIPC03050DES32 | ESTE | IPARRAGIRRE | LEA ARTIBAI | DESAGÜE | ZIORTZA - BOLIBAR | 112 | Agua | MUNI-008 | Completa | Bueno | CABB |  | Sí | No |  | CABB | En servicio | AIPC03050DES32 | 2021-12-15 13:36 | MANUF |  |  |  | 0 |  | ABASTECIMIENTO A ZIORTZA-BOLIBAR | Lea Artibai |  | 0 | 1,21 m² | Arqueta - DESAGÜE | 1,21 m² |  |  | 536290.6954 | 4788458.9618 | Multi Mapa | 536187.944000 788249.117000
1 | 18767118 | Arqueta - DESAGÜE | 1.21 | Arqueta | AIPC03050DES36 | ESTE | IPARRAGIRRE | LEA ARTIBAI | DESAGÜE | ZIORTZA - BOLIBAR | 112 | Agua | MUNI-010 | Completa | Bueno | CABB |  | Sí | No |  | CABB | En servicio | AIPC03050DES36 | 2021-12-15 13:37 | MANUF |  |  |  | 0 |  | ABASTECIMIENTO A ZIORTZA-BOLIBAR | Lea Artibai |  | 0 | 1,21 m² | Arqueta - DESAGÜE | 1,21 m² |  |  | 536418.0332 | 4788526.3135 | Multi Mapa | 536315.280500 788316.468000
1 | 18767148 | Arqueta - DESAGÜE | 1.21 | Arqueta | AIPC03050DES40 | ESTE | IPARRAGIRRE | LEA ARTIBAI | DESAGÜE | ZIORTZA - BOLIBAR | 112 | Agua | MUNI-012 | Completa | Bueno | CABB |  | Sí | No |  | CABB | En servicio | AIPC03050DES40 | 2021-12-15 13:38 | MANUF |  |  |  | 0 |  | ABASTECIMIENTO A ZIORTZA-BOLIBAR | Lea Artibai |  | 0 | 1,21 m² | Arqueta - DESAGÜE | 1,21 m² |  |  | 536618.3267 | 4788782.7387 | Multi Mapa | 536515.572000 788572.890500
1 | 18767027 | Arqueta - VENTOSA Nº1 | 1.32 | Arqueta | AIPC03050VEN22 | ESTE | IPARRAGIRRE | LEA ARTIBAI | VENTOSA Nº1 | ZIORTZA - BOLIBAR | 112 | Agua | MUNI-003 | Completa | Bueno | CABB |  | Sí | No |  | CABB | En servicio | AIPC03050VEN22 | 2021-12-15 13:28 | MANUF |  |  |  | 0 |  | ABASTECIMIENTO A ZIORTZA-BOLIBAR | Lea Artibai |  | 0 | 1,32 m² | Arqueta - VENTOSA Nº1 | 1,32 m² |  |  | 535758.7439 | 4788226.4828 | Multi Mapa | 535655.998000 788016.640500
1 | 18767053 | Arqueta - VENTOSA | 1.21 | Arqueta | AIPC03050VEN26 | ESTE | IPARRAGIRRE | LEA ARTIBAI | VENTOSA | ZIORTZA - BOLIBAR | 112 | Agua | MUNI-005 | Completa | Bueno | CABB |  | Sí | No |  | CABB | En servicio | AIPC03050VEN26 | 2021-12-15 13:34 | MANUF |  |  |  | 0 |  | ABASTECIMIENTO A ZIORTZA-BOLIBAR | Lea Artibai |  | 0 | 1,21 m² | Arqueta - VENTOSA | 1,21 m² |  |  | 535929.9082 | 4788310.1457 | Multi Mapa | 535827.160500 788100.302500
1 | 18767079 | Arqueta - VENTOSA | 1.21 | Arqueta | AIPC03050VEN30 | ESTE | IPARRAGIRRE | LEA ARTIBAI | VENTOSA | ZIORTZA - BOLIBAR | 112 | Agua | MUNI-007 | Completa | Bueno | CABB |  | Sí | No |  | CABB | En servicio | AIPC03050VEN30 | 2021-12-15 13:35 | MANUF |  |  |  | 0 |  | ABASTECIMIENTO A ZIORTZA-BOLIBAR | Lea Artibai |  | 0 | 1,21 m² | Arqueta - VENTOSA | 1,21 m² |  |  | 536078.9542 | 4788392.3651 | Multi Mapa | 535976.205000 788182.521000
1 | 18767105 | Arqueta - VENTOSA | 1.21 | Arqueta | AIPC03050VEN34 | ESTE | IPARRAGIRRE | LEA ARTIBAI | VENTOSA | ZIORTZA - BOLIBAR | 112 | Agua | MUNI-009 | Completa | Bueno | CABB |  | Sí | No |  | CABB | En servicio | AIPC03050VEN34 | 2021-12-15 13:36 | MANUF |  |  |  | 0 |  | ABASTECIMIENTO A ZIORTZA-BOLIBAR | Lea Artibai |  | 0 | 1,21 m² | Arqueta - VENTOSA | 1,21 m² |  |  | 536323.8647 | 4788469.8679 | Multi Mapa | 536221.113000 788260.023000
1 | 18767135 | Arqueta - VENTOSA | 1.21 | Arqueta | AIPC03050VEN38 | ESTE | IPARRAGIRRE | LEA ARTIBAI | VENTOSA | ZIORTZA - BOLIBAR | 112 | Agua | MUNI-011 | Completa | Bueno | CABB |  | Sí | No |  | CABB | En servicio | AIPC03050VEN38 | 2021-12-15 13:37 | MANUF |  |  |  | 0 |  |  |  |  | 0 | 1,21 m² | Arqueta - VENTOSA | 1,21 m² |  |  | 536528.2948 | 4788578.5191 | Multi Mapa | 536425.541000 788368.673000
1 | 18767165 | Arqueta - VENTOSA | 1.21 | Arqueta | AIPC03050VEN42 | ESTE | IPARRAGIRRE | LEA ARTIBAI | VENTOSA | ZIORTZA - BOLIBAR | 112 | Agua | MUNI-013 | Completa | Bueno | CABB |  | Sí | No |  | CABB | En servicio | AIPC03050VEN42 | 2021-12-15 13:38 | MANUF |  |  |  | 0 |  | ABASTECIMIENTO A ZIORTZA-BOLIBAR | Lea Artibai |  | 0 | 1,21 m² | Arqueta - VENTOSA | 1,21 m² |  |  | 536653.3941 | 4788787.4932 | Multi Mapa | 536550.639000 788577.645000
1 | 18257954 | Arqueta - DESAGÜE | 3.76 | Arqueta | AIPC03060DES14 | ESTE | IPARRAGIRRE | LEA ARTIBAI | DESAGÜE | ZIORTZA - BOLIBAR | 112 | Agua | IRC0-010B | Completa | Bueno | CABB | 2009-01-10 | Sí | No |  | CABB | En servicio | AIPC03060DES14 | 2019-05-10 06:54 | PMERINO |  |  |  | 0 | CASETA REUNION Nº1 A CASETA REUNION Nº2 | ABASTECIMIENTO A ZIORTZA-BOLIBAR | Lea Artibai |  | 0 | 3,76 m² | Arqueta - DESAGÜE | 3,76 m² |  |  | 537384.9541 | 4788929.6553 | Multi Mapa | 537387.716260 4788928.06029
1 | 18257622 | Arqueta - DESAGÜE | 1.29 | Arqueta | AIPC03060DES20 | ESTE | IPARRAGIRRE | LEA ARTIBAI | DESAGÜE | ZIORTZA - BOLIBAR | 112 | Agua | IRC0-008B | Completa | Bueno | CABB | 2009-01-10 | Sí | No |  | CABB | En servicio | AIPC03060DES20 | 2019-05-16 07:34 | PMERINO |  |  |  | 0 | CASETA REUNION Nº1 A CASETA REUNION Nº2 | ABASTECIMIENTO A ZIORTZA-BOLIBAR | Lea Artibai |  | 0 | 1,29 m² | Arqueta - DESAGÜE | 1,29 m² |  |  | 537483.2281 | 4788928.4378 | Multi Mapa | 537485.989028 4788926.84397
1 | 18257280 | Arqueta - DESAGÜE | 1.26 | Arqueta | AIPC03060DES26 | ESTE | IPARRAGIRRE | LEA ARTIBAI | DESAGÜE | ZIORTZA - BOLIBAR | 112 | Agua | IRC0-006B | Completa | Bueno | CABB | 2009-01-10 | Sí | No |  | CABB | En servicio | AIPC03060DES26 | 2019-05-10 07:22 | PMERINO |  |  |  | 0 | CASETA REUNION Nº1 A CASETA REUNION Nº2 | ABASTECIMIENTO A ZIORTZA-BOLIBAR | Lea Artibai |  | 0 | 1,26 m² | Arqueta - DESAGÜE | 1,26 m² |  |  | 537775.8771 | 4789010.2272 | Multi Mapa | 537778.634400 4789008.63627
1 | 17558514 | Arqueta - DESAGÜE | 3.23 | Arqueta | AIPC03060DES30 | ESTE | IPARRAGIRRE | LEA ARTIBAI | DESAGÜE | ZIORTZA - BOLIBAR | 112 | Agua | IRC0-004B | Completa | Bueno | CABB | 2009-01-10 | Sí | No |  | CABB | En servicio | AIPC03060DES30 | 2019-05-10 07:27 | PMERINO |  |  |  | 0 | CASETA REUNION Nº1 A CASETA REUNION Nº2 | ABASTECIMIENTO A ZIORTZA-BOLIBAR | Lea Artibai |  | 0 | 3,23 m² | Arqueta - DESAGÜE | 3,23 m² |  |  | 537946.1108 | 4789008.0687 | Multi Mapa | 537948.865999 4789006.47979
1 | 17558498 | Arqueta - DESAGÜE | 3.23 | Arqueta | AIPC03060DES34 | ESTE | IPARRAGIRRE | LEA ARTIBAI | DESAGÜE | ZIORTZA - BOLIBAR | 112 | Agua | IRC0-002B | Completa | Bueno | CABB | 2009-06-01 | Sí | No |  | CABB | En servicio | AIPC03060DES34 | 2019-05-10 07:34 | PMERINO |  |  |  | 0 | CASETA REUNION Nº1 A CASETA REUNION Nº2 | ABASTECIMIENTO A ZIORTZA-BOLIBAR | Lea Artibai |  | 0 | 3,23 m² | Arqueta - DESAGÜE | 3,23 m² |  |  | 538042.9918 | 4788967.7648 | Multi Mapa | 538045.745741 4788966.17734
1 | 19630676 | Arqueta - VENTOSA | 1.96 | Arqueta | AIPC03060VEN12 | ESTE | IPARRAGIRRE | LEA ARTIBAI | VENTOSA | ZIORTZA - BOLIBAR | 112 | Agua | IRC0-011B | Completa | Bueno | CABB | 2009-01-10 | Sí | No |  | CABB | En servicio | AIPC03060VEN12 | 2019-05-10 06:48 | PMERINO |  |  |  | 0 | CASETA REUNION Nº1 A CASETA REUNION Nº2 | ABASTECIMIENTO A ZIORTZA-BOLIBAR | Lea Artibai |  | 0 | 1,96 m² | Arqueta - VENTOSA | 1,96 m² |  |  | 537303.3727 | 4788872.0112 | Multi Mapa | 537306.135911 4788870.41558
1 | 18257776 | Arqueta - VENTOSA | 1.96 | Arqueta | AIPC03060VEN16 | ESTE | IPARRAGIRRE | LEA ARTIBAI | VENTOSA | ZIORTZA - BOLIBAR | 112 | Agua | IRC0-009B | Completa | Bueno | CABB | 2009-01-10 | Sí | No |  | CABB | En servicio | AIPC03060VEN16 | 2019-05-10 06:57 | PMERINO |  |  |  | 0 | CASETA REUNION Nº1 A CASETA REUNION Nº2 | ABASTECIMIENTO A ZIORTZA-BOLIBAR | Lea Artibai |  | 0 | 1,96 m² | Arqueta - VENTOSA | 1,96 m² |  |  | 537458.5373 | 4788930.9883 | Multi Mapa | 537461.298588 4788929.39419
1 | 18257441 | Arqueta - VENTOSA | 1.96 | Arqueta | AIPC03060VEN24 | ESTE | IPARRAGIRRE | LEA ARTIBAI | VENTOSA | ZIORTZA - BOLIBAR | 112 | Agua | IRC0-007B | Completa | Bueno | CABB | 2009-01-10 | Sí | No |  | CABB | En servicio | AIPC03060VEN24 | 2019-05-10 07:12 | PMERINO |  |  |  | 0 | CASETA REUNION Nº1 A CASETA REUNION Nº2 | ABASTECIMIENTO A ZIORTZA-BOLIBAR | Lea Artibai |  | 0 | 1,96 m² | Arqueta - VENTOSA | 1,96 m² |  |  | 537551.8848 | 4788973.3458 | Multi Mapa | 537554.644899 4788971.75246
1 | 18257099 | Arqueta - VENTOSA | 1.96 | Arqueta | AIPC03060VEN28 | ESTE | IPARRAGIRRE | LEA ARTIBAI | VENTOSA | ZIORTZA - BOLIBAR | 112 | Agua | IRC0-005B | Completa | Bueno | CABB | 2009-01-10 | Sí | No |  | CABB | En servicio | AIPC03060VEN28 | 2019-05-10 07:25 | PMERINO |  |  |  | 0 | CASETA REUNION Nº1 A CASETA REUNION Nº2 | ABASTECIMIENTO A ZIORTZA-BOLIBAR | Lea Artibai |  | 0 | 1,96 m² | Arqueta - VENTOSA | 1,96 m² |  |  | 537875.8896 | 4788996.8565 | Multi Mapa | 537878.645656 4788995.26692
1 | 18256782 | Arqueta - VENTOSA | 1.96 | Arqueta | AIPC03060VEN32 | ESTE | IPARRAGIRRE | LEA ARTIBAI | VENTOSA | ZIORTZA - BOLIBAR | 112 | Agua | IRC0-003B | Completa | Bueno | CABB | 2009-01-10 | Sí | No |  | CABB | En servicio | AIPC03060VEN32 | 2019-05-10 07:33 | PMERINO |  |  |  | 0 | CASETA REUNION Nº1 A CASETA REUNION Nº2 | ABASTECIMIENTO A ZIORTZA-BOLIBAR | Lea Artibai |  | 0 | 1,96 m² | Arqueta - VENTOSA | 1,96 m² |  |  | 538021.5721 | 4788983.2399 | Multi Mapa | 538024.326303 4788981.65212
1 | 19568258 | Arqueta - DESAGÜE Nº1 | 2.66 | Arqueta | AIPC03070DES02 | ESTE | IPARRAGIRRE | LEA ARTIBAI | DESAGÜE Nº1 | MARKINA - XEMEIN | 74 | Agua | IRIP-001 | Completa | Bueno | CABB |  | Sí | No |  | CABB | En servicio | AIPC03070DES02 | 2021-12-15 13:44 | MANUF |  |  |  | 0 |  | ABASTECIMIENTO A MARKINA-XEMEIN | Lea Artibai |  | 0 | 2,66 m² | Arqueta - DESAGÜE Nº1 | 2,66 m² |  |  | 538938.4384 | 4790401.4722 | Multi Mapa | 538835.660000 790191.607000
1 | 19568284 | Arqueta - DESAGÜE Nº3 | 7.25 | Arqueta | AIPC03070DES06 | ESTE | IPARRAGIRRE | LEA ARTIBAI | DESAGÜE Nº3 | MARKINA - XEMEIN | 74 | Agua | IRIP-003 | Completa | Bueno | CABB |  | Sí | No |  | CABB | En servicio | AIPC03070DES06 | 2021-12-15 13:45 | MANUF |  |  |  | 0 |  | ABASTECIMIENTO A MARKINA-XEMEIN | Lea Artibai |  | 0 | 7,25 m² | Arqueta - DESAGÜE Nº3 | 7,25 m² |  |  | 539381.9204 | 4790589.7636 | Multi Mapa | 539279.137500 790379.896500
1 | 19568321 | Arqueta - DESAGÜE Y SECCIONAMIENTO Nº5 | 3.51 | Arqueta | AIPC03070DES10 | ESTE | IPARRAGIRRE | LEA ARTIBAI | DESAGÜE Y SECCIONAMIENTO Nº5 | MARKINA - XEMEIN | 74 | Agua | IRIP-005 | Completa | Bueno | CABB |  | Sí | No |  | CABB | En servicio | AIPC03070DES10 | 2021-12-15 13:46 | MANUF |  |  |  | 0 |  | ABASTECIMIENTO A MARKINA-XEMEIN | Lea Artibai |  | 0 | 3,51 m² | Arqueta - DESAGÜE Y SECCIONAMIENTO Nº5 | 3,51 m² |  |  | 540095.8408 | 4790610.8445 | Multi Mapa | 539993.050500 790400.977000
1 | 19568271 | Arqueta - VENTOSA Nº2 | 2.55 | Arqueta | AIPC03070VEN04 | ESTE | IPARRAGIRRE | LEA ARTIBAI | VENTOSA Nº2 | MARKINA - XEMEIN | 74 | Agua | IRIP-002 | Completa | Bueno | CABB |  | Sí | No |  | CABB | En servicio | AIPC03070VEN04 | 2021-12-15 13:44 | MANUF |  |  |  | 0 |  | ABASTECIMIENTO A MARKINA-XEMEIN | Lea Artibai |  | 0 | 2,55 m² | Arqueta - VENTOSA Nº2 | 2,55 m² |  |  | 538946.468 | 4790415.1643 | Multi Mapa | 538843.689500 790205.299000
1 | 19568297 | Arqueta - VENTOSA Nº4 | 4.37 | Arqueta | AIPC03070VEN08 | ESTE | IPARRAGIRRE | LEA ARTIBAI | VENTOSA Nº4 | MARKINA - XEMEIN | 74 | Agua | IRIP-004 | Completa | Bueno | CABB |  | Sí | No |  | CABB | En servicio | AIPC03070VEN08 | 2021-12-15 13:46 | MANUF |  |  |  | 0 |  | ABASTECIMIENTO A MARKINA-XEMEIN | Lea Artibai |  | 0 | 4,37 m² | Arqueta - VENTOSA Nº4 | 4,37 m² |  |  | 539741.1351 | 4790561.4279 | Multi Mapa | 539638.348500 790351.561000
1 | 19568334 | Arqueta - VENTOSA Nº6 | 1.96 | Arqueta | AIPC03070VEN12 | ESTE | IPARRAGIRRE | LEA ARTIBAI | VENTOSA Nº6 | MARKINA - XEMEIN | 74 | Agua | IRIP-006 | Completa | Bueno | CABB |  | Sí | No |  | CABB | En servicio | AIPC03070VEN12 | 2021-12-15 13:47 | MANUF |  |  |  | 0 |  | ABASTECIMIENTO A MARKINA-XEMEIN | Lea Artibai |  | 0 | 1,96 m² | Arqueta - VENTOSA Nº6 | 1,96 m² |  |  | 540133.4481 | 4790555.0234 | Multi Mapa | 540030.657500 790345.156500
1 | 19568347 | Arqueta - VENTOSA | 3.8 | Arqueta | AIPC03070VEN14 | ESTE | IPARRAGIRRE | LEA ARTIBAI | VENTOSA | MARKINA - XEMEIN | 74 | Agua | IRIP-007 | Completa | Bueno | CABB |  | Sí | No |  | CABB | En servicio | AIPC03070VEN14 | 2021-12-15 13:47 | MANUF |  |  |  | 0 |  | ABASTECIMIENTO A MARKINA-XEMEIN | Lea Artibai |  | 0 | 3,8 m² | Arqueta - VENTOSA | 3,8 m² |  |  | 540462.334 | 4790449.1538 | Multi Mapa | 540359.540000 790239.288000
1 | 48261776 | Arqueta - DESAGÜE Nº1 | 5.06 | Arqueta | AIPC04010DES08 | ESTE | IPARRAGIRRE | LEA ARTIBAI | DESAGÜE Nº1 | MARKINA - XEMEIN | 74 | Agua | IBIP-003 | Completa | Bueno | CABB | 2020-07-28 | Sí | No |  | CABB | En servicio | AIPC04010DES08 | 2020-11-25 12:29 | gregorio |  |  |  | 0 |  | SONDEO IBAZATA A ETAP IPARRAGIRRE | Lea Artibai |  | 0 | 5,06 m² | Arqueta - DESAGÜE Nº1 | 5,06 m² |  |  | 540762.9704 | 4791960.395 | Multi Mapa
1 | 48261850 | Arqueta - DESAGÜE Nº2 | 5.06 | Arqueta | AIPC04010DES12 | ESTE | IPARRAGIRRE | LEA ARTIBAI | DESAGÜE Nº2 | MARKINA - XEMEIN | 74 | Agua | IBIP-005 | Completa | Bueno | CABB | 2020-07-28 | Sí | No |  | CABB | En servicio | AIPC04010DES12 | 2020-11-25 12:30 | gregorio |  |  |  | 0 |  | SONDEO IBAZATA A ETAP IPARRAGIRRE | Lea Artibai |  | 0 | 5,06 m² | Arqueta - DESAGÜE Nº2 | 5,06 m² |  |  | 540766.8401 | 4791307.4452 | Multi Mapa
1 | 48261878 | Arqueta - DESAGÜE Nº3 | 7.6 | Arqueta | AIPC04010DES16 | ESTE | IPARRAGIRRE | LEA ARTIBAI | DESAGÜE Nº3 | MARKINA - XEMEIN | 74 | Agua | IBIP-007 | Completa | Bueno | CABB | 2020-07-28 | Sí | No |  | CABB | En servicio | AIPC04010DES16 | 2020-11-26 12:15 | gregorio |  |  |  | 0 | CON DOBLE CAMARA | SONDEO IBAZATA A ETAP IPARRAGIRRE | Lea Artibai |  | 0 | 7,6 m² | Arqueta - DESAGÜE Nº3 | 7,6 m² |  |  | 540653.1254 | 4791034.2869 | Multi Mapa
1 | 48261921 | Arqueta - DESAGÜE Nº4 (AP) | 1 | Arqueta | AIPC04010DES20 | ESTE | IPARRAGIRRE | LEA ARTIBAI | DESAGÜE Nº4 (AP) | MARKINA - XEMEIN | 74 | Agua | IBIP-009 | Completa | Bueno | CABB | 2020-07-28 | Sí | No |  | CABB | En servicio | AIPC04010DES20 | 2020-11-25 12:33 | gregorio |  |  |  | 0 | REGISTRO AP | SONDEO IBAZATA A ETAP IPARRAGIRRE | Lea Artibai |  | 0 | 1 m² | Arqueta - DESAGÜE Nº4 (AP) | 1 m² |  |  | 540633.2547 | 4790859.6866 | Multi Mapa
1 | 48261969 | Arqueta - DESAGÜE Nº5 | 5.07 | Arqueta | AIPC04010DES24 | ESTE | IPARRAGIRRE | LEA ARTIBAI | DESAGÜE Nº5 | MARKINA - XEMEIN | 74 | Agua | IBIP-011 | Completa | Bueno | CABB | 2020-07-28 | Sí | No |  | CABB | En servicio | AIPC04010DES24 | 2021-09-02 07:22 | gregorio |  |  |  | 0 |  | SONDEO IBAZATA A ETAP IPARRAGIRRE | Lea Artibai |  | 0 | 5,07 m² | Arqueta - DESAGÜE Nº5 | 5,07 m² |  |  | 540852.2671 | 4790399.8169 | Multi Mapa
1 | 48262519 | Arqueta - DESAGÜE Nº5 ANEXO | 3.06 | Arqueta | AIPC04010DES24 | ESTE | IPARRAGIRRE | LEA ARTIBAI | DESAGÜE Nº5 ANEXO | MARKINA - XEMEIN | 74 | Agua | IBIP-012 | Completa | Bueno | CABB | 2020-07-28 | Sí | No |  | CABB | En servicio | AIPC04010DES24 | 2021-09-02 07:22 | gregorio |  |  |  | 0 |  |  |  |  | 0 | 3,06 m² | Arqueta - DESAGÜE Nº5 ANEXO | 3,06 m² |  |  | 540852.5591 | 4790402.0499 | Multi Mapa
1 | 48261834 | Arqueta - VENTOSA Nº1 | 2.4 | Arqueta | AIPC04010VEN10 | ESTE | IPARRAGIRRE | LEA ARTIBAI | VENTOSA Nº1 | MARKINA - XEMEIN | 74 | Agua | IBIP-004 | Completa | Bueno | CABB | 2020-07-28 | Sí | No |  | CABB | En servicio | AIPC04010VEN10 | 2020-12-03 12:51 | gregorio |  |  |  | 0 |  | SONDEO IBAZATA A ETAP IPARRAGIRRE | Lea Artibai |  | 0 | 2,4 m² | Arqueta - VENTOSA Nº1 | 2,4 m² |  |  | 540760.506 | 4791663.8144 | Multi Mapa
1 | 48261864 | Arqueta - VENTOSA Nº2 | 2.4 | Arqueta | AIPC04010VEN14 | ESTE | IPARRAGIRRE | LEA ARTIBAI | VENTOSA Nº2 | MARKINA - XEMEIN | 74 | Agua | IBIP-006 | Completa | Bueno | CABB | 2020-07-28 | Sí | No |  | CABB | En servicio | AIPC04010VEN14 | 2021-07-13 10:20 | jmorales |  |  |  | 0 |  | SONDEO IBAZATA A ETAP IPARRAGIRRE | Lea Artibai |  | 0 | 2,4 m² | Arqueta - VENTOSA Nº2 | 2,4 m² |  |  | 540737.3028 | 4791177.9744 | Multi Mapa
1 | 48261887 | Arqueta - VENTOSA Nº3 | 1 | Arqueta | AIPC04010VEN18 | ESTE | IPARRAGIRRE | LEA ARTIBAI | VENTOSA Nº3 | MARKINA - XEMEIN | 74 | Agua | IBIP-008 | Completa | Bueno | CABB | 2020-07-28 | Sí | No |  | CABB | En servicio | AIPC04010VEN18 | 2020-11-26 12:28 | gregorio |  |  |  | 0 |  | SONDEO IBAZATA A ETAP IPARRAGIRRE | Lea Artibai |  | 0 | 1 m² | Arqueta - VENTOSA Nº3 | 1 m² |  |  | 540604.869 | 4790891.0549 | Multi Mapa
1 | 48261937 | Arqueta - VENTOSA Nº4 | 2.4 | Arqueta | AIPC04010VEN22 | ESTE | IPARRAGIRRE | LEA ARTIBAI | VENTOSA Nº4 | ETXEBARRIA | 41 | Agua | IBIP-010 | Completa | Bueno | CABB | 2020-07-28 | Sí | No |  | CABB | En servicio | AIPC04010VEN22 | 2020-11-25 12:35 | gregorio |  |  |  | 0 |  | SONDEO IBAZATA A ETAP IPARRAGIRRE | Lea Artibai |  | 0 | 2,4 m² | Arqueta - VENTOSA Nº4 | 2,4 m² |  |  | 540788.6179 | 4790382.7167 | Multi Mapa
1 | 17665199 | Arqueta - DESAGÜE Nº13 | 1.56 | Arqueta | AIPD02010DES11 | ESTE | IPARRAGIRRE | LEA ARTIBAI | DESAGÜE Nº13 | ETXEBARRIA | 41 | Agua | ETXE-001 | Completa | Bueno | CABB | 2005-10-01 | Sí | No |  | CABB | En servicio | AIPD02010DES11 | 2021-12-16 12:48 | MANUF |  |  |  | 0 |  | ABASTECIMIENTO A ETXEBARRIA | Lea Artibai |  | 0 | 1,56 m² | Arqueta - DESAGÜE Nº13 | 1,56 m² |  |  | 541010.1227 | 4790317.6565 | Multi Mapa | 540907.323000 790107.792000
1 | 15603276 | Arqueta - DESAGÜE Nº11 | 1.44 | Arqueta | AIPD02010DES13 | ESTE | IPARRAGIRRE | LEA ARTIBAI | DESAGÜE Nº11 | ETXEBARRIA | 41 | Agua | ETXE-003 | Completa | Bueno | CABB | 2005-10-01 | Sí | No |  | CABB | En servicio | AIPD02010DES13 | 2021-12-16 12:50 | MANUF |  |  |  | 0 |  | ABASTECIMIENTO A ETXEBARRIA | Lea Artibai |  | 0 | 1,44 m² | Arqueta - DESAGÜE Nº11 | 1,44 m² |  |  | 541377.0695 | 4790076.6056 | Multi Mapa | 541274.266000 789866.743500
1 | 15603302 | Arqueta - DESAGÜE Nº9 | 1.44 | Arqueta | AIPD02010DES15 | ESTE | IPARRAGIRRE | LEA ARTIBAI | DESAGÜE Nº9 | ETXEBARRIA | 41 | Agua | ETXE-005 | Completa | Bueno | CABB | 2005-10-01 | Sí | No |  | CABB | En servicio | AIPD02010DES15 | 2021-12-16 12:53 | MANUF |  |  |  | 0 |  | ABASTECIMIENTO A ETXEBARRIA | Lea Artibai |  | 0 | 1,44 m² | Arqueta - DESAGÜE Nº9 | 1,44 m² |  |  | 541585.2152 | 4789835.7881 | Multi Mapa | 541482.409500 789625.928500
1 | 17665240 | Arqueta - DESAGÜE Nº7 | 1.44 | Arqueta | AIPD02010DES17 | ESTE | IPARRAGIRRE | LEA ARTIBAI | DESAGÜE Nº7 | ETXEBARRIA | 41 | Agua | ETXE-007 | Completa | Bueno | CABB | 2005-10-01 | Sí | No |  | CABB | En servicio | AIPD02010DES17 | 2021-12-16 12:54 | MANUF |  |  |  | 0 |  | ABASTECIMIENTO A ETXEBARRIA | Lea Artibai |  | 0 | 1,44 m² | Arqueta - DESAGÜE Nº7 | 1,44 m² |  |  | 541689.5312 | 4789819.0805 | Multi Mapa | 541586.724500 789609.221000
1 | 17665254 | Arqueta - DESAGÜE Nº5 | 1.44 | Arqueta | AIPD02010DES19 | ESTE | IPARRAGIRRE | LEA ARTIBAI | DESAGÜE Nº5 | ETXEBARRIA | 41 | Agua | ETXE-009 | Completa | Bueno | CABB | 2005-10-01 | Sí | No |  | CABB | En servicio | AIPD02010DES19 | 2021-12-16 12:55 | MANUF |  |  |  | 0 |  | ABASTECIMIENTO A ETXEBARRIA | Lea Artibai |  | 0 | 1,44 m² | Arqueta - DESAGÜE Nº5 | 1,44 m² |  |  | 542026.4057 | 4789654.5043 | Multi Mapa | 541923.595500 789444.646500
1 | 15603381 | Arqueta - DESAGÜE Nº2 | 1.44 | Arqueta | AIPD02010DES22 | ESTE | IPARRAGIRRE | LEA ARTIBAI | DESAGÜE Nº2 | ETXEBARRIA | 41 | Agua | ETXE-012 | Completa | Bueno | CABB | 2005-10-01 | Sí | No |  | CABB | En servicio | AIPD02010DES22 | 2021-12-16 12:58 | MANUF |  |  |  | 0 |  | ABASTECIMIENTO A ETXEBARRIA | Lea Artibai |  | 0 | 1,44 m² | Arqueta - DESAGÜE Nº2 | 1,44 m² |  |  | 542440.7295 | 4789564.4974 | Multi Mapa | 542337.915000 789354.640500
1 | 15603264 | Arqueta - VENTOSA Nº12 | 1.44 | Arqueta | AIPD02010VEN12 | ESTE | IPARRAGIRRE | LEA ARTIBAI | VENTOSA Nº12 | ETXEBARRIA | 41 | Agua | ETXE-002 | Completa | Bueno | CABB | 2005-10-01 | Sí | No |  | CABB | En servicio | AIPD02010VEN12 | 2021-12-16 12:49 | MANUF |  |  |  | 0 |  | ABASTECIMIENTO A ETXEBARRIA | Lea Artibai |  | 0 | 1,44 m² | Arqueta - VENTOSA Nº12 | 1,44 m² |  |  | 541164.1183 | 4790344.1608 | Multi Mapa | 541061.317000 790134.296000
1 | 15603289 | Arqueta - VENTOSA Nº10 | 1.44 | Arqueta | AIPD02010VEN14 | ESTE | IPARRAGIRRE | LEA ARTIBAI | VENTOSA Nº10 | ETXEBARRIA | 41 | Agua | ETXE-004 | Completa | Bueno | CABB | 2005-10-01 | Sí | No |  | CABB | En servicio | AIPD02010VEN14 | 2021-12-16 12:52 | MANUF |  |  |  | 0 |  | ABASTECIMIENTO A ETXEBARRIA | Lea Artibai |  | 0 | 1,44 m² | Arqueta - VENTOSA Nº10 | 1,44 m² |  |  | 541433.7036 | 4789963.5639 | Multi Mapa | 541330.899500 789753.703000
1 | 15603315 | Arqueta - VENTOSA Nº8 | 1.44 | Arqueta | AIPD02010VEN16 | ESTE | IPARRAGIRRE | LEA ARTIBAI | VENTOSA Nº8 | ETXEBARRIA | 41 | Agua | ETXE-006 | Completa | Bueno | CABB | 2005-10-01 | Sí | No |  | CABB | En servicio | AIPD02010VEN16 | 2021-12-16 12:53 | MANUF |  |  |  | 0 |  | ABASTECIMIENTO A ETXEBARRIA | Lea Artibai |  | 0 | 1,44 m² | Arqueta - VENTOSA Nº8 | 1,44 m² |  |  | 541635.6592 | 4789830.5751 | Multi Mapa | 541532.853000 789620.715500
1 | 15603342 | Arqueta - VENTOSA Nº6 | 1.44 | Arqueta | AIPD02010VEN18 | ESTE | IPARRAGIRRE | LEA ARTIBAI | VENTOSA Nº6 | ETXEBARRIA | 41 | Agua | ETXE-008 | Completa | Bueno | CABB | 2005-10-01 | Sí | No |  | CABB | En servicio | AIPD02010VEN18 | 2021-12-16 12:55 | MANUF |  |  |  | 0 |  | ABASTECIMIENTO A ETXEBARRIA | Lea Artibai |  | 0 | 1,44 m² | Arqueta - VENTOSA Nº6 | 1,44 m² |  |  | 541848.1454 | 4789732.2466 | Multi Mapa | 541745.337000 789522.388000
1 | 15603355 | Arqueta - VENTOSA Nº4 | 1.44 | Arqueta | AIPD02010VEN20 | ESTE | IPARRAGIRRE | LEA ARTIBAI | VENTOSA Nº4 | ETXEBARRIA | 41 | Agua | ETXE-010 | Completa | Bueno | CABB | 2005-10-01 | Sí | No |  | CABB | En servicio | AIPD02010VEN20 | 2021-12-16 12:56 | MANUF |  |  |  | 0 |  | ABASTECIMIENTO A ETXEBARRIA | Lea Artibai |  | 0 | 1,44 m² | Arqueta - VENTOSA Nº4 | 1,44 m² |  |  | 542204.8326 | 4789562.5034 | Multi Mapa | 542102.020500 789352.646500
1 | 15603368 | Arqueta - VENTOSA Nº3 | 1.44 | Arqueta | AIPD02010VEN21 | ESTE | IPARRAGIRRE | LEA ARTIBAI | VENTOSA Nº3 | ETXEBARRIA | 41 | Agua | ETXE-011 | Completa | Bueno | CABB | 2005-10-01 | Sí | No |  | CABB | En servicio | AIPD02010VEN21 | 2021-12-16 12:57 | MANUF |  |  |  | 0 |  | ABASTECIMIENTO A ETXEBARRIA | Lea Artibai |  | 0 | 1,44 m² | Arqueta - VENTOSA Nº3 | 1,44 m² |  |  | 542423.5108 | 4789545.3547 | Multi Mapa | 542320.696500 789335.498000
1 | 17558439 | Arqueta - DESAGÜE | 3.74 | Arqueta | AIPD03010DES13 | ESTE | IPARRAGIRRE | LEA ARTIBAI | DESAGÜE | MARKINA - XEMEIN | 74 | Agua | IPAL-003 | Completa | Bueno | CABB | 2009-01-10 | Sí | No |  | CABB | En servicio | AIPD03010DES13 | 2018-07-09 11:57 | MANUF |  |  |  | 0 | ETAP DE IPARRAGIRRE AL DPTO. DE ALBITZU | ABASTECIMIENTO A MARKINA-XEMEIN | Lea Artibai |  | 0 | 3,74 m² | Arqueta - DESAGÜE | 3,74 m² |  |  | 539912.1564 | 4790091.6861 | Multi Mapa | 539914.888237 4790090.10755
1 | 17558455 | Arqueta - DESAGÜE | 3.74 | Arqueta | AIPD03010DES16 | ESTE | IPARRAGIRRE | LEA ARTIBAI | DESAGÜE | MARKINA - XEMEIN | 74 | Agua | IPAL-005 | Completa | Bueno | CABB | 2009-01-10 | Sí | No |  | CABB | En servicio | AIPD03010DES16 | 2018-07-09 11:59 | MANUF |  |  |  | 0 | ETAP DE IPARRAGIRRE AL DPTO. DE ALBITZU | ABASTECIMIENTO A MARKINA-XEMEIN | Lea Artibai |  | 0 | 3,74 m² | Arqueta - DESAGÜE | 3,74 m² |  |  | 539726.674 | 4789828.5983 | Multi Mapa | 539729.407861 4789827.02094
1 | 17558471 | Arqueta - DESAGÜE | 3.74 | Arqueta | AIPD03010DES19 | ESTE | IPARRAGIRRE | LEA ARTIBAI | DESAGÜE | MARKINA - XEMEIN | 74 | Agua | IPAL-007 | Completa | Bueno | CABB | 2009-01-10 | Sí | No |  | CABB | En servicio | AIPD03010DES19 | 2018-07-09 12:02 | MANUF |  |  |  | 0 | ETAP DE IPARRAGIRRE AL DPTO. DE ALBITZU | ABASTECIMIENTO A MARKINA-XEMEIN | Lea Artibai |  | 0 | 3,74 m² | Arqueta - DESAGÜE | 3,74 m² |  |  | 539538.9621 | 4789587.0883 | Multi Mapa | 539541.697985 4789585.51174
1 | 17558479 | Arqueta - DESAGÜE | 3.74 | Arqueta | AIPD03010DES21 | ESTE | IPARRAGIRRE | LEA ARTIBAI | DESAGÜE | MARKINA - XEMEIN | 74 | Agua | ALIR-001 | Completa | Bueno | CABB | 2007-02-01 | Sí | No |  | CABB | En servicio | AIPD03010DES21 | 2018-07-09 12:06 | MANUF |  |  |  | 0 | DPTO. DE ALBITZU A ETAP DE IRUZUBIETA | ABASTECIMIENTO A MARKINA-XEMEIN | Lea Artibai |  | 0 | 3,74 m² | Arqueta - DESAGÜE | 3,74 m² |  |  | 538595.5335 | 4789046.6361 | Multi Mapa | 538598.280507 4789045.05462
1 | 18256546 | Arqueta - DESAGÜE | 1.45 | Arqueta | AIPD03010DES23 | ESTE | IPARRAGIRRE | LEA ARTIBAI | DESAGÜE | ZIORTZA - BOLIBAR | 112 | Agua | IRC0-002T | Completa | Bueno | CABB | 2009-06-01 | Sí | No |  | CABB | En servicio | AIPD03010DES23 | 2018-07-09 12:10 | MANUF |  |  |  | 0 | ETAP IRUZUBIETA A CONEXION CON RED DE ZIORTZA-BOLIBAR | ABASTECIMIENTO A ZIORTZA-BOLIBAR | Lea Artibai |  | 0 | 1,45 m² | Arqueta - DESAGÜE | 1,45 m² |  |  | 538039.8348 | 4788969.1268 | Multi Mapa | 538042.588749 4788967.53930
1 | 18256906 | Arqueta - DESAGÜE | 1.45 | Arqueta | AIPD03010DES25 | ESTE | IPARRAGIRRE | LEA ARTIBAI | DESAGÜE | ZIORTZA - BOLIBAR | 112 | Agua | IRC0-004T | Completa | Bueno | CABB | 2009-01-10 | Sí | No |  | CABB | En servicio | AIPD03010DES25 | 2018-07-09 12:11 | MANUF |  |  |  | 0 | ETAP IRUZUBIETA A CONEXION CON RED DE ZIORTZA-BOLIBAR | ABASTECIMIENTO A ZIORTZA-BOLIBAR | Lea Artibai |  | 0 | 1,45 m² | Arqueta - DESAGÜE | 1,45 m² |  |  | 537943.2273 | 4789008.7327 | Multi Mapa | 537945.982507 4789007.14376
1 | 17558533 | Arqueta - DESAGÜE | 2.07 | Arqueta | AIPD03010DES27 | ESTE | IPARRAGIRRE | LEA ARTIBAI | DESAGÜE | ZIORTZA - BOLIBAR | 112 | Agua | IRC0-006T | Completa | Bueno | CABB | 2009-01-10 | Sí | No |  | CABB | En servicio | AIPD03010DES27 | 2018-07-09 12:14 | MANUF |  |  |  | 0 | ETAP IRUZUBIETA A CONEXION CON RED DE ZIORTZA-BOLIBAR | ABASTECIMIENTO A ZIORTZA-BOLIBAR | Lea Artibai |  | 0 | 2,07 m² | Arqueta - DESAGÜE | 2,07 m² |  |  | 537777.8446 | 4789011.2102 | Multi Mapa | 537780.601896 4789009.61930
1 | 17558550 | Arqueta - DESAGÜE | 2.07 | Arqueta | AIPD03010DES29 | ESTE | IPARRAGIRRE | LEA ARTIBAI | DESAGÜE | ZIORTZA - BOLIBAR | 112 | Agua | IRC0-008T | Completa | Bueno | CABB | 2009-01-10 | Sí | No |  | CABB | En servicio | AIPD03010DES29 | 2018-07-09 12:15 | MANUF |  |  |  | 0 | ETAP IRUZUBIETA A CONEXION CON RED DE ZIORTZA-BOLIBAR | ABASTECIMIENTO A ZIORTZA-BOLIBAR | Lea Artibai |  | 0 | 2,07 m² | Arqueta - DESAGÜE | 2,07 m² |  |  | 537484.5271 | 4788929.5808 | Multi Mapa | 537487.288026 4788927.98699
1 | 17558566 | Arqueta - DESAGÜE | 2.9 | Arqueta | AIPD03010DES31 | ESTE | IPARRAGIRRE | LEA ARTIBAI | DESAGÜE | ZIORTZA - BOLIBAR | 112 | Agua | IRC0-010T | Completa | Bueno | CABB | 2009-01-10 | Sí | No |  | CABB | En servicio | AIPD03010DES31 | 2018-07-09 12:17 | MANUF |  |  |  | 0 | ETAP IRUZUBIETA A CONEXION CON RED DE ZIORTZA-BOLIBAR | ABASTECIMIENTO A ZIORTZA-BOLIBAR | Lea Artibai |  | 0 | 2,9 m² | Arqueta - DESAGÜE | 2,9 m² |  |  | 537382.3075 | 4788928.8183 | Multi Mapa | 537385.069766 4788927.22326
1 | 17558585 | Arqueta - DESAGÜE | 3.15 | Arqueta | AIPD03010DES33 | ESTE | IPARRAGIRRE | LEA ARTIBAI | DESAGÜE | ZIORTZA - BOLIBAR | 112 | Agua | IRC0-012 | Completa | Bueno | CABB | 2009-01-10 | Sí | No |  | CABB | En servicio | AIPD03010DES33 | 2018-07-09 12:19 | MANUF |  |  |  | 0 | ETAP IRUZUBIETA A CONEXION CON RED DE ZIORTZA-BOLIBAR | ABASTECIMIENTO A ZIORTZA-BOLIBAR | Lea Artibai |  | 0 | 3,15 m² | Arqueta - DESAGÜE | 3,15 m² |  |  | 537199.8047 | 4788816.3586 | Multi Mapa | 537202.569116 4788814.76209
1 | 17562425 | Arqueta - DESAGÜE TRATADA | 2.25 | Arqueta | AIPD03010DES35 | ESTE | IPARRAGIRRE | LEA ARTIBAI | DESAGÜE TRATADA | ZIORTZA - BOLIBAR | 112 | Agua | COER-001T | Completa | Bueno | CABB | 2009-01-10 | Sí | No |  | CABB | En servicio | AIPD03010DES35 | 2018-07-09 12:21 | MANUF |  |  |  | 0 | CONEXION CON RED DE ZIORTZA-BOLIBAR A DEPOSITO DE ERROTALDE | ABASTECIMIENTO A ZIORTZA-BOLIBAR | Lea Artibai |  | 0 | 2,25 m² | Arqueta - DESAGÜE TRATADA | 2,25 m² |  |  | 537072.6544 | 4788778.4602 | Multi Mapa | 537075.420391 4788776.86236
1 | 16335930 | Arqueta - DERIVACION Y DESAGÜE | 6.67 | Arqueta | AIPD03010DES37 | ESTE | IPARRAGIRRE | LEA ARTIBAI | DERIVACION Y DESAGÜE | ZIORTZA - BOLIBAR | 112 | Agua | COER-003T | Completa | Bueno | CABB | 2009-01-05 | Sí | No |  | CABB | En servicio | AIPD03010DES37 | 2018-07-09 12:23 | MANUF |  |  |  | 0 | ETAP IPARRAGIRRE A DPTO. ERROTALDE | ABASTECIMIENTO A ZIORTZA-BOLIBAR | Lea Artibai |  | 0 | 6,67 m² | Arqueta - DERIVACION Y DESAGÜE | 6,67 m² |  |  | 536791.6845 | 4788688.0162 | Multi Mapa | 536794.453996 4788686.41547
1 | 16335904 | Arqueta - DESAGÜE Nº2 | 6.11 | Arqueta | AIPD03010DES39 | ESTE | IPARRAGIRRE | LEA ARTIBAI | DESAGÜE Nº2 | ZIORTZA - BOLIBAR | 112 | Agua | COER-007T | Completa | Bueno | CABB | 2009-01-05 | Sí | No |  | CABB | En servicio | AIPD03010DES39 | 2018-07-10 09:55 | MANUF |  |  |  | 0 | ETAP IPARRAGIRRE A DPTO. ERROTALDE | ABASTECIMIENTO A ZIORTZA-BOLIBAR | Lea Artibai |  | 0 | 6,11 m² | Arqueta - DESAGÜE Nº2 | 6,11 m² |  |  | 536708.0266 | 4788780.2577 | Multi Mapa | 536710.797255 4788778.65539
1 | 16335882 | Arqueta - DESAGÜE Nº1 | 5.06 | Arqueta | AIPD03010DES41 | ESTE | IPARRAGIRRE | LEA ARTIBAI | DESAGÜE Nº1 | ZIORTZA - BOLIBAR | 112 | Agua | COER-009T | Completa | Bueno | CABB | 2009-01-05 | Sí | No |  | CABB | En servicio | AIPD03010DES41 | 2018-07-10 09:57 | MANUF |  |  |  | 0 | ETAP IPARRAGIRRE A DPTO. ERROTALDE | ABASTECIMIENTO A ZIORTZA-BOLIBAR | Lea Artibai |  | 0 | 5,06 m² | Arqueta - DESAGÜE Nº1 | 5,06 m² |  |  | 536424.6912 | 4788524.825 | Multi Mapa | 536427.465264 4788523.22051
1 | 16335782 | Arqueta - DESAGÜE Nº1 | 6.23 | Arqueta | AIPD03010DES43 | ESTE | IPARRAGIRRE | LEA ARTIBAI | DESAGÜE Nº1 | ZIORTZA - BOLIBAR | 112 | Agua | COER-011T | Completa | Bueno | CABB | 2009-01-05 | Sí | No |  | CABB | En servicio | AIPD03010DES43 | 2019-05-16 10:26 | PMERINO |  |  |  | 0 | DPTO. ERROTALDE DPTO. ZEINKE | ABASTECIMIENTO A ZIORTZA-BOLIBAR | Lea Artibai |  | 0 | 6,23 m² | Arqueta - DESAGÜE Nº1 | 6,23 m² |  |  | 536291.8629 | 4788442.5111 | Multi Mapa | 536294.638530 4788440.90536
1 | 16335812 | Arqueta - DESAGÜE Nº2 | 5.06 | Arqueta | AIPD03010DES64 | ESTE | IPARRAGIRRE | LEA ARTIBAI | DESAGÜE Nº2 | ZIORTZA - BOLIBAR | 112 | Agua | ZIOR-003 | Completa | Bueno | CABB | 2009-01-05 | Sí | No |  | CABB | En servicio | AIPD03010DES64 | 2019-05-16 10:27 | PMERINO |  |  |  | 0 | DPTO. ERROTALDE DPTO. LA MAGDALENA | ABASTECIMIENTO A ZIORTZA-BOLIBAR | Lea Artibai |  | 0 | 5,06 m² | Arqueta - DESAGÜE Nº2 | 5,06 m² |  |  | 536427.4398 | 4788573.4735 | Multi Mapa | 536430.213788 4788571.86881
1 | 16335825 | Arqueta - DESAGÜE Nº2 | 5.57 | Arqueta | AIPD03010DES66 | ESTE | IPARRAGIRRE | LEA ARTIBAI | DESAGÜE Nº2 | ZIORTZA - BOLIBAR | 112 | Agua | ZIOR-004 | Completa | Bueno | CABB | 2009-01-05 | Sí | No |  | CABB | En servicio | AIPD03010DES66 | 2019-05-20 07:05 | PMERINO |  |  |  | 0 | DPTO. ERROTALDE DPTO. LA MAGDALENA | ABASTECIMIENTO A ZIORTZA-BOLIBAR | Lea Artibai |  | 0 | 5,57 m² | Arqueta - DESAGÜE Nº2 | 5,57 m² |  |  | 536654.7416 | 4788905.2129 | Multi Mapa | 536657.512962 4788903.60937
1 | 17558431 | Arqueta - VENTOSA | 1.96 | Arqueta | AIPD03010VEN12 | ESTE | IPARRAGIRRE | LEA ARTIBAI | VENTOSA | MARKINA - XEMEIN | 74 | Agua | IPAL-002 | Completa | Bueno | CABB | 2009-01-10 | Sí | No |  | CABB | En servicio | AIPD03010VEN12 | 2019-05-14 07:49 | PMERINO |  |  |  | 0 | ETAP DE IPARRAGIRRE AL DPTO. DE ALBITZU | ABASTECIMIENTO A MARKINA-XEMEIN | Lea Artibai |  | 0 | 1,96 m² | Arqueta - VENTOSA | 1,96 m² |  |  | 539963.1974 | 4790118.3029 | Multi Mapa | 539965.928666 4790116.72446
1 | 17558447 | Arqueta - VENTOSA | 1.96 | Arqueta | AIPD03010VEN15 | ESTE | IPARRAGIRRE | LEA ARTIBAI | VENTOSA | MARKINA - XEMEIN | 74 | Agua | IPAL-004 | Completa | Bueno | CABB | 2009-01-10 | Sí | No |  | CABB | En servicio | AIPD03010VEN15 | 2018-07-09 11:59 | MANUF |  |  |  | 0 | ETAP DE IPARRAGIRRE AL DPTO. DE ALBITZU | ABASTECIMIENTO A MARKINA-XEMEIN | Lea Artibai |  | 0 | 1,96 m² | Arqueta - VENTOSA | 1,96 m² |  |  | 539784.0161 | 4789912.0102 | Multi Mapa | 539786.749327 4789910.43244
1 | 17558463 | Arqueta - VENTOSA | 1.96 | Arqueta | AIPD03010VEN18 | ESTE | IPARRAGIRRE | LEA ARTIBAI | VENTOSA | MARKINA - XEMEIN | 74 | Agua | IPAL-006 | Completa | Bueno | CABB | 2009-01-10 | Sí | No |  | CABB | En servicio | AIPD03010VEN18 | 2018-07-09 12:01 | MANUF |  |  |  | 0 | ETAP DE IPARRAGIRRE AL DPTO. DE ALBITZU | ABASTECIMIENTO A MARKINA-XEMEIN | Lea Artibai |  | 0 | 1,96 m² | Arqueta - VENTOSA | 1,96 m² |  |  | 539583.7011 | 4789645.2684 | Multi Mapa | 539586.436458 4789643.69165
1 | 17558490 | Arqueta - VENTOSA | 1.96 | Arqueta | AIPD03010VEN22 | ESTE | IPARRAGIRRE | LEA ARTIBAI | VENTOSA | ZIORTZA - BOLIBAR | 112 | Agua | IRC0-001 | Completa | Bueno | CABB | 2009-06-01 | Sí | No |  | CABB | En servicio | AIPD03010VEN22 | 2018-07-09 12:09 | MANUF |  |  |  | 0 | ETAP IRUZUBIETA A CONEXION CON RED DE ZIORTZA-BOLIBAR | ABASTECIMIENTO A ZIORTZA-BOLIBAR | Lea Artibai |  | 0 | 1,96 m² | Arqueta - VENTOSA | 1,96 m² |  |  | 538229.9708 | 4788989.485 | Multi Mapa | 538232.722319 4788987.89963
1 | 17558506 | Arqueta - VENTOSA | 1.96 | Arqueta | AIPD03010VEN24 | ESTE | IPARRAGIRRE | LEA ARTIBAI | VENTOSA | ZIORTZA - BOLIBAR | 112 | Agua | IRC0-003T | Completa | Bueno | CABB | 2009-01-10 | Sí | No |  | CABB | En servicio | AIPD03010VEN24 | 2018-07-09 12:11 | MANUF |  |  |  | 0 | ETAP IRUZUBIETA A CONEXION CON RED DE ZIORTZA-BOLIBAR | ABASTECIMIENTO A ZIORTZA-BOLIBAR | Lea Artibai |  | 0 | 1,96 m² | Arqueta - VENTOSA | 1,96 m² |  |  | 538020.6281 | 4788986.0449 | Multi Mapa | 538023.382308 4788984.45712
1 | 17558522 | Arqueta - VENTOSA | 1.96 | Arqueta | AIPD03010VEN26 | ESTE | IPARRAGIRRE | LEA ARTIBAI | VENTOSA | ZIORTZA - BOLIBAR | 112 | Agua | IRC0-005T | Completa | Bueno | CABB | 2009-01-10 | Sí | No |  | CABB | En servicio | AIPD03010VEN26 | 2018-07-09 12:12 | MANUF |  |  |  | 0 | ETAP IRUZUBIETA A CONEXION CON RED DE ZIORTZA-BOLIBAR | ABASTECIMIENTO A ZIORTZA-BOLIBAR | Lea Artibai |  | 0 | 1,96 m² | Arqueta - VENTOSA | 1,96 m² |  |  | 537877.6026 | 4788998.0865 | Multi Mapa | 537880.358652 4788996.49694
1 | 17558541 | Arqueta - VENTOSA | 1.96 | Arqueta | AIPD03010VEN28 | ESTE | IPARRAGIRRE | LEA ARTIBAI | VENTOSA | ZIORTZA - BOLIBAR | 112 | Agua | IRC0-007T | Completa | Bueno | CABB | 2009-01-10 | Sí | No |  | CABB | En servicio | AIPD03010VEN28 | 2018-07-09 12:15 | MANUF |  |  |  | 0 | ETAP IRUZUBIETA A CONEXION CON RED DE ZIORTZA-BOLIBAR | ABASTECIMIENTO A ZIORTZA-BOLIBAR | Lea Artibai |  | 0 | 1,96 m² | Arqueta - VENTOSA | 1,96 m² |  |  | 537552.4358 | 4788975.2648 | Multi Mapa | 537555.195899 4788973.67148
1 | 17558558 | Arqueta - VENTOSA | 1.96 | Arqueta | AIPD03010VEN30 | ESTE | IPARRAGIRRE | LEA ARTIBAI | VENTOSA | ZIORTZA - BOLIBAR | 112 | Agua | IRC0-009T | Completa | Bueno | CABB | 2009-01-10 | Sí | No |  | CABB | En servicio | AIPD03010VEN30 | 2018-07-09 12:16 | MANUF |  |  |  | 0 | ETAP IRUZUBIETA A CONEXION CON RED DE ZIORTZA-BOLIBAR | ABASTECIMIENTO A ZIORTZA-BOLIBAR | Lea Artibai |  | 0 | 1,96 m² | Arqueta - VENTOSA | 1,96 m² |  |  | 537460.5633 | 4788931.4723 | Multi Mapa | 537463.324583 4788929.87821
1 | 17558574 | Arqueta - VENTOSA | 1.96 | Arqueta | AIPD03010VEN32 | ESTE | IPARRAGIRRE | LEA ARTIBAI | VENTOSA | ZIORTZA - BOLIBAR | 112 | Agua | IRC0-011T | Completa | Bueno | CABB | 2009-01-10 | Sí | No |  | CABB | En servicio | AIPD03010VEN32 | 2018-07-09 12:18 | MANUF |  |  |  | 0 | ETAP IRUZUBIETA A CONEXION CON RED DE ZIORTZA-BOLIBAR | ABASTECIMIENTO A ZIORTZA-BOLIBAR | Lea Artibai |  | 0 | 1,96 m² | Arqueta - VENTOSA | 1,96 m² |  |  | 537304.1207 | 4788874.0742 | Multi Mapa | 537306.883911 4788872.47859
1 | 17558593 | Arqueta - VENTOSA | 1.96 | Arqueta | AIPD03010VEN34 | ESTE | IPARRAGIRRE | LEA ARTIBAI | VENTOSA | ZIORTZA - BOLIBAR | 112 | Agua | IRC0-013 | Completa | Bueno | CABB | 2009-01-10 | Sí | No |  | CABB | En servicio | AIPD03010VEN34 | 2018-10-03 12:11 | MANUF |  |  |  | 0 | ETAP IRUZUBIETA A CONEXION CON RED DE ZIORTZA-BOLIBAR | ABASTECIMIENTO A ZIORTZA-BOLIBAR | Lea Artibai |  | 0 | 1,96 m² | Arqueta - VENTOSA | 1,96 m² |  |  | 537158.3063 | 4788788.4248 | Multi Mapa | 537161.071195 4788786.82796
1 | 17562452 | Arqueta - VENTOSA TRATADA | 1.49 | Arqueta | AIPD03010VEN36 | ESTE | IPARRAGIRRE | LEA ARTIBAI | VENTOSA TRATADA | ZIORTZA - BOLIBAR | 112 | Agua | COER-002T | Completa | Bueno | CABB | 2009-01-10 | Sí | No |  | CABB | En servicio | AIPD03010VEN36 | 2018-07-09 12:22 | MANUF |  |  |  | 0 | CONEXION CON RED DE ZIORTZA-BOLIBAR A DEPOSITO DE ERROTALDE | ABASTECIMIENTO A ZIORTZA-BOLIBAR | Lea Artibai |  | 0 | 1,49 m² | Arqueta - VENTOSA TRATADA | 1,49 m² |  |  | 537022.7964 | 4788744.7153 | Multi Mapa | 537025.562986 4788743.11710
1 | 16335917 | Arqueta - VENTOSA Nº2 | 2.43 | Arqueta | AIPD03010VEN38 | ESTE | IPARRAGIRRE | LEA ARTIBAI | VENTOSA Nº2 | ZIORTZA - BOLIBAR | 112 | Agua | COER-006T | Completa | Bueno | CABB | 2009-01-05 | Sí | No |  | CABB | En servicio | AIPD03010VEN38 | 2018-07-10 09:53 | MANUF |  |  |  | 0 | ETAP IPARRAGIRRE A DPTO. ERROTALDE | ABASTECIMIENTO A ZIORTZA-BOLIBAR | Lea Artibai |  | 0 | 2,43 m² | Arqueta - VENTOSA Nº2 | 2,43 m² |  |  | 536742.065 | 4788743.6698 | Multi Mapa | 536744.835150 4788742.06813
1 | 16335866 | Arqueta - VENTOSA Nº1 | 2.79 | Arqueta | AIPD03010VEN40 | ESTE | IPARRAGIRRE | LEA ARTIBAI | VENTOSA Nº1 | ZIORTZA - BOLIBAR | 112 | Agua | COER-008T | Completa | Bueno | CABB | 2009-01-05 | Sí | No |  | CABB | En servicio | AIPD03010VEN40 | 2018-07-10 09:56 | MANUF |  |  |  | 0 | ETAP IPARRAGIRRE A DPTO. ERROTALDE | ABASTECIMIENTO A ZIORTZA-BOLIBAR | Lea Artibai |  | 0 | 2,79 m² | Arqueta - VENTOSA Nº1 | 2,79 m² |  |  | 536530.2333 | 4788578.3421 | Multi Mapa | 536533.006046 4788576.73864
1 | 16335795 | Arqueta - VENTOSA Nº1 | 2.68 | Arqueta | AIPD03010VEN42 | ESTE | IPARRAGIRRE | LEA ARTIBAI | VENTOSA Nº1 | ZIORTZA - BOLIBAR | 112 | Agua | COER-010T | Completa | Bueno | CABB | 2009-01-05 | Sí | No |  | CABB | En servicio | AIPD03010VEN42 | 2019-05-16 10:16 | PMERINO |  |  |  | 0 | DPTO. ERROTALDE DPTO. ZEINKE | ABASTECIMIENTO A ZIORTZA-BOLIBAR | Lea Artibai |  | 0 | 2,68 m² | Arqueta - VENTOSA Nº1 | 2,68 m² |  |  | 536324.0497 | 4788465.0434 | Multi Mapa | 536326.824967 4788463.43790
1 | 16335838 | Arqueta - SECCIONAMIENTO Y VENTOSA Nº1 | 3.08 | Arqueta | AIPD03010VEN66 | ESTE | IPARRAGIRRE | LEA ARTIBAI | SECCIONAMIENTO Y VENTOSA Nº1 | ZIORTZA - BOLIBAR | 112 | Agua | ZIOR-005 | Completa | Bueno | CABB | 2009-01-05 | Sí | No |  | CABB | En servicio | AIPD03010VEN66 | 2019-05-16 10:48 | PMERINO |  |  |  | 0 | DPTO. ERROTALDE DPTO. LA MAGDALENA | ABASTECIMIENTO A ZIORTZA-BOLIBAR | Lea Artibai |  | 0 | 3,08 m² | Arqueta - SECCIONAMIENTO Y VENTOSA Nº1 | 3,08 m² |  |  | 536561.7665 | 4789390.793 | Multi Mapa | 536564.539493 4789389.18579
1 | 16335852 | Arqueta - SECCIONAMIENTO Y VENTOSA Nº2 | 4.09 | Arqueta | AIPD03010VEN68 | ESTE | IPARRAGIRRE | LEA ARTIBAI | SECCIONAMIENTO Y VENTOSA Nº2 | ZIORTZA - BOLIBAR | 112 | Agua | ZIOR-006 | Completa | Bueno | CABB | 2009-01-05 | Sí | No |  | CABB | En servicio | AIPD03010VEN68 | 2019-05-16 10:53 | PMERINO |  |  |  | 0 | DPTO. ERROTALDE DPTO. LA MAGDALENA | ABASTECIMIENTO A ZIORTZA-BOLIBAR | Lea Artibai |  | 0 | 4,09 m² | Arqueta - SECCIONAMIENTO Y VENTOSA Nº2 | 4,09 m² |  |  | 536338.1592 | 4789673.1768 | Multi Mapa | 536340.935184 4789671.56585
1 | 17618831 | Arqueta - DESAGÜE Nº4/1 | 4.22 | Arqueta | AIPD03020DES02 | ESTE | IPARRAGIRRE | LEA ARTIBAI | DESAGÜE Nº4/1 | ZIORTZA - BOLIBAR | 112 | Agua | MUXU-010A | Completa | Bueno | CABB | 2012-03-01 | Sí | No |  | CABB | En servicio | AIPD03020DES02 | 2022-03-07 09:50 | gregorio |  |  |  | 0 | CAPTACION DE MUXU AL DPTO. DE LA MAGDALENA | ABASTECIMIENTO A MUNITIBAR | Lea Artibai |  | 0 | 4,22 m² | Arqueta - DESAGÜE Nº4/1 | 4,22 m² |  |  | 535926.944 | 4789893.2486 | Multi Mapa | 535824.196500 789683.389000
1 | 17618847 | Arqueta - DESAGÜE Nº1 | 4.2 | Arqueta | AIPD03020DES04 | ESTE | IPARRAGIRRE | LEA ARTIBAI | DESAGÜE Nº1 | MUNITIBAR | 82 | Agua | MUNI-001 | Completa | Bueno | CABB | 2012-03-01 | Sí | No |  | CABB | En servicio | AIPD03020DES04 | 2019-05-16 11:33 | PMERINO |  |  |  | 0 | DPTO. DE LA MAGDALENA DPTO. MONTEZURI | ABASTECIMIENTO A MUNITIBAR | Lea Artibai |  | 0 | 4,2 m² | Arqueta - DESAGÜE Nº1 | 4,2 m² |  |  | 535668.9523 | 4789927.7924 | Multi Mapa | 535671.736858 4789926.17331
1 | 17618879 | Arqueta - DESAGÜE Nº2 | 3.71 | Arqueta | AIPD03020DES08 | ESTE | IPARRAGIRRE | LEA ARTIBAI | DESAGÜE Nº2 | MUNITIBAR | 82 | Agua | MUNI-004 | Completa | Bueno | CABB | 2012-03-01 | Sí | No |  | CABB | En servicio | AIPD03020DES08 | 2019-05-16 11:40 | PMERINO |  |  |  | 0 | DPTO. DE LA MAGDALENA DPTO. MONTEZURI | ABASTECIMIENTO A MUNITIBAR | Lea Artibai |  | 0 | 3,71 m² | Arqueta - DESAGÜE Nº2 | 3,71 m² |  |  | 534337.8216 | 4790434.257 | Multi Mapa | 534340.630918 4790432.61808
1 | 17618855 | Arqueta - VENTOSA Nº1 | 2.48 | Arqueta | AIPD03020VEN05 | ESTE | IPARRAGIRRE | LEA ARTIBAI | VENTOSA Nº1 | MUNITIBAR | 82 | Agua | MUNI-002 | Completa | Bueno | CABB | 2012-03-01 | Sí | No |  | CABB | En servicio | AIPD03020VEN05 | 2019-05-16 11:36 | PMERINO |  |  |  | 0 | DPTO. DE LA MAGDALENA DPTO. MONTEZURI | ABASTECIMIENTO A MUNITIBAR | Lea Artibai |  | 0 | 2,48 m² | Arqueta - VENTOSA Nº1 | 2,48 m² |  |  | 535556.9411 | 4789953.0771 | Multi Mapa | 535559.727125 4789951.45682
1 | 17618863 | Arqueta - VENTOSA Nº2 | 2.47 | Arqueta | AIPD03020VEN06 | ESTE | IPARRAGIRRE | LEA ARTIBAI | VENTOSA Nº2 | MUNITIBAR | 82 | Agua | MUNI-003 | Completa | Bueno | CABB | 2012-03-01 | Sí | No |  | CABB | En servicio | AIPD03020VEN06 | 2019-05-16 11:39 | PMERINO |  |  |  | 0 | DPTO. DE LA MAGDALENA DPTO. MONTEZURI | ABASTECIMIENTO A MUNITIBAR | Lea Artibai |  | 0 | 2,47 m² | Arqueta - VENTOSA Nº2 | 2,47 m² |  |  | 534776.1411 | 4790292.2066 | Multi Mapa | 534778.937055 4790290.57751
1 | 17618397 | Arqueta - ROTURA DE CARGA | 4.12 | Arqueta | AIPD03030ARQ10 | ESTE | IPARRAGIRRE | LEA ARTIBAI | ROTURA DE CARGA | AULESTI | 17 | Agua | MUXU-002 | Completa | Bueno | CABB | 2011-09-01 | Sí | No |  | CABB | En servicio | AIPD03030ARQ10 | 2021-12-17 10:25 | MANUF |  |  |  | 0 | CAPTACION DE MUXU AL DPTO. DE LA MAGDALENA | ABASTECIMIENTO A ZIORTZA-BOLIBAR | Lea Artibai |  | 0 | 4,12 m² | Arqueta - ROTURA DE CARGA | 4,12 m² |  |  | 535745.7555 | 4790887.1908 | Multi Mapa | 535643.010000 790677.321000
1 | 17619476 | Arqueta - CASETA MUXU | 6.3 | Arqueta | AIPD03030ARQ11 | ESTE | IPARRAGIRRE | LEA ARTIBAI | CASETA MUXU | AULESTI | 17 | Agua | MUZU-002 | Completa | Bueno | CABB | 2011-09-01 | Sí | No |  | CABB | En servicio | AIPD03030ARQ11 | 2022-01-26 10:44 | MANUF |  |  |  | 0 | CAPTACION DE MUXU AL DPTO. DE LA MAGDALENA |  |  |  | 0 | 6,3 m² | Arqueta - CASETA MUXU | 6,3 m² |  |  | 535736.6964 | 4790871.5791 | Multi Mapa | 535633.951000 790661.709500
1 | 17618839 | Arqueta - DESAGÜE Nº4 | 5.29 | Arqueta | AIPD03030DES01 | ESTE | IPARRAGIRRE | LEA ARTIBAI | DESAGÜE Nº4 | AULESTI | 17 | Agua | MUXU-010 | Completa | Bueno | CABB | 2011-09-01 | Sí | No |  | CABB | En servicio | AIPD03030DES01 | 2018-04-25 12:02 | MANUF |  |  |  | 0 | CAPTACION DE MUXU AL DPTO. DE LA MAGDALENA | ABASTECIMIENTO A ZIORTZA-BOLIBAR | Lea Artibai |  | 0 | 5,29 m² | Arqueta - DESAGÜE Nº4 | 5,29 m² |  |  | 535929.998 | 4789897.8886 | Multi Mapa | 535932.779249 4789896.27234
1 | 17618812 | Arqueta - DESAGÜE Nº3 | 5.29 | Arqueta | AIPD03030DES04 | ESTE | IPARRAGIRRE | LEA ARTIBAI | DESAGÜE Nº3 | AULESTI | 17 | Agua | MUXU-008 | Completa | Bueno | CABB | 2011-09-01 | Sí | No |  | CABB | En servicio | AIPD03030DES04 | 2021-12-17 10:30 | MANUF |  |  |  | 0 | CAPTACION DE MUXU AL DPTO. DE LA MAGDALENA | ABASTECIMIENTO A ZIORTZA-BOLIBAR | Lea Artibai |  | 0 | 5,29 m² | Arqueta - DESAGÜE Nº3 | 5,29 m² |  |  | 535967.7023 | 4790285.1431 | Multi Mapa | 535864.954500 790075.279500
1 | 17618787 | Arqueta - DESAGÜE Nº2 | 5.29 | Arqueta | AIPD03030DES06 | ESTE | IPARRAGIRRE | LEA ARTIBAI | DESAGÜE Nº2 | AULESTI | 17 | Agua | MUXU-006 | Completa | Bueno | CABB | 2011-09-01 | Sí | No |  | CABB | En servicio | AIPD03030DES06 | 2019-05-17 11:10 | PMERINO |  |  |  | 0 | CAPTACION DE MUXU AL DPTO. DE LA MAGDALENA | ABASTECIMIENTO A ZIORTZA-BOLIBAR | Lea Artibai |  | 0 | 5,29 m² | Arqueta - DESAGÜE Nº2 | 5,29 m² |  |  | 535763.5617 | 4790772.6596 | Multi Mapa | 535766.345619 4790771.03832
1 | 17618771 | Arqueta - DESAGÜE Nº1 | 5.29 | Arqueta | AIPD03030DES08 | ESTE | IPARRAGIRRE | LEA ARTIBAI | DESAGÜE Nº1 | AULESTI | 17 | Agua | MUXU-004 | Completa | Bueno | CABB | 2011-09-01 | Sí | No |  | CABB | En servicio | AIPD03030DES08 | 2019-05-17 11:28 | PMERINO |  |  |  | 0 | CAPTACION DE MUXU AL DPTO. DE LA MAGDALENA | ABASTECIMIENTO A ZIORTZA-BOLIBAR | Lea Artibai |  | 0 | 5,29 m² | Arqueta - DESAGÜE Nº1 | 5,29 m² |  |  | 535803.9241 | 4790928.3037 | Multi Mapa | 535806.707618 4790926.68219
1 | 15870252 | Arqueta - DESAGÜE Nº2 | 2.25 | Arqueta | AIPD03030DES13 | ESTE | IPARRAGIRRE | LEA ARTIBAI | DESAGÜE Nº2 | AULESTI | 17 | Agua | MUZU-004A | Completa | Bueno | CABB |  | Sí | No |  | CABB | En servicio | AIPD03030DES13 | 2022-03-07 09:57 | gregorio |  |  |  | 0 |  |  |  |  | 0 | 2,25 m² | Arqueta - DESAGÜE Nº2 | 2,25 m² |  |  | 535677.0826 | 4792640.2534 | Multi Mapa | 535574.338000 792430.365500
1 | 17619811 | Arqueta - SECCIONAMIENTO Nº3 | 0.49 | Arqueta | AIPD03030SEC10 | ESTE | IPARRAGIRRE | LEA ARTIBAI | SECCIONAMIENTO Nº3 | AULESTI | 17 | Agua | MUZU-002C | Completa | Bueno | CABB | 2011-09-01 | Sí | No |  | CABB | En servicio | AIPD03030SEC10 | 2022-01-26 10:36 | MANUF |  |  |  | 0 | DPTO. DE LA MAGDALENA AL SUMINISTRO AULESTI | ABASTECIMIENTO A AULESTI | Lea Artibai |  | 0 | 0,49 m² | Arqueta - SECCIONAMIENTO Nº3 | 0,49 m² |  |  | 535738.9929 | 4790884.1063 | Multi Mapa | 535636.247500 790674.236500
1 | 17619803 | Arqueta - SECCIONAMIENTO Nº2 | 0.49 | Arqueta | AIPD03030SEC11 | ESTE | IPARRAGIRRE | LEA ARTIBAI | SECCIONAMIENTO Nº2 | AULESTI | 17 | Agua | MUZU-002B | Completa | Bueno | CABB | 2011-09-01 | Sí | No |  | CABB | En servicio | AIPD03030SEC11 | 2022-01-26 10:36 | MANUF |  |  |  | 0 | CAPTACION DE MUXU AL SUMINISTRO AULESTI | ABASTECIMIENTO A AULESTI | Lea Artibai |  | 0 | 0,49 m² | Arqueta - SECCIONAMIENTO Nº2 | 0,49 m² |  |  | 535734.1244 | 4790879.0502 | Multi Mapa | 535631.379000 790669.180500
1 | 17618823 | Arqueta - VENTOSA Nº4 | 2.89 | Arqueta | AIPD03030VEN03 | ESTE | IPARRAGIRRE | LEA ARTIBAI | VENTOSA Nº4 | AULESTI | 17 | Agua | MUXU-009 | Completa | Bueno | CABB | 2011-09-01 | Sí | No |  | CABB | En servicio | AIPD03030VEN03 | 2019-05-16 11:53 | PMERINO |  |  |  | 0 | CAPTACION DE MUXU AL DPTO. DE LA MAGDALENA | ABASTECIMIENTO A ZIORTZA-BOLIBAR | Lea Artibai |  | 0 | 2,89 m² | Arqueta - VENTOSA Nº4 | 2,89 m² |  |  | 535947.7902 | 4790005.1607 | Multi Mapa | 535950.571271 4790003.54420
1 | 17618804 | Arqueta - VENTOSA Nº3 | 2.89 | Arqueta | AIPD03030VEN05 | ESTE | IPARRAGIRRE | LEA ARTIBAI | VENTOSA Nº3 | AULESTI | 17 | Agua | MUXU-007 | Completa | Bueno | CABB | 2011-09-01 | Sí | No |  | CABB | En servicio | AIPD03030VEN05 | 2019-05-16 11:57 | PMERINO |  |  |  | 0 | CAPTACION DE MUXU AL DPTO. DE LA MAGDALENA | ABASTECIMIENTO A ZIORTZA-BOLIBAR | Lea Artibai |  | 0 | 2,89 m² | Arqueta - VENTOSA Nº3 | 2,89 m² |  |  | 535961.1598 | 4790473.2906 | Multi Mapa | 535963.941013 4790471.67224
1 | 17618779 | Arqueta - VENTOSA Nº2 | 2.89 | Arqueta | AIPD03030VEN07 | ESTE | IPARRAGIRRE | LEA ARTIBAI | VENTOSA Nº2 | AULESTI | 17 | Agua | MUXU-005 | Completa | Bueno | CABB | 2011-09-01 | Sí | No |  | CABB | En servicio | AIPD03030VEN07 | 2019-05-17 11:11 | PMERINO |  |  |  | 0 | CAPTACION DE MUXU AL DPTO. DE LA MAGDALENA | ABASTECIMIENTO A ZIORTZA-BOLIBAR | Lea Artibai |  | 0 | 2,89 m² | Arqueta - VENTOSA Nº2 | 2,89 m² |  |  | 535765.2832 | 4790805.699 | Multi Mapa | 535768.067133 4790804.07755
1 | 17618763 | Arqueta - VENTOSA Nº1 | 2.89 | Arqueta | AIPD03030VEN09 | ESTE | IPARRAGIRRE | LEA ARTIBAI | VENTOSA Nº1 | AULESTI | 17 | Agua | MUXU-003 | Completa | Bueno | CABB | 2011-09-01 | Sí | No |  | CABB | En servicio | AIPD03030VEN09 | 2019-05-17 11:31 | PMERINO |  |  |  | 0 | CAPTACION DE MUXU AL DPTO. DE LA MAGDALENA | ABASTECIMIENTO A ZIORTZA-BOLIBAR | Lea Artibai |  | 0 | 2,89 m² | Arqueta - VENTOSA Nº1 | 2,89 m² |  |  | 535805.1961 | 4790946.7209 | Multi Mapa | 535807.979625 4790945.09932
1 | 45479643 | Arqueta - VENTOSA Nº1 | 0.72 | Arqueta | AIPD03030VEN11 | ESTE | IPARRAGIRRE | LEA ARTIBAI | VENTOSA Nº1 | AULESTI | 17 | Agua | MUZU-003 | Completa | Bueno | CABB | 2019-05-16 | Sí | No |  | Municipal | En servicio | AIPD03030VEN11 | 2022-03-07 09:55 | gregorio |  |  |  | 0 |  | ABASTECIMIENTO A AULESTI | Lea Artibai |  | 0 | 0,72 m² | Arqueta - VENTOSA Nº1 | 0,72 m² |  |  | 535468.7395 | 4791908.6953 | Multi Mapa
1 | 15870239 | Arqueta - VENTOSA Nº2 | 0.91 | Arqueta | AIPD03030VEN12 | ESTE | IPARRAGIRRE | LEA ARTIBAI | VENTOSA Nº2 | AULESTI | 17 | Agua | MUZU-004 | Completa | Bueno | CABB |  | Sí | No |  | Municipal | En servicio | AIPD03030VEN12 | 2022-03-07 09:56 | gregorio |  |  |  | 0 |  | ABASTECIMIENTO A AULESTI | Lea Artibai |  | 0 | 0,91 m² | Arqueta - VENTOSA Nº2 | 0,91 m² |  |  | 535416.616 | 4791974.268 | Multi Mapa | 535313.874000 791764.387000
1 | 48262564 | Arqueta - CONEXION ETAP | 6 | Arqueta | AIPT00000ETP00 | ESTE | IPARRAGIRRE | LEA ARTIBAI | CONEXION ETAP | MARKINA - XEMEIN | 74 | Agua | IBIP-013 | Completa | Bueno | CABB | 2020-07-28 | Sí | No |  | CABB | En servicio | AIPT00000ETP00 | 2021-09-02 07:22 | gregorio |  |  |  | 0 |  | SONDEO IBAZATA A ETAP IPARRAGIRRE | Lea Artibai |  | 0 | 6 m² | Arqueta - CONEXION ETAP | 6 m² |  |  | 540855.6676 | 4790412.3505 | Multi Mapa
1 | 34180871 | Arqueta - DESAGÜE Nº2 | 1.44 | Arqueta | AMGC01020DES03 | ESTE | MONTEGANE | LEA ARTIBAI | DESAGÜE Nº2 | BERRIATUA | 26 | Sin definir | BERRI-009 | Completa | Bueno | CABB | 2014-06-01 | Sí | No |  | CABB | En servicio | AMGC01020DES03 | 2021-12-20 08:10 | MANUF |  |  |  | 0 | DE CAPTACIONES BEKETXE | ABASTECIMIENTO A BERRIATUA | Lea Artibai |  | 0 | 1,44 m² | Arqueta - DESAGÜE Nº2 | 1,44 m² |  |  | 543537.8476 | 4794795.8695 | Multi Mapa | 543435.022500 794585.958500
1 | 34167201 | Arqueta - DESAGÜE Nº1 | 1.44 | Arqueta | AMGC01040DES02 | ESTE | MONTEGANE | LEA ARTIBAI | DESAGÜE Nº1 | BERRIATUA | 26 | Sin definir | BERRI-008 | Completa | Bueno | CABB | 2014-06-01 | Sí | No |  | CABB | En servicio | AMGC01040DES02 | 2021-12-17 13:53 | MANUF |  |  |  | 0 | DE CAPTACIONES PERTIKE | ABASTECIMIENTO A BERRIATUA | Lea Artibai |  | 0 | 1,44 m² | Arqueta - DESAGÜE Nº1 | 1,44 m² |  |  | 543555.6628 | 4794791.2555 | Multi Mapa | 543452.837500 794581.344500
1 | 34180613 | Arqueta - REUNION | 4.08 | Arqueta | AMGC01060ARQ01 | ESTE | MONTEGANE | LEA ARTIBAI | REUNION | BERRIATUA | 26 | Sin definir | BERRI-010 | Completa | Bueno | CABB | 2014-06-01 | Sí | No |  | CABB | En servicio | AMGC01060ARQ01 | 2021-12-20 08:16 | MANUF |  |  |  | 0 |  | ABASTECIMIENTO A BERRIATUA | Lea Artibai |  | 0 | 4,08 m² | Arqueta - REUNION | 4,08 m² |  |  | 543580.005 | 4794831.0114 | Multi Mapa | 543477.179500 794621.100000
1 | 34181016 | Arqueta - DESAGÜE | 1.44 | Arqueta | AMGC01060DES03 | ESTE | MONTEGANE | LEA ARTIBAI | DESAGÜE | BERRIATUA | 26 | Sin definir | BERRI-011 | Completa | Bueno | CABB | 2014-06-01 | Sí | No |  | CABB | En servicio | AMGC01060DES03 | 2021-12-20 08:19 | MANUF |  |  |  | 0 | A ETAP MONTEGANE, NO ENCONTRADA | ABASTECIMIENTO A BERRIATUA | Lea Artibai |  | 0 | 1,44 m² | Arqueta - DESAGÜE | 1,44 m² |  |  | 543480.1429 | 4795222.2524 | Multi Mapa | 543377.318500 795012.337000
1 | 16607289 | Arqueta - CAUDALIMETRO | 4.76 | Arqueta | AOLC02010ARQ56 | ESTE | OLETA | LEA ARTIBAI | CAUDALIMETRO | LEKEITIO | 67 | Agua | LEK-018 | Completa | Bueno | CABB | 2010-08-04 | Sí | No |  | CABB | En servicio | AOLC02010ARQ56 | 2021-12-20 08:29 | MANUF |  |  |  | 0 |  | ABASTECIMIENTO A LEKEITIO | Lea Artibai |  | 0 | 4,76 m² | Arqueta - CAUDALIMETRO | 4,76 m² |  |  | 540527.6796 | 4799718.4609 | Multi Mapa | 540424.886000 799508.499500
1 | 16607150 | Arqueta - DESAGÜE TIPO 2 | 4 | Arqueta | AOLC02010DES01 | ESTE | OLETA | LEA ARTIBAI | DESAGÜE TIPO 2 | AMOROTO | 6 | Agua | LEK-010 | Completa | Bueno | CABB | 2010-08-04 | Sí | No |  | CABB | En servicio | AOLC02010DES01 | 2018-07-09 09:09 | MANUF |  |  |  | 0 |  | ABASTECIMIENTO A LEKEITIO | Lea Artibai |  | 0 | 4 m² | Arqueta - DESAGÜE TIPO 2 | 4 m² |  |  | 540857.6291 | 4798516.5535 | Multi Mapa | 540860.371253 4798514.89439
1 | 16607183 | Arqueta - DESAGÜE TIPO 2 | 4 | Arqueta | AOLC02010DES03 | ESTE | OLETA | LEA ARTIBAI | DESAGÜE TIPO 2 | AMOROTO | 6 | Agua | LEK-012 | Completa | Bueno | CABB | 2010-08-04 | Sí | No |  | CABB | En servicio | AOLC02010DES03 | 2018-07-09 09:12 | MANUF |  |  |  | 0 |  | ABASTECIMIENTO A LEKEITIO | Lea Artibai |  | 0 | 4 m² | Arqueta - DESAGÜE TIPO 2 | 4 m² |  |  | 540618.9546 | 4798664.186 | Multi Mapa | 540621.696017 4798662.52402
1 | 16607237 | Arqueta - DESAGÜE TIPO 1 | 6.9 | Arqueta | AOLC02010DES05 | ESTE | OLETA | LEA ARTIBAI | DESAGÜE TIPO 1 | AMOROTO | 6 | Agua | LEK-014 | Completa | Bueno | CABB | 2010-08-04 | Sí | No |  | CABB | En servicio | AOLC02010DES05 | 2018-07-09 09:14 | MANUF |  |  |  | 0 |  | ABASTECIMIENTO A LEKEITIO | Lea Artibai |  | 0 | 6,9 m² | Arqueta - DESAGÜE TIPO 1 | 6,9 m² |  |  | 540205.0418 | 4799084.4808 | Multi Mapa | 540207.780334 4799082.81230
1 | 16607276 | Arqueta - DESAGÜE TIPO 2 | 4 | Arqueta | AOLC02010DES08 | ESTE | OLETA | LEA ARTIBAI | DESAGÜE TIPO 2 | AMOROTO | 6 | Agua | LEK-017 | Completa | Bueno | CABB | 2010-08-04 | Sí | No |  | CABB | En servicio | AOLC02010DES08 | 2018-07-09 09:16 | MANUF |  |  |  | 0 |  | ABASTECIMIENTO A LEKEITIO | Lea Artibai |  | 0 | 4 m² | Arqueta - DESAGÜE TIPO 2 | 4 m² |  |  | 540528.3456 | 4799544.3106 | Multi Mapa | 540531.078265 4799542.64050
1 | 16607170 | Arqueta - VENTOSA TIPO 3 | 3.4 | Arqueta | AOLC02010VEN02 | ESTE | OLETA | LEA ARTIBAI | VENTOSA TIPO 3 | AMOROTO | 6 | Agua | LEK-011 | Completa | Bueno | CABB | 2010-08-04 | Sí | No |  | CABB | En servicio | AOLC02010VEN02 | 2018-07-09 09:10 | MANUF |  |  |  | 0 |  | ABASTECIMIENTO A LEKEITIO | Lea Artibai |  | 0 | 3,4 m² | Arqueta - VENTOSA TIPO 3 | 3,4 m² |  |  | 540847.489 | 4798565.786 | Multi Mapa | 540850.230662 4798564.12642
1 | 16607196 | Arqueta - VENTOSA TIPO 3 | 3.4 | Arqueta | AOLC02010VEN04 | ESTE | OLETA | LEA ARTIBAI | VENTOSA TIPO 3 | AMOROTO | 6 | Agua | LEK-013 | Completa | Bueno | CABB | 2010-08-04 | Sí | No |  | CABB | En servicio | AOLC02010VEN04 | 2018-07-09 09:13 | MANUF |  |  |  | 0 |  | ABASTECIMIENTO A LEKEITIO | Lea Artibai |  | 0 | 3,4 m² | Arqueta - VENTOSA TIPO 3 | 3,4 m² |  |  | 540580.2742 | 4798680.7022 | Multi Mapa | 540583.015573 4798679.03978
1 | 16607250 | Arqueta - VENTOSA TIPO 3 | 3.4 | Arqueta | AOLC02010VEN06 | ESTE | OLETA | LEA ARTIBAI | VENTOSA TIPO 3 | AMOROTO | 6 | Agua | LEK-015 | Completa | Bueno | CABB | 2010-08-04 | Sí | No |  | CABB | En servicio | AOLC02010VEN06 | 2018-07-09 09:14 | MANUF |  |  |  | 0 |  | ABASTECIMIENTO A LEKEITIO | Lea Artibai |  | 0 | 3,4 m² | Arqueta - VENTOSA TIPO 3 | 3,4 m² |  |  | 540209.0484 | 4799123.8062 | Multi Mapa | 540211.786461 4799122.13739
1 | 16607263 | Arqueta - DESAGÜE Y VENTOSA TIPO 4 | 5.6 | Arqueta | AOLC02010VEN07 | ESTE | OLETA | LEA ARTIBAI | DESAGÜE Y VENTOSA TIPO 4 | AMOROTO | 6 | Agua | LEK-016 | Completa | Bueno | CABB | 2010-08-04 | Sí | No |  | CABB | En servicio | AOLC02010VEN07 | 2018-07-09 09:15 | MANUF |  |  |  | 0 |  | ABASTECIMIENTO A LEKEITIO | Lea Artibai |  | 0 | 5,6 m² | Arqueta - DESAGÜE Y VENTOSA TIPO 4 | 5,6 m² |  |  | 540260.1859 | 4799276.9733 | Multi Mapa | 540262.922245 4799275.30352
1 | 33877603 | Arqueta - CAUDALIMETRO | 1.5 | Arqueta | AOLD01010ARQ20 | ESTE | OLETA | LEA ARTIBAI | CAUDALIMETRO | LEKEITIO | 67 | Agua | OLKO-001 | Completa | Bueno | CABB | 2013-10-01 | Sí | No |  | CABB | En servicio | AOLD01010ARQ20 | 2021-12-20 08:33 | MANUF |  |  |  | 0 |  | ABASTECIMIENTO A LEKEITIO | Lea Artibai |  | 0 | 1,5 m² | Arqueta - CAUDALIMETRO | 1,5 m² |  |  | 540519.758 | 4799676.5074 | Multi Mapa | 540416.964500 799466.546500
1 | 33877680 | Arqueta - SECCIONAMIENTO | 0.25 | Arqueta | AOLD01010SEC22 | ESTE | OLETA | LEA ARTIBAI | SECCIONAMIENTO | LEKEITIO | 67 | Agua | OLKO-002 | Completa | Bueno | CABB | 2013-10-01 | Sí | No |  | CABB | En servicio | AOLD01010SEC22 | 2021-12-20 08:34 | MANUF |  |  |  | 0 |  | ABASTECIMIENTO A LEKEITIO | Lea Artibai |  | 0 | 0,25 m² | Arqueta - SECCIONAMIENTO | 0,25 m² |  |  | 540474.0635 | 4799693.8156 | Multi Mapa | 540371.270500 799483.854500
1 | 33876913 | Arqueta - RETENCION | 1 | Arqueta | AOLD02010ARQ32 | ESTE | OLETA | LEA ARTIBAI | RETENCION | LEKEITIO | 67 | Agua | ARDI-001 | Completa | Bueno | CABB | 2013-10-01 | Sí | No |  | CABB | En servicio | AOLD02010ARQ32 | 2021-12-20 08:37 | MANUF |  |  |  | 0 | CONDUCCION DE LA ETAP DE OLETA AL DEPOSITO IPIDEI. (NO ENCONTRADA) |  |  |  | 0 | 1 m² | Arqueta - RETENCION | 1 m² |  |  | 541142.6754 | 4799282.9125 | Multi Mapa | 541039.875500 799072.955500
1 | 33876248 | Arqueta - VENTOSA Nº1 | 1 | Arqueta | AOLD02010VEN12 | ESTE | OLETA | LEA ARTIBAI | VENTOSA Nº1 | LEKEITIO | 67 | Agua | IPID-001 | Completa | Bueno | CABB | 2013-10-01 | Sí | No |  | CABB | En servicio | AOLD02010VEN12 | 2021-12-20 08:40 | MANUF |  |  |  | 0 | CONDUCCION DE LA ETAP DE OLETA AL DEPOSITO IPIDEI | ABASTECIMIENTO A LEKEITIO | Lea Artibai |  | 0 | 1 m² | Arqueta - VENTOSA Nº1 | 1 m² |  |  | 540555.7119 | 4799627.5429 | Multi Mapa | 540452.918000 799417.582500
1 | 41695930 | Arqueta - CONTADOR | 0.7 | Arqueta | AOLD02020ARQ02 | ESTE | OLETA | LEA ARTIBAI | CONTADOR | MENDEXA | 77 | Agua | BAAR-006 | Completa | Bueno | CABB |  | Sí | No |  | CABB | En servicio | AOLD02020ARQ02 | 2018-11-30 11:06 | MANUF |  |  |  | 0 |  | ABASTECIMEINTO A MENDEXA | Lea Artibai |  | 0 | 0,7 m² | Arqueta - CONTADOR | 0,7 m² |  |  | 541460.3242 | 4799088.362 | Multi Mapa
1 | 15869530 | Arqueta - DERIVACION DPTO. ARDIKEI | 2.25 | Arqueta | AOLD02020ARQ12 | ESTE | OLETA | LEA ARTIBAI | DERIVACION DPTO. ARDIKEI | MENDEXA | 77 | Agua | BAAR-001 | Completa | Bueno | CABB |  | Sí | No |  | CABB | En servicio | AOLD02020ARQ12 | 2018-11-30 11:12 | MANUF |  |  |  | 0 |  | ABASTECIMEINTO A MENDEXA | Lea Artibai |  | 0 | 2,25 m² | Arqueta - DERIVACION DPTO. ARDIKEI | 2,25 m² |  |  | 542037.0872 | 4798645.772 | Multi Mapa | 542039.824215 4798644.11991
1 | 15869334 | Arqueta - DERIVACION DPTO. ASTERIKA | 4.3 | Arqueta | AOLD02020ARQ38 | ESTE | OLETA | LEA ARTIBAI | DERIVACION DPTO. ASTERIKA | BERRIATUA | 26 | Sin definir | ATBA-021 | Completa | Bueno | CABB | 2011-09-15 | Sí | No |  | CABB | En servicio | AOLD02020ARQ38 | 2020-10-15 12:54 | gregorio |  |  |  | 0 |  |  |  |  | 1 | 4,3 m² | Arqueta - DERIVACION DPTO. ASTERIKA | 4,3 m² |  |  | 543642.8204 | 4796915.6629 | Multi Mapa | 543539.994500 796705.730000
1 | 15869227 | Arqueta - DERIVACION DPTO. URREZTI | 1 | Arqueta | AOLD02020ARQ58 | ESTE | OLETA | LEA ARTIBAI | DERIVACION DPTO. URREZTI | BERRIATUA | 26 | Sin definir | ATBA-013 | Completa | Bueno | CABB | 2011-09-15 | Sí | No |  | CABB | En servicio | AOLD02020ARQ58 | 2022-09-23 08:24 | gregorio | No | No |  | 0 |  | ABASTECIMEINTO A MENDEXA | Lea Artibai |  | 1 | 1 m² | Arqueta - DERIVACION DPTO. URREZTI | 1 m² |  |  | 542640.6107 | 4796414.8976 | Multi Mapa | 542537.795 796204.970
1 | 41695855 | Arqueta - DESAGÜE Nº5 | 1 | Arqueta | AOLD02020DES04 | ESTE | OLETA | LEA ARTIBAI | DESAGÜE Nº5 | MENDEXA | 77 | Agua | BAAR-005 | Completa | Bueno | CABB |  | Sí | No |  | CABB | En servicio | AOLD02020DES04 | 2018-11-30 11:10 | MANUF |  |  |  | 0 |  | ABASTECIMEINTO A MENDEXA | Lea Artibai |  | 0 | 1 m² | Arqueta - DESAGÜE Nº5 | 1 m² |  |  | 541654.5057 | 4798910.9027 | Multi Mapa
1 | 41695679 | Arqueta - DESAGÜE Nº2 | 1 | Arqueta | AOLD02020DES08 | ESTE | OLETA | LEA ARTIBAI | DESAGÜE Nº2 | MENDEXA | 77 | Agua | BAAR-003 | Completa | Bueno | CABB |  | Sí | No |  | CABB | En servicio | AOLD02020DES08 | 2018-11-30 11:11 | MANUF |  |  |  | 0 |  | ABASTECIMEINTO A MENDEXA | Lea Artibai |  | 0 | 1 m² | Arqueta - DESAGÜE Nº2 | 1 m² |  |  | 541729.7235 | 4798907.0692 | Multi Mapa
1 | 15869496 | Arqueta - DESAGÜE Nº16 | 2.25 | Arqueta | AOLD02020DES16 | ESTE | OLETA | LEA ARTIBAI | DESAGÜE Nº16 | BERRIATUA | 26 | Sin definir | ATBA-032 | Completa | Bueno | CABB | 2011-09-15 | Sí | No |  | CABB | En servicio | AOLD02020DES16 | 2018-11-30 11:15 | MANUF |  |  |  | 0 |  |  |  |  | 0 | 2,25 m² | Arqueta - DESAGÜE Nº16 | 2,25 m² |  |  | 541919.7915 | 4798350.771 | Multi Mapa | 541922.532181 4798349.12028
1 | 15869479 | Arqueta - DESAGÜE Nº15 | 2.25 | Arqueta | AOLD02020DES18 | ESTE | OLETA | LEA ARTIBAI | DESAGÜE Nº15 | BERRIATUA | 26 | Sin definir | ATBA-031 | Completa | Bueno | CABB | 2011-09-15 | Sí | No |  | CABB | En servicio | AOLD02020DES18 | 2018-11-30 11:15 | MANUF |  |  |  | 0 |  |  |  |  | 0 | 2,25 m² | Arqueta - DESAGÜE Nº15 | 2,25 m² |  |  | 542095.8089 | 4798016.4635 | Multi Mapa | 542098.552120 4798014.81664
1 | 15869453 | Arqueta - DESAGÜE Nº14 | 2.25 | Arqueta | AOLD02020DES22 | ESTE | OLETA | LEA ARTIBAI | DESAGÜE Nº14 | BERRIATUA | 26 | Sin definir | ATBA-029 | Completa | Bueno | CABB | 2011-09-15 | Sí | No |  | CABB | En servicio | AOLD02020DES22 | 2018-11-30 11:17 | MANUF |  |  |  | 0 |  |  |  |  | 0 | 2,25 m² | Arqueta - DESAGÜE Nº14 | 2,25 m² |  |  | 542269.6692 | 4797727.1686 | Multi Mapa | 542272.410084 4797725.52585
1 | 15869427 | Arqueta - DESAGÜE Nº13 | 2.25 | Arqueta | AOLD02020DES26 | ESTE | OLETA | LEA ARTIBAI | DESAGÜE Nº13 | BERRIATUA | 26 | Sin definir | ATBA-027 | Completa | Bueno | CABB | 2011-09-15 | Sí | No |  | CABB | En servicio | AOLD02020DES26 | 2018-11-30 11:17 | MANUF |  |  |  | 0 |  |  |  |  | 0 | 2,25 m² | Arqueta - DESAGÜE Nº13 | 2,25 m² |  |  | 542287.4134 | 4797538.6336 | Multi Mapa | 542290.153030 4797536.99300
1 | 15869391 | Arqueta - DESAGÜE Nº12 | 2.25 | Arqueta | AOLD02020DES30 | ESTE | OLETA | LEA ARTIBAI | DESAGÜE Nº12 | BERRIATUA | 26 | Sin definir | ATBA-025 | Completa | Bueno | CABB | 2011-09-15 | Sí | No |  | CABB | En servicio | AOLD02020DES30 | 2018-11-30 11:19 | MANUF |  |  |  | 0 |  |  |  |  | 0 | 2,25 m² | Arqueta - DESAGÜE Nº12 | 2,25 m² |  |  | 543080.76 | 4797457.4314 | Multi Mapa | 543083.496089 4797455.79678
1 | 15869361 | Arqueta - DESAGÜE Nº11 | 2.25 | Arqueta | AOLD02020DES34 | ESTE | OLETA | LEA ARTIBAI | DESAGÜE Nº11 | BERRIATUA | 26 | Sin definir | ATBA-023 | Completa | Bueno | CABB | 2011-09-15 | Sí | No |  | CABB | En servicio | AOLD02020DES34 | 2018-11-30 11:20 | MANUF |  |  |  | 0 |  |  |  |  | 0 | 2,25 m² | Arqueta - DESAGÜE Nº11 | 2,25 m² |  |  | 543220.2565 | 4797438.8442 | Multi Mapa | 543222.991836 4797437.21070
1 | 15869322 | Arqueta - DESAGÜE Nº10 | 1 | Arqueta | AOLD02020DES44 | ESTE | OLETA | LEA ARTIBAI | DESAGÜE Nº10 | BERRIATUA | 26 | Sin definir | ATBA-020 | Completa | Bueno | CABB | 2011-09-15 | Sí | No |  | CABB | En servicio | AOLD02020DES44 | 2022-09-28 08:53 | gregorio | No | No |  | 0 | IMPOSIBLE DE ABRIR | ABASTECIMEINTO A MENDEXA | Lea Artibai |  | 0 | 1 m² | Arqueta - DESAGÜE Nº10 | 1 m² |  |  | 543589.9934 | 4796868.1989 | Multi Mapa | 543487.168 796658.267
1 | 15869306 | Arqueta - DESAGÜE Nº8 | 1 | Arqueta | AOLD02020DES50 | ESTE | OLETA | LEA ARTIBAI | DESAGÜE Nº8 | BERRIATUA | 26 | Sin definir | ATBA-017 | Completa | Bueno | CABB | 2011-09-15 | Sí | No |  | CABB | En servicio | AOLD02020DES50 | 2022-09-23 10:24 | gregorio | No | No |  | 0 |  | ABASTECIMEINTO A MENDEXA | Lea Artibai |  | 0 | 1 m² | Arqueta - DESAGÜE Nº8 | 1 m² |  |  | 543294.6708 | 4796964.6344 | Multi Mapa | 543191.849 796754.701
1 | 15869253 | Arqueta - DESAGÜE Nº7 | 1 | Arqueta | AOLD02020DES54 | ESTE | OLETA | LEA ARTIBAI | DESAGÜE Nº7 | BERRIATUA | 26 | Sin definir | ATBA-015 | Completa | Bueno | CABB | 2011-09-15 | Sí | No |  | CABB | En servicio | AOLD02020DES54 | 2022-09-23 08:41 | gregorio | No | No |  | 0 | NO ENCONTARDA |  |  |  | 0 | 1 m² | Arqueta - DESAGÜE Nº7 | 1 m² |  |  | 542715.0649 | 4796684.9129 | Multi Mapa | 542612.249 796474.983
1 | 15869201 | Arqueta - DESAGÜE Nº6 | 1 | Arqueta | AOLD02020DES62 | ESTE | OLETA | LEA ARTIBAI | DESAGÜE Nº6 | BERRIATUA | 26 | Sin definir | ATBA-011 | Completa | Bueno | CABB | 2011-09-15 | Sí | No |  | CABB | En servicio | AOLD02020DES62 | 2022-09-23 07:55 | gregorio | No | No |  | 0 |  | ABASTECIMEINTO A MENDEXA | Lea Artibai |  | 0 | 1 m² | Arqueta - DESAGÜE Nº6 | 1 m² |  |  | 542558.6499 | 4796123.4866 | Multi Mapa | 542455.835 795913.562
1 | 15869175 | Arqueta - DESAGÜE Nº5 | 1 | Arqueta | AOLD02020DES66 | ESTE | OLETA | LEA ARTIBAI | DESAGÜE Nº5 | BERRIATUA | 26 | Sin definir | ATBA-009 | Completa | Bueno | CABB | 2011-09-15 | Sí | No |  | CABB | En servicio | AOLD02020DES66 | 2022-09-23 07:21 | gregorio | No | No |  | 0 |  | ABASTECIMEINTO A MENDEXA | Lea Artibai |  | 0 | 1 m² | Arqueta - DESAGÜE Nº5 | 1 m² |  |  | 542197.9327 | 4795959.9304 | Multi Mapa | 542095.122 795750.007
1 | 15869149 | Arqueta - DESAGÜE Nº4 | 1 | Arqueta | AOLD02020DES70 | ESTE | OLETA | LEA ARTIBAI | DESAGÜE Nº4 | BERRIATUA | 26 | Sin definir | ATBA-007 | Completa | Bueno | CABB | 2011-09-15 | Sí | No |  | CABB | En servicio | AOLD02020DES70 | 2022-09-22 12:05 | gregorio | No | No |  | 0 |  | ABASTECIMEINTO A MENDEXA | Lea Artibai |  | 0 | 1 m² | Arqueta - DESAGÜE Nº4 | 1 m² |  |  | 541878.4744 | 4795747.3821 | Multi Mapa | 541775.667 795537.461
1 | 15869123 | Arqueta - DESAGÜE Nº3 | 1 | Arqueta | AOLD02020DES74 | ESTE | OLETA | LEA ARTIBAI | DESAGÜE Nº3 | BERRIATUA | 26 | Sin definir | ATBA-005 | Completa | Bueno | CABB | 2011-09-15 | Sí | No |  | CABB | En servicio | AOLD02020DES74 | 2022-09-22 11:02 | gregorio | No | No |  | 0 |  | ABASTECIMEINTO A MENDEXA | Lea Artibai |  | 0 | 1 m² | Arqueta - DESAGÜE Nº3 | 1 m² |  |  | 541855.1347 | 4795269.9747 | Multi Mapa | 541752.327 795060.059
1 | 15869097 | Arqueta - DESAGÜE Nº2 | 1 | Arqueta | AOLD02020DES78 | ESTE | OLETA | LEA ARTIBAI | DESAGÜE Nº2 | MARKINA - XEMEIN | 74 | Agua | ATBA-003 | Completa | Bueno | CABB | 2011-09-15 | Sí | No |  | CABB | En servicio | AOLD02020DES78 | 2022-09-22 10:36 | gregorio | No | No |  | 0 |  | ABASTECIMEINTO A MENDEXA | Lea Artibai |  | 0 | 1 m² | Arqueta - DESAGÜE Nº2 | 1 m² |  |  | 541532.4935 | 4794959.776 | Multi Mapa | 541429.689 794749.864
1 | 15869070 | Arqueta - DESAGÜE Nº1 | 1 | Arqueta | AOLD02020DES82 | ESTE | OLETA | LEA ARTIBAI | DESAGÜE Nº1 | MARKINA - XEMEIN | 74 | Agua | ATBA-001 | Completa | Bueno | CABB | 2011-09-15 | Sí | No |  | CABB | En servicio | AOLD02020DES82 | 2022-09-22 07:52 | gregorio | No | No |  | 0 |  | ABASTECIMEINTO A MENDEXA | Lea Artibai |  | 0 | 1 m² | Arqueta - DESAGÜE Nº1 | 1 m² |  |  | 541062.0957 | 4794476.4014 | Multi Mapa | 540959.296 794266.494
1 | 41695757 | Arqueta - VENTOSA Nº4 | 1 | Arqueta | AOLD02020VEN06 | ESTE | OLETA | LEA ARTIBAI | VENTOSA Nº4 | MENDEXA | 77 | Agua | BAAR-004 | Completa | Bueno | CABB |  | Sí | No |  | CABB | En servicio | AOLD02020VEN06 | 2018-11-30 11:10 | MANUF |  |  |  | 0 |  | ABASTECIMEINTO A MENDEXA | Lea Artibai |  | 0 | 1 m² | Arqueta - VENTOSA Nº4 | 1 m² |  |  | 541676.531 | 4798911.0147 | Multi Mapa
1 | 41695605 | Arqueta - VENTOSA Nº2 | 1.11 | Arqueta | AOLD02020VEN10 | ESTE | OLETA | LEA ARTIBAI | VENTOSA Nº2 | MENDEXA | 77 | Agua | BAAR-002 | Completa | Bueno | CABB |  | Sí | No |  | CABB | En servicio | AOLD02020VEN10 | 2018-11-30 11:11 | MANUF |  |  |  | 0 | NO TIENE VENTOSA | ABASTECIMEINTO A MENDEXA | Lea Artibai |  | 0 | 1,11 m² | Arqueta - VENTOSA Nº2 | 1,11 m² |  |  | 541988.4827 | 4798827.4324 | Multi Mapa
1 | 15869517 | Arqueta - VENTOSA Nº16 | 2.25 | Arqueta | AOLD02020VEN14 | ESTE | OLETA | LEA ARTIBAI | VENTOSA Nº16 | BERRIATUA | 26 | Sin definir | ATBA-033 | Completa | Bueno | CABB | 2011-09-15 | Sí | No |  | CABB | En servicio | AOLD02020VEN14 | 2018-11-30 11:14 | MANUF |  |  |  | 0 |  |  |  |  | 0 | 2,25 m² | Arqueta - VENTOSA Nº16 | 2,25 m² |  |  | 541970.6635 | 4798538.6959 | Multi Mapa | 541973.401945 4798537.04415
1 | 15869466 | Arqueta - VENTOSA Nº15 | 2.25 | Arqueta | AOLD02020VEN20 | ESTE | OLETA | LEA ARTIBAI | VENTOSA Nº15 | BERRIATUA | 26 | Sin definir | ATBA-030 | Completa | Bueno | CABB | 2011-09-15 | Sí | No |  | CABB | En servicio | AOLD02020VEN20 | 2018-11-30 11:16 | MANUF |  |  |  | 0 |  |  |  |  | 0 | 2,25 m² | Arqueta - VENTOSA Nº15 | 2,25 m² |  |  | 542276.3892 | 4797864.541 | Multi Mapa | 542279.130985 4797862.89687
1 | 15869440 | Arqueta - VENTOSA Nº14 | 2.25 | Arqueta | AOLD02020VEN24 | ESTE | OLETA | LEA ARTIBAI | VENTOSA Nº14 | BERRIATUA | 26 | Sin definir | ATBA-028 | Completa | Bueno | CABB | 2011-09-15 | Sí | No |  | CABB | En servicio | AOLD02020VEN24 | 2018-11-30 11:17 | MANUF |  |  |  | 0 |  |  |  |  | 0 | 2,25 m² | Arqueta - VENTOSA Nº14 | 2,25 m² |  |  | 542292.4839 | 4797635.1221 | Multi Mapa | 542295.224165 4797633.48052
1 | 15869410 | Arqueta - VENTOSA Nº13 | 2.25 | Arqueta | AOLD02020VEN28 | ESTE | OLETA | LEA ARTIBAI | VENTOSA Nº13 | BERRIATUA | 26 | Sin definir | ATBA-026 | Completa | Bueno | CABB | 2011-09-15 | Sí | No |  | CABB | En servicio | AOLD02020VEN28 | 2018-11-30 11:18 | MANUF |  |  |  | 0 |  |  |  |  | 0 | 2,25 m² | Arqueta - VENTOSA Nº13 | 2,25 m² |  |  | 542428.0298 | 4797531.1936 | Multi Mapa | 542430.768898 4797529.55394
1 | 15869374 | Arqueta - VENTOSA Nº12 | 2.25 | Arqueta | AOLD02020VEN32 | ESTE | OLETA | LEA ARTIBAI | VENTOSA Nº12 | BERRIATUA | 26 | Sin definir | ATBA-024 | Completa | Bueno | CABB | 2011-09-15 | Sí | No |  | CABB | En servicio | AOLD02020VEN32 | 2018-11-30 11:19 | MANUF |  |  |  | 0 |  |  |  |  | 0 | 2,25 m² | Arqueta - VENTOSA Nº12 | 2,25 m² |  |  | 543180.9876 | 4797456.7289 | Multi Mapa | 543183.723223 4797455.09494
1 | 15869348 | Arqueta - VENTOSA Nº11 | 2.25 | Arqueta | AOLD02020VEN36 | ESTE | OLETA | LEA ARTIBAI | VENTOSA Nº11 | BERRIATUA | 26 | Sin definir | ATBA-022 | Completa | Bueno | CABB | 2016-12-30 | Sí | No |  | CABB | En servicio | AOLD02020VEN36 | 2018-11-30 11:20 | MANUF |  |  |  | 0 | PROYECTO DE OBRAS EJECUTADAS DEL DESVIO DE ABASTECIMIENTO DE AGUA A MENDEXA (ATAUN BAURDO) POR MEJORA DEL TRAZADO DE LA CARRETERA EN BERRIATUA. 200.12/16.LP.911 | DESVIO ABAST A MENDEXA MEJORA CARRETERA | Lea Artibai |  | 0 | 2,25 m² | Arqueta - VENTOSA Nº11 | 2,25 m² |  |  | 543529.5347 | 4797222.0335 | Multi Mapa | 543532.267033 4797220.40429
1 | 15869280 | Arqueta - VENTOSA Nº10 | 1 | Arqueta | AOLD02020VEN46 | ESTE | OLETA | LEA ARTIBAI | VENTOSA Nº10 | BERRIATUA | 26 | Sin definir | ATBA-019 | Completa | Bueno | CABB | 2011-09-15 | Sí | No |  | CABB | En servicio | AOLD02020VEN46 | 2022-09-23 11:03 | gregorio | No | No |  | 0 |  | ABASTECIMEINTO A MENDEXA | Lea Artibai |  | 0 | 1 m² | Arqueta - VENTOSA Nº10 | 1 m² |  |  | 543426.1467 | 4796895.3632 | Multi Mapa | 543323.323 796685.431
1 | 15869267 | Arqueta - VENTOSA Nº9 | 1 | Arqueta | AOLD02020VEN48 | ESTE | OLETA | LEA ARTIBAI | VENTOSA Nº9 | BERRIATUA | 26 | Sin definir | ATBA-018 | Completa | Bueno | CABB | 2011-09-15 | Sí | No |  | CABB | En servicio | AOLD02020VEN48 | 2022-09-23 10:49 | gregorio | No | No |  | 0 |  | ABASTECIMEINTO A MENDEXA | Lea Artibai |  | 0 | 1 m² | Arqueta - VENTOSA Nº9 | 1 m² |  |  | 543324.7176 | 4796954.7653 | Multi Mapa | 543221.895 796744.832
1 | 15869293 | Arqueta - VENTOSA Nº8 | 1 | Arqueta | AOLD02020VEN52 | ESTE | OLETA | LEA ARTIBAI | VENTOSA Nº8 | BERRIATUA | 26 | Sin definir | ATBA-016 | Completa | Bueno | CABB | 2011-09-15 | Sí | No |  | CABB | En servicio | AOLD02020VEN52 | 2022-09-23 09:56 | gregorio | No | No |  | 0 |  | ABASTECIMEINTO A MENDEXA | Lea Artibai |  | 0 | 1 m² | Arqueta - VENTOSA Nº8 | 1 m² |  |  | 542948.3198 | 4796763.7952 | Multi Mapa | 542845.501 796553.864
1 | 15869240 | Arqueta - VENTOSA Nº7 | 1 | Arqueta | AOLD02020VEN56 | ESTE | OLETA | LEA ARTIBAI | VENTOSA Nº7 | BERRIATUA | 26 | Sin definir | ATBA-014 | Completa | Bueno | CABB | 2011-09-15 | Sí | No |  | CABB | En servicio | AOLD02020VEN56 | 2022-09-23 08:37 | gregorio | No | No |  | 0 | NO ENCONTRADA |  |  |  | 0 | 1 m² | Arqueta - VENTOSA Nº7 | 1 m² |  |  | 542671.633 | 4796676.4858 | Multi Mapa | 542568.817 796466.556
1 | 15869214 | Arqueta - VENTOSA Nº6 | 1 | Arqueta | AOLD02020VEN60 | ESTE | OLETA | LEA ARTIBAI | VENTOSA Nº6 | BERRIATUA | 26 | Sin definir | ATBA-012 | Completa | Bueno | CABB | 2011-09-15 | Sí | No |  | CABB | En servicio | AOLD02020VEN60 | 2022-09-23 08:07 | gregorio | No | No |  | 0 |  | ABASTECIMEINTO A MENDEXA | Lea Artibai |  | 0 | 1 m² | Arqueta - VENTOSA Nº6 | 1 m² |  |  | 542709.5299 | 4796361.8501 | Multi Mapa | 542606.713 796151.923
1 | 15869188 | Arqueta - VENTOSA Nº5 | 1 | Arqueta | AOLD02020VEN64 | ESTE | OLETA | LEA ARTIBAI | VENTOSA Nº5 | BERRIATUA | 26 | Sin definir | ATBA-010 | Completa | Bueno | CABB | 2011-09-15 | Sí | No |  | CABB | En servicio | AOLD02020VEN64 | 2022-09-23 07:43 | gregorio | No | No |  | 0 |  | ABASTECIMEINTO A MENDEXA | Lea Artibai |  | 0 | 1 m² | Arqueta - VENTOSA Nº5 | 1 m² |  |  | 542496.3712 | 4796107.2004 | Multi Mapa | 542393.557 795897.276
1 | 15869162 | Arqueta - VENTOSA Nº4 | 1 | Arqueta | AOLD02020VEN68 | ESTE | OLETA | LEA ARTIBAI | VENTOSA Nº4 | BERRIATUA | 26 | Sin definir | ATBA-008 | Completa | Bueno | CABB | 2011-09-15 | Sí | No |  | CABB | En servicio | AOLD02020VEN68 | 2022-09-22 12:22 | gregorio | No | No |  | 0 |  | ABASTECIMEINTO A MENDEXA | Lea Artibai |  | 0 | 1 m² | Arqueta - VENTOSA Nº4 | 1 m² |  |  | 541970.7829 | 4795832.3625 | Multi Mapa | 541867.974 795622.441
1 | 15869136 | Arqueta - VENTOSA Nº3 | 1 | Arqueta | AOLD02020VEN72 | ESTE | OLETA | LEA ARTIBAI | VENTOSA Nº3 | BERRIATUA | 26 | Sin definir | ATBA-006 | Completa | Bueno | CABB | 2011-09-15 | Sí | No |  | CABB | En servicio | AOLD02020VEN72 | 2022-09-22 11:38 | gregorio | No | No |  | 0 |  | ABASTECIMEINTO A MENDEXA | Lea Artibai |  | 0 | 1 m² | Arqueta - VENTOSA Nº3 | 1 m² |  |  | 541888.2981 | 4795330.4548 | Multi Mapa | 541785.490 795120.539
1 | 15869110 | Arqueta - VENTOSA Nº2 | 1 | Arqueta | AOLD02020VEN76 | ESTE | OLETA | LEA ARTIBAI | VENTOSA Nº2 | BERRIATUA | 26 | Sin definir | ATBA-004 | Completa | Bueno | CABB | 2011-09-15 | Sí | No |  | CABB | En servicio | AOLD02020VEN76 | 2022-09-22 10:47 | gregorio | No | No |  | 0 |  | ABASTECIMEINTO A MENDEXA | Lea Artibai |  | 0 | 1 m² | Arqueta - VENTOSA Nº2 | 1 m² |  |  | 541827.602 | 4795212.7911 | Multi Mapa | 541724.795 795002.876
1 | 15869084 | Arqueta - VENTOSA Nº1 | 1 | Arqueta | AOLD02020VEN80 | ESTE | OLETA | LEA ARTIBAI | VENTOSA Nº1 | MARKINA - XEMEIN | 74 | Agua | ATBA-002 | Completa | Bueno | CABB | 2011-09-15 | Sí | No |  | CABB | En servicio | AOLD02020VEN80 | 2022-09-22 10:07 | gregorio | No | No |  | 0 |  | ABASTECIMEINTO A MENDEXA | Lea Artibai |  | 0 | 1 m² | Arqueta - VENTOSA Nº1 | 1 m² |  |  | 541102.0121 | 4794475.7234 | Multi Mapa | 540999.212 794265.816
1 | 14995396 | Arqueta - C UGARAN 2 | 9 | Arqueta | AOLS00000ARQ01 | ESTE | OLETA | LEA ARTIBAI | C UGARAN 2 | AMOROTO | 6 | Agua |  | Completa | Bueno | CABB |  | Sí | No |  | Municipal | En servicio | AOLS00000ARQ01 | 2020-09-22 09:58 | MANUF |  |  |  | 0 | ARQUETA CESION LEKEITIO A MENDEXA KOSTATZA-IPIDEI modificación de inventario |  |  |  | 0 | 9 m² | Arqueta - C UGARAN 2 | 9 m² |  |  | 540164.3719 | 4799273.7892 | Multi Mapa | 540167.108638 4799272.11880
1 | 17184884 | Arqueta - VRP+C / | 3.75 | Arqueta | AOLS00000ARQ02 | ESTE | OLETA | LEA ARTIBAI | VRP+C / | LEKEITIO | 67 | Agua | 77-VRP Leagi | Completa | Bueno | CABB |  | Sí | No |  | Municipal | En servicio | AOLS00000ARQ02 | 2020-09-22 10:05 | MANUF |  |  |  | 0 | ARQUETA CESION LEKEITIO A MENDEXA LEA GOIKOA 2020_09_17_9307(instalación)_14(Arrigorriaga)Arketa Basauri-Finaga |  |  |  | 1 | 3,75 m² | Arqueta - VRP+C / | 3,75 m² |  |  | 540275.8724 | 4800095.9927 | Multi Mapa | 540278.600484 4800094.31601
1 | 33675818 | Arqueta - VENTOSA Nº1 | 1 | Arqueta | ASBC01010VEN25 | ESTE | SANTA BARBARA | LEA ARTIBAI | VENTOSA Nº1 | AMOROTO | 6 | Agua | KOBA-003 | Completa | Bueno | CABB | 2013-08-01 | Sí | No |  | CABB | En servicio | ASBC01010VEN25 | 2022-01-25 10:46 | MANUF |  |  |  | 0 |  | ABASTECIMIENTO A AMOROTO | Lea Artibai |  | 0 | 1 m² | Arqueta - VENTOSA Nº1 | 1 m² |  |  | 539434.1437 | 4796836.0496 | Multi Mapa | 539331.361000 796626.118000
1 | 33677654 | Arqueta - CON BRIDA CIEGA | 0.71 | Arqueta | ASBC02010ARQ40 | ESTE | SANTA BARBARA | LEA ARTIBAI | CON BRIDA CIEGA | AMOROTO | 6 | Agua | BABA-003 | Completa | Bueno | CABB | 2013-08-01 | Sí | No |  | CABB | En servicio | ASBC02010ARQ40 | 2022-01-25 10:03 | MANUF |  |  |  | 0 | VACIA |  |  |  | 0 | 0,71 m² | Arqueta - CON BRIDA CIEGA | 0,71 m² |  |  | 539346.2398 | 4797133.2766 | Multi Mapa | 539243.458000 796923.342000
1 | 33677691 | Arqueta - VENTOSA | 1 | Arqueta | ASBC02010VEN50 | ESTE | SANTA BARBARA | LEA ARTIBAI | VENTOSA | AMOROTO | 6 | Agua | BABA-004 | Completa | Bueno | CABB | 2013-08-01 | Sí | No |  | CABB | En servicio | ASBC02010VEN50 | 2022-01-25 10:03 | MANUF |  |  |  | 0 |  | ABASTECIMIENTO A AMOROTO | Lea Artibai |  | 0 | 1 m² | Arqueta - VENTOSA | 1 m² |  |  | 539632.8172 | 4797080.8126 | Multi Mapa | 539530.032500 796870.878500
1 | 47544375 | Arqueta - CONTADOR SAKONA | 1 | Arqueta | ASKC01010ARQ05 | ESTE | SAKONA | BUSTURIA | CONTADOR SAKONA | NABARNIZ | 86 | Agua | NAR-017 | Completa | Bueno | CABB | 2019-10-02 | Sí | No |  | CABB | En servicio | ASKC01010ARQ05 | 2022-01-26 08:33 | MANUF | No | No |  | 0 |  | ABASTECIMIENTO A NABARNIZ | Lea Artibai |  | 0 | 1 m² | Arqueta - CONTADOR SAKONA | 1 m² |  |  | 533936.2073 | 4796964.8573 | Multi Mapa
1 | 47544087 | Arqueta - REUNION DE CAPTACIONES | 3.34 | Arqueta | ASKC01020ARQ02 | ESTE | SAKONA | BUSTURIA | REUNION DE CAPTACIONES | NABARNIZ | 86 | Agua | NAR-016 | Completa | Bueno | CABB |  | Sí | No |  | CABB | En servicio | ASKC01020ARQ02 | 2022-01-26 08:29 | MANUF | No | No |  | 0 |  | ABASTECIMIENTO A NABARNIZ | Lea Artibai |  | 0 | 3,34 m² | Arqueta - REUNION DE CAPTACIONES | 3,34 m² |  |  | 533943.0043 | 4796967.5498 | Multi Mapa
1 | 45431544 | Arqueta - EXTERIOR | 2.66 | Arqueta | ASKC02010DES08 | ESTE | SAKONA | BUSTURIA | EXTERIOR | NABARNIZ | 86 | Agua | NAR-001A | Completa | Bueno | CABB |  | Sí | No |  | Municipal | En servicio | ASKC02010DES08 | 2020-08-21 06:40 | PMERINO |  |  |  | 0 |  | ABASTECIMIENTO A NABARNIZ | Lea Artibai |  | 0 | 2,66 m² | Arqueta - EXTERIOR | 2,66 m² |  |  | 533401.5747 | 4797755.0184 | Multi Mapa
1 | 45432326 | Arqueta - DESAGÜE | 1.96 | Arqueta | ASKC02020DES02 | ESTE | SAKONA | BUSTURIA | DESAGÜE | NABARNIZ | 86 | Agua | NAR-003 | Completa | Malo | CABB |  | Sí | No |  | CABB | En servicio | ASKC02020DES02 | 2020-08-21 06:43 | PMERINO | No | No |  | 0 |  | ABASTECIMIENTO A NABARNIZ | Lea Artibai |  | 0 | 1,96 m² | Arqueta - DESAGÜE | 1,96 m² |  |  | 533612.4554 | 4797790.8657 | Multi Mapa
1 | 45432349 | Arqueta - DESAGÜE | 1.96 | Arqueta | ASKC02020DES06 | ESTE | SAKONA | BUSTURIA | DESAGÜE | NABARNIZ | 86 | Agua | NAR-005 | Completa | Malo | CABB |  | Sí | No |  | CABB | En servicio | ASKC02020DES06 | 2020-08-21 06:45 | PMERINO | No | No |  | 0 |  | ABASTECIMIENTO A NABARNIZ | Lea Artibai |  | 0 | 1,96 m² | Arqueta - DESAGÜE | 1,96 m² |  |  | 533546.4287 | 4797662.4144 | Multi Mapa
1 | 45432372 | Arqueta - DESAGÜE | 1.96 | Arqueta | ASKC02020DES10 | ESTE | SAKONA | BUSTURIA | DESAGÜE | NABARNIZ | 86 | Agua | NAR-007 | Completa | Malo | CABB |  | Sí | No |  | CABB | En servicio | ASKC02020DES10 | 2021-12-20 09:47 | MANUF | No | No |  | 0 |  | ABASTECIMIENTO A NABARNIZ | Lea Artibai |  | 0 | 1,96 m² | Arqueta - DESAGÜE | 1,96 m² |  |  | 533721.641 | 4797530.7691 | Multi Mapa
1 | 45432396 | Arqueta - DESAGÜE | 1.96 | Arqueta | ASKC02020DES14 | ESTE | SAKONA | BUSTURIA | DESAGÜE | NABARNIZ | 86 | Agua | NAR-009 | Completa | Malo | CABB |  | Sí | No |  | CABB | En servicio | ASKC02020DES14 | 2020-08-21 06:48 | PMERINO | No | No |  | 0 |  | ABASTECIMIENTO A NABARNIZ | Lea Artibai |  | 0 | 1,96 m² | Arqueta - DESAGÜE | 1,96 m² |  |  | 533890.0748 | 4797281.3715 | Multi Mapa
1 | 45432338 | Arqueta - VENTOSA | 1.96 | Arqueta | ASKC02020VEN04 | ESTE | SAKONA | BUSTURIA | VENTOSA | NABARNIZ | 86 | Agua | NAR-004 | Completa | Malo | CABB |  | Sí | No |  | CABB | En servicio | ASKC02020VEN04 | 2020-08-21 06:43 | PMERINO | No | No |  | 0 |  | ABASTECIMIENTO A NABARNIZ | Lea Artibai |  | 0 | 1,96 m² | Arqueta - VENTOSA | 1,96 m² |  |  | 533538.2141 | 4797709.2994 | Multi Mapa
1 | 45432361 | Arqueta - VENTOSA | 1.96 | Arqueta | ASKC02020VEN08 | ESTE | SAKONA | BUSTURIA | VENTOSA | NABARNIZ | 86 | Agua | NAR-006 | Completa | Malo | CABB |  | Sí | No |  | CABB | En servicio | ASKC02020VEN08 | 2020-08-21 06:46 | PMERINO | No | No |  | 0 |  | ABASTECIMIENTO A NABARNIZ | Lea Artibai |  | 0 | 1,96 m² | Arqueta - VENTOSA | 1,96 m² |  |  | 533660.7594 | 4797574.7115 | Multi Mapa
1 | 45432384 | Arqueta - VENTOSA | 1.96 | Arqueta | ASKC02020VEN12 | ESTE | SAKONA | BUSTURIA | VENTOSA | NABARNIZ | 86 | Agua | NAR-008 | Completa | Malo | CABB |  | Sí | No |  | CABB | En servicio | ASKC02020VEN12 | 2020-08-21 06:48 | PMERINO | No | No |  | 0 |  | ABASTECIMIENTO A NABARNIZ | Lea Artibai |  | 0 | 1,96 m² | Arqueta - VENTOSA | 1,96 m² |  |  | 533773.0965 | 4797319.7179 | Multi Mapa
1 | 45432407 | Arqueta - VENTOSA | 1.96 | Arqueta | ASKC02020VEN16 | ESTE | SAKONA | BUSTURIA | VENTOSA | NABARNIZ | 86 | Agua | NAR-010 | Completa | Malo | CABB |  | Sí | No |  | CABB | En servicio | ASKC02020VEN16 | 2020-08-21 06:49 | PMERINO | No | No |  | 0 |  | ABASTECIMIENTO A NABARNIZ | Lea Artibai |  | 0 | 1,96 m² | Arqueta - VENTOSA | 1,96 m² |  |  | 533862.726 | 4797092.0831 | Multi Mapa
1 | 35326730 | Arqueta - CASETA REUNION AMUTXAS | 10.11 | Arqueta | ASMC01100ARQ17 | ESTE | SAN MIGUEL BAKIO | URIBE KOSTA | CASETA REUNION AMUTXAS | BAKIO | 18 | Agua | BAK-017 | Completa | Bueno | CABB | 2015-01-01 | Sí | No |  | CABB | En servicio | ASMC01100ARQ17 | 2021-10-07 12:28 | jmorales |  |  |  | 0 | DE LA CAPTACIONES DE AMUTXA Y KARRAKOLA | ABASTECIMIENTO A BAKIO | Munguiesado | Sistema Venta Alta | 0 | 10,11 m² | Arqueta - CASETA REUNION AMUTXAS | 10,11 m² |  |  | 513254.5451 | 4806683.5638 | Multi Mapa | 513152.031500 806473.533000
1 | 51128460 | Arqueta - CONTADOR | 1.5 | Arqueta | ASMC02100ARQ40 | ESTE | SAN MIGUEL BAKIO | URIBE KOSTA | CONTADOR | BAKIO | 18 | Agua | BK-029 | Completa | Bueno | CABB | 2008-12-01 | Sí | No |  | CABB | En servicio | ASMC02100ARQ40 | 2022-01-25 10:09 | MANUF |  | Sí |  | 0 | ENTRADA AGUA BRUTA CAPTACION SAN MIGUEL | ABASTECIMIENTO A BAKIO | Munguiesado | Sistema Venta Alta | 0 | 1,5 m² | Arqueta - CONTADOR | 1,5 m² |  |  | 514771.0276 | 4806664.4851 | Multi Mapa
1 | 35326628 | Arqueta - VENTOSA Nº1 | 1 | Arqueta | ASMC02100VEN30 | ESTE | SAN MIGUEL BAKIO | URIBE KOSTA | VENTOSA Nº1 | BAKIO | 18 | Agua | BAK-013 | Completa | Bueno | CABB | 2015-01-01 | Sí | No |  | CABB | En servicio | ASMC02100VEN30 | 2022-01-25 10:06 | MANUF |  |  |  | 0 | DE LA CAPTACION SAN MIGUEL | ABASTECIMIENTO A BAKIO | Munguiesado | Sistema Venta Alta | 0 | 1 m² | Arqueta - VENTOSA Nº1 | 1 m² |  |  | 514685.4582 | 4806599.8185 | Multi Mapa | 514582.930000 806389.788500
1 | 34287751 | Arqueta - ROTURA CARGA Nº1 | 1 | Arqueta | ASSC01010AQRQ40 | ESTE | SAN SALVADOR | DURANGOALDEA | ROTURA CARGA Nº1 | ABADIÑO | 1 | Sin definir | ABAD-012 | Completa | Bueno | CABB | 2014-10-01 | Sí | No |  | CABB | En servicio | ASSC01010AQRQ40 | 2022-02-03 07:46 | MANUF |  |  |  | 0 |  |  |  |  | 0 | 1 m² | Arqueta - ROTURA CARGA Nº1 | 1 m² |  |  | 531990.3492 | 4782732.2957 | Multi Mapa | 531887.641500 782522.510500
1 | 34287221 | Arqueta - CONEXION Nº1 | 1 | Arqueta | ASSC01010ARQ32 | ESTE | SAN SALVADOR | DURANGOALDEA | CONEXION Nº1 | ABADIÑO | 1 | Sin definir | ABAD-006 | Completa | Bueno | CABB | 2014-10-01 | Sí | No |  | CABB | En servicio | ASSC01010ARQ32 | 2022-02-03 07:34 | MANUF |  |  |  | 0 | CONEXION GARAI 1 Y GARAI 2 | ABASTECIMIENTO A ABADIÑO | Duranguesado |  | 0 | 1 m² | Arqueta - CONEXION Nº1 | 1 m² |  |  | 531879.4515 | 4783213.9831 | Multi Mapa | 531776.745000 783004.193000
1 | 34287237 | Arqueta - CONEXION Nº2 | 1 | Arqueta | ASSC01010ARQ34 | ESTE | SAN SALVADOR | DURANGOALDEA | CONEXION Nº2 | ABADIÑO | 1 | Sin definir | ABAD-007 | Completa | Bueno | CABB | 2014-10-01 | Sí | No |  | CABB | En servicio | ASSC01010ARQ34 | 2022-02-03 07:39 | MANUF |  |  |  | 0 | CONEXION GARAI 1 Y GARAI 2 | ABASTECIMIENTO A ABADIÑO | Duranguesado |  | 0 | 1 m² | Arqueta - CONEXION Nº2 | 1 m² |  |  | 531877.9615 | 4783214.9862 | Multi Mapa | 531775.255000 783005.196000
1 | 34288364 | Arqueta - REUNION CAPTACIONES Nº2 | 1 | Arqueta | ASSC01010ARQ44 | ESTE | SAN SALVADOR | DURANGOALDEA | REUNION CAPTACIONES Nº2 | ABADIÑO | 1 | Sin definir | ABAD-017 | Completa | Bueno | CABB | 2014-10-01 | Sí | No |  | Municipal | En servicio | ASSC01010ARQ44 | 2022-02-03 07:48 | MANUF |  |  |  | 0 |  | ABASTECIMIENTO A ABADIÑO | Duranguesado |  | 0 | 1 m² | Arqueta - REUNION CAPTACIONES Nº2 | 1 m² |  |  | 532176.2037 | 4782028.7734 | Multi Mapa | 532073.494000 781818.995500
1 | 34288706 | Arqueta - ROTURA CARGA Nº2 | 1 | Arqueta | ASSC01010ARQ50 | ESTE | SAN SALVADOR | DURANGOALDEA | ROTURA CARGA Nº2 | ABADIÑO | 1 | Sin definir | ABAD-018 | Completa | Bueno | CABB | 2014-10-01 | Sí | No |  | Municipal | En servicio | ASSC01010ARQ50 | 2022-02-03 07:54 | MANUF |  |  |  | 0 |  | ABASTECIMIENTO A ABADIÑO | Duranguesado |  | 0 | 1 m² | Arqueta - ROTURA CARGA Nº2 | 1 m² |  |  | 532147.0679 | 4781176.2316 | Multi Mapa | 532044.358500 780966.462500
1 | 34289211 | Arqueta - RECINTO ETAP SAN SALVADOR | 1.51 | Arqueta | ASSC01010ARQ52 | ESTE | SAN SALVADOR | DURANGOALDEA | RECINTO ETAP SAN SALVADOR | ABADIÑO | 1 | Sin definir | ABAD-019 | Completa | Bueno | CABB | 2014-10-01 | Sí | No |  | CABB | En servicio | ASSC01010ARQ52 | 2022-02-03 07:57 | MANUF |  |  |  | 0 |  | ABASTECIMIENTO A ABADIÑO | Duranguesado |  | 0 | 1,51 m² | Arqueta - RECINTO ETAP SAN SALVADOR | 1,51 m² |  |  | 532013.7501 | 4780394.91 | Multi Mapa | 531911.042000 780185.149000
1 | 34289329 | Arqueta - ENTRADA ETAP GARAI | 2 | Arqueta | ASSC01010ARQ54 | ESTE | SAN SALVADOR | DURANGOALDEA | ENTRADA ETAP GARAI | ABADIÑO | 1 | Sin definir | ABAD-020 | Completa | Bueno | CABB | 2014-10-01 | Sí | No |  | CABB | En servicio | ASSC01010ARQ54 | 2022-02-03 07:57 | MANUF |  |  |  | 0 | ETAP SAN SALVADOR | ABASTECIMIENTO A ABADIÑO | Duranguesado |  | 0 | 2 m² | Arqueta - ENTRADA ETAP GARAI | 2 m² |  |  | 532012.5261 | 4780362.9937 | Multi Mapa | 531909.818000 780153.233000
1 | 34287674 | Arqueta - DESAGÜE Nº4 | 1 | Arqueta | ASSC01010DES36 | ESTE | SAN SALVADOR | DURANGOALDEA | DESAGÜE Nº4 | ABADIÑO | 1 | Sin definir | ABAD-011 | Completa | Bueno | CABB | 2014-10-01 | Sí | No |  | Municipal | En servicio | ASSC01010DES36 | 2022-02-03 07:45 | MANUF |  |  |  | 0 |  | ABASTECIMIENTO A ABADIÑO | Duranguesado |  | 0 | 1 m² | Arqueta - DESAGÜE Nº4 | 1 m² |  |  | 531987.2746 | 4782805.0709 | Multi Mapa | 531884.567000 782595.285000
1 | 34287520 | Arqueta - DESAGÜE Nº2 | 1 | Arqueta | ASSC01010DES38 | ESTE | SAN SALVADOR | DURANGOALDEA | DESAGÜE Nº2 | ABADIÑO | 1 | Sin definir | ABAD-009 | Completa | Bueno | CABB | 2014-10-01 | Sí | No |  | Municipal | En servicio | ASSC01010DES38 | 2022-02-03 07:44 | MANUF |  |  |  | 0 |  | ABASTECIMIENTO A ABADIÑO | Duranguesado |  | 0 | 1 m² | Arqueta - DESAGÜE Nº2 | 1 m² |  |  | 531977.045 | 4782803.1674 | Multi Mapa | 531874.337500 782593.381500
1 | 34287844 | Arqueta - VENTOSA Nº2 | 1 | Arqueta | ASSC01010VEN42 | ESTE | SAN SALVADOR | DURANGOALDEA | VENTOSA Nº2 | ABADIÑO | 1 | Sin definir | ABAD-014 | Completa | Bueno | CABB | 2014-10-01 | Sí | No |  | Municipal | En servicio | ASSC01010VEN42 | 2022-02-03 07:47 | MANUF |  |  |  | 0 |  | ABASTECIMIENTO A ABADIÑO | Duranguesado |  | 0 | 1 m² | Arqueta - VENTOSA Nº2 | 1 m² |  |  | 531988.5307 | 4782692.7868 | Multi Mapa | 531885.823000 782483.002000
1 | 34287904 | Arqueta - REUNION CAPTACIONES Nº1 | 1 | Arqueta | ASSC01040ARQ50 | ESTE | SAN SALVADOR | DURANGOALDEA | REUNION CAPTACIONES Nº1 | ABADIÑO | 1 | Sin definir | ABAD-015 | Completa | Bueno | CABB | 2014-10-01 | Sí | No |  | Municipal | En servicio | ASSC01040ARQ50 | 2022-02-03 08:17 | MANUF |  |  |  | 0 |  | ABASTECIMIENTO A ABADIÑO | Duranguesado |  | 0 | 1 m² | Arqueta - REUNION CAPTACIONES Nº1 | 1 m² |  |  | 532059.8724 | 4782539.6562 | Multi Mapa | 531957.164000 782329.873000
1 | 36785597 | Arqueta - DESAGÜE | 1 | Arqueta | ASSC01040DES20 | ESTE | SAN SALVADOR | DURANGOALDEA | DESAGÜE | ABADIÑO | 1 | Sin definir | ABAD-027 | Completa | Bueno | CABB | 2015-12-01 | Sí | No |  | CABB | En servicio | ASSC01040DES20 | 2022-02-03 08:26 | MANUF |  |  |  | 0 |  | ABASTECIMIENTO A ABADIÑO | Duranguesado |  | 0 | 1 m² | Arqueta - DESAGÜE | 1 m² |  |  | 531728.1914 | 4783261.5621 | Multi Mapa | 531625.486500 783051.771500
1 | 34287444 | Arqueta - DESAGÜE Nº1 | 1 | Arqueta | ASSC01040DES30 | ESTE | SAN SALVADOR | DURANGOALDEA | DESAGÜE Nº1 | ABADIÑO | 1 | Sin definir | ABAD-008 | Completa | Bueno | CABB | 2014-10-01 | Sí | No |  | Municipal | En servicio | ASSC01040DES30 | 2022-02-03 08:23 | MANUF |  |  |  | 0 |  | ABASTECIMIENTO A ABADIÑO | Duranguesado |  | 0 | 1 m² | Arqueta - DESAGÜE Nº1 | 1 m² |  |  | 531973.8455 | 4782801.9459 | Multi Mapa | 531871.138000 782592.160000
1 | 34287598 | Arqueta - DESAGÜE Nº3 | 1 | Arqueta | ASSC01040DES40 | ESTE | SAN SALVADOR | DURANGOALDEA | DESAGÜE Nº3 | ABADIÑO | 1 | Sin definir | ABAD-010 | Completa | Bueno | CABB | 2014-10-01 | Sí | No |  | Municipal | En servicio | ASSC01040DES40 | 2022-02-03 08:21 | MANUF |  |  |  | 0 |  | ABASTECIMIENTO A ABADIÑO | Duranguesado |  | 0 | 1 m² | Arqueta - DESAGÜE Nº3 | 1 m² |  |  | 531986.2286 | 4782804.4609 | Multi Mapa | 531883.521000 782594.675000
1 | 34287783 | Arqueta - VENTOSA Nº1 | 1 | Arqueta | ASSC01040VEN45 | ESTE | SAN SALVADOR | DURANGOALDEA | VENTOSA Nº1 | ABADIÑO | 1 | Sin definir | ABAD-013 | Completa | Bueno | CABB | 2014-10-01 | Sí | No |  | Municipal | En servicio | ASSC01040VEN45 | 2022-02-03 08:20 | MANUF |  |  |  | 0 |  | ABASTECIMIENTO A ABADIÑO | Duranguesado |  | 0 | 1 m² | Arqueta - VENTOSA Nº1 | 1 m² |  |  | 531984.3351 | 4782692.3463 | Multi Mapa | 531881.627500 782482.561500
1 | 34288260 | Arqueta - VENTOSA Nº3 | 1 | Arqueta | ASSC01040VEN60 | ESTE | SAN SALVADOR | DURANGOALDEA | VENTOSA Nº3 | ABADIÑO | 1 | Sin definir | ABAD-016 | Completa | Bueno | CABB | 2014-10-01 | Sí | No |  | Municipal | En servicio | ASSC01040VEN60 | 2022-02-03 08:16 | MANUF |  |  |  | 0 |  | ABASTECIMIENTO A ABADIÑO | Duranguesado |  | 0 | 1 m² | Arqueta - VENTOSA Nº3 | 1 m² |  |  | 532134.9267 | 4782009.8637 | Multi Mapa | 532032.217500 781800.086000
1 | 33722611 | Arqueta - REUNION | 2.91 | Arqueta | ATEC01010ARQ42 | ESTE | TELLERIA GIZABURAGA | LEA ARTIBAI | REUNION | GIZABURUAGA | 56 | Agua | TELL-012 | Completa | Bueno | CABB |  | Sí | No |  | Municipal | En servicio | ATEC01010ARQ42 | 2021-12-21 13:08 | MANUF |  |  |  | 0 | ARQUETA REUNION CAPTACIONES TELLERIA MAS SONDEO OKAMIKA | ABASTECIMIENTO A GIZABURUAGA | Lea Artibai |  | 0 | 2,91 m² | Arqueta - REUNION | 2,91 m² |  |  | 536402.7744 | 4798306.0153 | Multi Mapa | 536300.023000 798096.069000
1 | 33875632 | Arqueta - DESAGÜE | 1 | Arqueta | ATEC02010DES24 | ESTE | TELLERIA GIZABURAGA | LEA ARTIBAI | DESAGÜE | GIZABURUAGA | 56 | Agua | OKAM-004 | Completa | Bueno | CABB | 2013-11-01 | Sí | No |  | Municipal | En servicio | ATEC02010DES24 | 2021-12-21 13:23 | MANUF |  |  |  | 0 |  | ABASTECIMIENTO A GIZABURUAGA | Lea Artibai |  | 0 | 1 m² | Arqueta - DESAGÜE | 1 m² |  |  | 536668.2032 | 4798154.6033 | Multi Mapa | 536565.449000 797944.658500
1 | 33875530 | Arqueta - VENTOSA | 1 | Arqueta | ATEC02010VEN22 | ESTE | TELLERIA GIZABURAGA | LEA ARTIBAI | VENTOSA | GIZABURUAGA | 56 | Agua | OKAM-003 | Completa | Bueno | CABB | 2013-11-01 | Sí | No |  | Municipal | En servicio | ATEC02010VEN22 | 2021-12-21 13:22 | MANUF |  |  |  | 0 | SIN ARQUETA AL AIRE | ABASTECIMIENTO A GIZABURUAGA | Lea Artibai |  | 0 | 1 m² | Arqueta - VENTOSA | 1 m² |  |  | 536708.1106 | 4798133.9156 | Multi Mapa | 536605.356000 797923.971000
1 | 33711721 | Arqueta - CONTADOR | 2.88 | Arqueta | ATED00000ARQ10 | ESTE | TELLERIA GIZABURAGA | LEA ARTIBAI | CONTADOR | GIZABURUAGA | 56 | Agua | TELL-014 | Completa | Bueno | CABB | 2013-11-01 | Sí | No |  | CABB | En servicio | ATED00000ARQ10 | 2022-01-25 12:34 | MANUF |  |  |  | 0 | FUNTO AL DEPOSITO | ABASTECIMIENTO A GIZABURUAGA | Lea Artibai |  | 2 | 2,88 m² | Arqueta - CONTADOR | 2,88 m² |  |  | 536423.1676 | 4798313.2204 | Multi Mapa | 536320.416000 798103.274000
1 | 9021494 | Arqueta - CONTROL DIMA | 7.49 | Arqueta | AVAD03210ARQ01 | ESTE | VENTA ALTA | ARRATIA (SAN CRISTOBAL) | CONTROL DIMA | IGORRE | 58 | Agua | 5093 | Básica | Bueno | CABB | 2006-08-01 | Sí | No |  | CABB | En servicio | AVAD03210ARQ01 | 2021-09-28 07:01 | jmorales |  |  |  | 0 | ANTERIOR 2844 | LEMOA - IGORRE | Valle de Arratia | Sistema Venta Alta | 0 | 7,49 m² | Arqueta - CONTROL DIMA | 7,49 m² |  |  | 518798.1594 | 4778837.9809 | Multi Mapa | 518695.587500 778628.237000
1 | 6288 | Arqueta - CONEXION | 3 | Arqueta | AVAD03210ARQ02 | ESTE | VENTA ALTA | ARRATIA (SAN CRISTOBAL) | CONEXION | IGORRE | 58 | Agua | VARR-005 | Básica | Bueno | CABB |  | Sí | No |  | CABB | En servicio | AVAD03210ARQ02 | 2022-12-15 08:50 | gregorio |  |  |  | 0 |  | ETAP SAN CRISTOBAL - DPTO. LEMOA, IGORRE, ARANTZAZU | Valle de Arratia | Sistema Venta Alta | 0 | 3 m² | Arqueta - CONEXION | 3 m² |  |  | 518713.093 | 4778882.2373 | Multi Mapa | 518610.522 778672.493
1 | 43574988 | Arqueta - ANTIGUA DERIVACION | 6.24 | Arqueta | AVAD03210ARQ03 | ESTE | VENTA ALTA | ARRATIA (SAN CRISTOBAL) | ANTIGUA DERIVACION | IGORRE | 58 | Agua | VARR-004A | Básica | Bueno | CABB |  | Sí | No |  | CABB | En servicio | AVAD03210ARQ03 | 2022-12-15 08:50 | gregorio |  |  |  | 0 |  | ETAP SAN CRISTOBAL - DPTO. LEMOA, IGORRE, ARANTZAZU | Valle de Arratia | Sistema Venta Alta | 0 | 6,24 m² | Arqueta - ANTIGUA DERIVACION | 6,24 m² |  |  | 518716.6821 | 4778878.7208 | Multi Mapa
1 | 6264 | Arqueta - DERIVACION ARANTZAZU | 2.25 | Arqueta | AVAD03210ARQ06 | ESTE | VENTA ALTA | ARRATIA (SAN CRISTOBAL) | DERIVACION ARANTZAZU | IGORRE | 58 | Agua | VARR-009 | Básica | Bueno | CABB |  | Sí | No |  | CABB | En servicio | AVAD03210ARQ06 | 2022-06-03 08:10 | gregorio |  |  |  | 0 | ANEGADA | ETAP SAN CRISTOBAL - DPTO. LEMOA, IGORRE, ARANTZAZU | Valle de Arratia | Sistema Venta Alta | 0 | 2,25 m² | Arqueta - DERIVACION ARANTZAZU | 2,25 m² |  |  | 518018.7669 | 4778782.1682 | Multi Mapa | 517916.203 778572.425
1 | 8990970 | Arqueta - ANTIGUA DERIVACIÓN | 10.56 | Arqueta | AVAD03210ARQ21 | ESTE | VENTA ALTA | ARRATIA (SAN CRISTOBAL) | ANTIGUA DERIVACIÓN | ARANTZAZU | 8 | Agua | ARAR-010 | Completa | Bueno | CABB | 2006-06-01 | Sí | No |  | CABB | En servicio | AVAD03210ARQ21 | 2021-09-28 08:10 | jmorales |  |  |  | 0 |  | ARANTZAZU - AREATZA | Valle de Arratia | Sistema Venta Alta | 0 | 10,56 m² | Arqueta - ANTIGUA DERIVACIÓN | 10,56 m² |  |  | 517440.869 | 4777617.2826 | Multi Mapa | 517338.311000 777407.551500
1 | 45523875 | Arqueta - DERIVACION | 3.24 | Arqueta | AVAD03210ARQ23 | ESTE | VENTA ALTA | ARRATIA (SAN CRISTOBAL) | DERIVACION | ARANTZAZU | 8 | Agua | ARAR-011A | Completa | Bueno | CABB | 2019-07-18 | Sí | No |  | CABB | En servicio | AVAD03210ARQ23 | 2021-09-28 08:16 | jmorales |  |  |  | 0 |  | ARANTZAZU - AREATZA | Valle de Arratia | Sistema Venta Alta | 0 | 3,24 m² | Arqueta - DERIVACION | 3,24 m² |  |  | 517538.4165 | 4777323.8511 | Multi Mapa
1 | 9030614 | Arqueta - DERIVACION ALTAMIRA | 2.25 | Arqueta | AVAD03210ARQ38 | ESTE | VENTA ALTA | ARRATIA (SAN CRISTOBAL) | DERIVACION ALTAMIRA | AREATZA | 10 | Agua | TRQU-002 | Completa | Bueno | CABB | 2005-10-01 | Sí | No |  | CABB | En servicio | AVAD03210ARQ38 | 2018-05-03 11:15 | MANUF |  |  |  | 0 | SOLO REGISTRO "AP" | TRANQUILIZACION AREATZA | Valle de Arratia | Sistema Venta Alta | 0 | 2,25 m² | Arqueta - DERIVACION ALTAMIRA | 2,25 m² |  |  | 518837.2376 | 4774507.345 | Multi Mapa | 518840.519152 4774505.51453
1 | 6296 | Arqueta - DESAGÜE | 3.38 | Arqueta | AVAD03210DES03 | ESTE | VENTA ALTA | ARRATIA (SAN CRISTOBAL) | DESAGÜE | IGORRE | 58 | Agua | VARR-006 | Básica | Bueno | CABB |  | Sí | No |  | CABB | En servicio | AVAD03210DES03 | 2021-09-28 07:53 | jmorales |  |  |  | 0 |  | ETAP SAN CRISTOBAL - DPTO. LEMOA, IGORRE, ARANTZAZU | Valle de Arratia | Sistema Venta Alta | 0 | 3,38 m² | Arqueta - DESAGÜE | 3,38 m² |  |  | 518666.6476 | 4778840.5229 | Multi Mapa | 518564.077000 778630.779000
1 | 9045297 | Arqueta - DESAGÜE Nº1 | 5.28 | Arqueta | AVAD03210DES08 | ESTE | VENTA ALTA | ARRATIA (SAN CRISTOBAL) | DESAGÜE Nº1 | IGORRE | 58 | Agua | IGAR-003 | Completa | Bueno | CABB | 2006-10-06 | Sí | No |  | CABB | En servicio | AVAD03210DES08 | 2018-05-03 10:56 | MANUF |  |  |  | 0 |  | IGORRE - ARANTZAZU | Valle de Arratia | Sistema Venta Alta | 0 | 5,28 m² | Arqueta - DESAGÜE Nº1 | 5,28 m² |  |  | 517839.457 | 4778834.8568 | Multi Mapa | 517842.709624 4778832.95089
1 | 9045330 | Arqueta - DESAGÜE Nº2 | 5.28 | Arqueta | AVAD03210DES11 | ESTE | VENTA ALTA | ARRATIA (SAN CRISTOBAL) | DESAGÜE Nº2 | IGORRE | 58 | Agua | IGAR-006 | Completa | Bueno | CABB | 2006-10-06 | Sí | No |  | CABB | En servicio | AVAD03210DES11 | 2018-05-03 10:52 | MANUF |  |  |  | 0 |  | IGORRE - ARANTZAZU | Valle de Arratia | Sistema Venta Alta | 0 | 5,28 m² | Arqueta - DESAGÜE Nº2 | 5,28 m² |  |  | 517373.8087 | 4778643.9173 | Multi Mapa | 517377.068369 4778642.01400
1 | 8990922 | Arqueta - DESAGÜE Nº2 | 5.28 | Arqueta | AVAD03210DES15 | ESTE | VENTA ALTA | ARRATIA (SAN CRISTOBAL) | DESAGÜE Nº2 | ARANTZAZU | 8 | Agua | ARAR-004 | Completa | Bueno | CABB | 2006-06-01 | Sí | No |  | CABB | En servicio | AVAD03210DES15 | 2018-05-03 10:45 | MANUF |  |  |  | 0 |  | ARANTZAZU - AREATZA | Valle de Arratia | Sistema Venta Alta | 0 | 5,28 m² | Arqueta - DESAGÜE Nº2 | 5,28 m² |  |  | 517060.863 | 4778442.6362 | Multi Mapa | 517064.128175 4778440.73561
1 | 8990954 | Arqueta - DESAGÜE Nº3 | 5.28 | Arqueta | AVAD03210DES19 | ESTE | VENTA ALTA | ARRATIA (SAN CRISTOBAL) | DESAGÜE Nº3 | ARANTZAZU | 8 | Agua | ARAR-008 | Completa | Bueno | CABB | 2006-06-01 | Sí | No |  | CABB | En servicio | AVAD03210DES19 | 2018-05-02 12:55 | MANUF |  |  |  | 0 |  | ARANTZAZU - AREATZA | Valle de Arratia | Sistema Venta Alta | 0 | 5,28 m² | Arqueta - DESAGÜE Nº3 | 5,28 m² |  |  | 517289.1944 | 4777693.5669 | Multi Mapa | 517292.464533 4777691.67802
1 | 47451965 | Arqueta - DESAGÜE Y SECCIONAMIENTO | 3.04 | Arqueta | AVAD03210DES22 | ESTE | VENTA ALTA | ARRATIA (SAN CRISTOBAL) | DESAGÜE Y SECCIONAMIENTO | ARANTZAZU | 8 | Agua | VARR-017C | Completa | Bueno | CABB | 2020-05-01 | Sí | No |  | CABB | En servicio | AVAD03210DES22 | 2022-01-20 14:05 | MANUF |  |  |  | 0 |  | ARANTZAZU - AREATZA | Valle de Arratia | Sistema Venta Alta | 0 | 3,04 m² | Arqueta - DESAGÜE Y SECCIONAMIENTO | 3,04 m² |  |  | 517588.479 | 4777443.5898 | Multi Mapa
1 | 8990986 | Arqueta - DESAGÜE Nº4 | 5.28 | Arqueta | AVAD03210DES23 | ESTE | VENTA ALTA | ARRATIA (SAN CRISTOBAL) | DESAGÜE Nº4 | ARTEA | 15 | Agua | ARAR-012 | Completa | Bueno | CABB | 2006-06-01 | Sí | No |  | CABB | En servicio | AVAD03210DES23 | 2018-05-02 12:50 | MANUF |  |  |  | 0 |  | ARANTZAZU - AREATZA | Valle de Arratia | Sistema Venta Alta | 0 | 5,28 m² | Arqueta - DESAGÜE Nº4 | 5,28 m² |  |  | 517533.625 | 4777308.7449 | Multi Mapa | 517536.896055 4777306.86256
1 | 8991002 | Arqueta - DESAGÜE Nº5 | 5.28 | Arqueta | AVAD03210DES25 | ESTE | VENTA ALTA | ARRATIA (SAN CRISTOBAL) | DESAGÜE Nº5 | ARTEA | 15 | Agua | ARAR-014 | Completa | Bueno | CABB | 2006-06-01 | Sí | No |  | CABB | En servicio | AVAD03210DES25 | 2018-05-02 12:48 | MANUF |  |  |  | 0 |  | ARANTZAZU - AREATZA | Valle de Arratia | Sistema Venta Alta | 0 | 5,28 m² | Arqueta - DESAGÜE Nº5 | 5,28 m² |  |  | 517513.9818 | 4777059.2574 | Multi Mapa | 517517.255574 4777057.37878
1 | 8991018 | Arqueta - DESAGÜE Nº6 | 5.28 | Arqueta | AVAD03210DES27 | ESTE | VENTA ALTA | ARRATIA (SAN CRISTOBAL) | DESAGÜE Nº6 | ARTEA | 15 | Agua | ARAR-016 | Completa | Bueno | CABB | 2006-06-01 | Sí | No |  | CABB | En servicio | AVAD03210DES27 | 2022-09-21 09:13 | gregorio | No | No |  | 0 |  | ARANTZAZU - AREATZA | Valle de Arratia | Sistema Venta Alta | 0 | 5,28 m² | Arqueta - DESAGÜE Nº6 | 5,28 m² |  |  | 517573.2714 | 4776644.4806 | Multi Mapa | 517470.712 776434.760
1 | 8991034 | Arqueta - DESAGÜE Nº7 | 5.28 | Arqueta | AVAD03210DES29 | ESTE | VENTA ALTA | ARRATIA (SAN CRISTOBAL) | DESAGÜE Nº7 | ARTEA | 15 | Agua | ARAR-018 | Completa | Bueno | CABB | 2006-06-01 | Sí | No |  | CABB | En servicio | AVAD03210DES29 | 2022-09-21 09:50 | gregorio | No | No |  | 0 |  | ARANTZAZU - AREATZA | Valle de Arratia | Sistema Venta Alta | 0 | 5,28 m² | Arqueta - DESAGÜE Nº7 | 5,28 m² |  |  | 517609.7483 | 4776417.3182 | Multi Mapa | 517507.188 776207.600
1 | 8991050 | Arqueta - DESAGÜE Nº8 | 5.28 | Arqueta | AVAD03210DES31 | ESTE | VENTA ALTA | ARRATIA (SAN CRISTOBAL) | DESAGÜE Nº8 | ARTEA | 15 | Agua | ARAR-020 | Completa | Bueno | CABB | 2006-06-01 | Sí | No |  | CABB | En servicio | AVAD03210DES31 | 2018-05-02 12:34 | MANUF |  |  |  | 0 |  | ARANTZAZU - AREATZA | Valle de Arratia | Sistema Venta Alta | 0 | 5,28 m² | Arqueta - DESAGÜE Nº8 | 5,28 m² |  |  | 517725.2895 | 4776116.4391 | Multi Mapa | 517728.570039 4776114.57605
1 | 8991066 | Arqueta - DESAGÜE Nº9 | 5.28 | Arqueta | AVAD03210DES33 | ESTE | VENTA ALTA | ARRATIA (SAN CRISTOBAL) | DESAGÜE Nº9 | ARTEA | 15 | Agua | ARAR-022 | Completa | Bueno | CABB | 2006-06-01 | Sí | No |  | CABB | En servicio | AVAD03210DES33 | 2018-05-02 12:20 | MANUF |  |  |  | 0 |  | ARANTZAZU - AREATZA | Valle de Arratia | Sistema Venta Alta | 0 | 5,28 m² | Arqueta - DESAGÜE Nº9 | 5,28 m² |  |  | 517866.5115 | 4775636.2216 | Multi Mapa | 517869.794946 4775634.36686
1 | 8991082 | Arqueta - DESAGÜE Nº10 | 5.28 | Arqueta | AVAD03210DES35 | ESTE | VENTA ALTA | ARRATIA (SAN CRISTOBAL) | DESAGÜE Nº10 | ARTEA | 15 | Agua | ARAR-024 | Completa | Bueno | CABB | 2006-06-01 | Sí | No |  | CABB | En servicio | AVAD03210DES35 | 2018-05-02 12:18 | MANUF |  |  |  | 0 |  | ARANTZAZU - AREATZA | Valle de Arratia | Sistema Venta Alta | 0 | 5,28 m² | Arqueta - DESAGÜE Nº10 | 5,28 m² |  |  | 518212.0886 | 4775127.0604 | Multi Mapa | 518215.372529 4775125.21569
1 | 9030409 | Arqueta - DESAGÜE | 2.89 | Arqueta | AVAD03210DES37 | ESTE | VENTA ALTA | ARRATIA (SAN CRISTOBAL) | DESAGÜE | AREATZA | 10 | Agua | TRQU-001 | Completa | Bueno | CABB | 2005-10-01 | Sí | No |  | CABB | En servicio | AVAD03210DES37 | 2018-05-03 11:10 | MANUF |  |  |  | 0 | TRANQUILIZACION DEL TRAFICO. | TRANQUILIZACION AREATZA | Valle de Arratia | Sistema Venta Alta | 0 | 2,89 m² | Arqueta - DESAGÜE | 2,89 m² |  |  | 518809.2123 | 4774541.4868 | Multi Mapa | 518812.493917 4774539.65562
1 | 8990978 | Arqueta - VENTOSA Nº8 | 2.55 | Arqueta | AVAD03210DVEN22 | ESTE | VENTA ALTA | ARRATIA (SAN CRISTOBAL) | VENTOSA Nº8 | ARANTZAZU | 8 | Agua | ARAR-011 | Completa | Bueno | CABB | 2006-06-01 | Sí | No |  | CABB | En servicio | AVAD03210DVEN22 | 2018-05-02 12:52 | MANUF |  |  |  | 0 |  | ARANTZAZU - AREATZA | Valle de Arratia | Sistema Venta Alta | 0 | 2,55 m² | Arqueta - VENTOSA Nº8 | 2,55 m² |  |  | 517525.6734 | 4777375.4876 | Multi Mapa | 517528.943901 4777373.60419
1 | 6304 | Arqueta - VENTOSA | 1.5 | Arqueta | AVAD03210VEN04 | ESTE | VENTA ALTA | ARRATIA (SAN CRISTOBAL) | VENTOSA | IGORRE | 58 | Agua | VARR-007 | Básica | Bueno | CABB |  | Sí | No |  | CABB | En servicio | AVAD03210VEN04 | 2021-09-28 07:53 | jmorales |  |  |  | 0 |  | ETAP SAN CRISTOBAL - DPTO. LEMOA, IGORRE, ARANTZAZU | Valle de Arratia | Sistema Venta Alta | 0 | 1,5 m² | Arqueta - VENTOSA | 1,5 m² |  |  | 518390.5982 | 4778767.8746 | Multi Mapa | 518288.030500 778558.131500
1 | 6312 | Arqueta - VENTOSA | 2.25 | Arqueta | AVAD03210VEN05 | ESTE | VENTA ALTA | ARRATIA (SAN CRISTOBAL) | VENTOSA | IGORRE | 58 | Agua | VARR-008 | Básica | Bueno | CABB |  | Sí | No |  | CABB | En servicio | AVAD03210VEN05 | 2021-09-28 07:54 | jmorales |  |  |  | 0 |  | ETAP SAN CRISTOBAL - DPTO. LEMOA, IGORRE, ARANTZAZU | Valle de Arratia | Sistema Venta Alta | 0 | 2,25 m² | Arqueta - VENTOSA | 2,25 m² |  |  | 518097.0187 | 4778786.8703 | Multi Mapa | 517994.454000 778577.127000
1 | 9045286 | Arqueta - VENTOSA Nº1 | 2.85 | Arqueta | AVAD03210VEN07 | ESTE | VENTA ALTA | ARRATIA (SAN CRISTOBAL) | VENTOSA Nº1 | IGORRE | 58 | Agua | IGAR-002 | Completa | Bueno | CABB | 2006-10-06 | Sí | No |  | CABB | En servicio | AVAD03210VEN07 | 2018-05-03 10:57 | MANUF |  |  |  | 0 |  | IGORRE - ARANTZAZU | Valle de Arratia | Sistema Venta Alta | 0 | 2,85 m² | Arqueta - VENTOSA Nº1 | 2,85 m² |  |  | 517988.1446 | 4778856.532 | Multi Mapa | 517991.395309 4778854.62587
1 | 9045308 | Arqueta - VENTOSA Nº2 | 2.85 | Arqueta | AVAD03210VEN09 | ESTE | VENTA ALTA | ARRATIA (SAN CRISTOBAL) | VENTOSA Nº2 | IGORRE | 58 | Agua | IGAR-004 | Completa | Bueno | CABB | 2006-10-06 | Sí | No |  | CABB | En servicio | AVAD03210VEN09 | 2018-05-03 10:54 | MANUF |  |  |  | 0 |  | IGORRE - ARANTZAZU | Valle de Arratia | Sistema Venta Alta | 0 | 2,85 m² | Arqueta - VENTOSA Nº2 | 2,85 m² |  |  | 517572.3703 | 4778729.1682 | Multi Mapa | 517575.626862 4778727.26375
1 | 9008400 | Arqueta - VENTOSA Nº1 | 2.55 | Arqueta | AVAD03210VEN12 | ESTE | VENTA ALTA | ARRATIA (SAN CRISTOBAL) | VENTOSA Nº1 | ARANTZAZU | 8 | Agua | ARAR-001 | Completa | Bueno | CABB | 2006-06-01 | Sí | No |  | CABB | En servicio | AVAD03210VEN12 | 2018-05-03 10:51 | MANUF |  |  |  | 0 | DENTRO DE FINCA | ARANTZAZU - AREATZA | Valle de Arratia | Sistema Venta Alta | 0 | 2,55 m² | Arqueta - VENTOSA Nº1 | 2,55 m² |  |  | 517250.774 | 4778548.9548 | Multi Mapa | 517254.035928 4778547.05284
1 | 8990914 | Arqueta - VENTOSA Nº2 | 2.55 | Arqueta | AVAD03210VEN14 | ESTE | VENTA ALTA | ARRATIA (SAN CRISTOBAL) | VENTOSA Nº2 | ARANTZAZU | 8 | Agua | ARAR-003 | Completa | Bueno | CABB | 2006-06-01 | Sí | No |  | CABB | En servicio | AVAD03210VEN14 | 2018-05-03 10:46 | MANUF |  |  |  | 0 |  | ARANTZAZU - AREATZA | Valle de Arratia | Sistema Venta Alta | 0 | 2,55 m² | Arqueta - VENTOSA Nº2 | 2,55 m² |  |  | 517124.5242 | 4778524.853 | Multi Mapa | 517127.787780 4778522.95131
1 | 8990930 | Arqueta - VENTOSA Nº3 | 2.55 | Arqueta | AVAD03210VEN16 | ESTE | VENTA ALTA | ARRATIA (SAN CRISTOBAL) | VENTOSA Nº3 | ARANTZAZU | 8 | Agua | ARAR-005 | Completa | Bueno | CABB | 2006-06-01 | Sí | No |  | CABB | En servicio | AVAD03210VEN16 | 2018-05-02 12:59 | MANUF |  |  |  | 0 |  | ARANTZAZU - AREATZA | Valle de Arratia | Sistema Venta Alta | 0 | 2,55 m² | Arqueta - VENTOSA Nº3 | 2,55 m² |  |  | 517059.2115 | 4777975.6123 | Multi Mapa | 517062.481448 4777973.71873
1 | 8990938 | Arqueta - VENTOSA Nº4 | 2.55 | Arqueta | AVAD03210VEN17 | ESTE | VENTA ALTA | ARRATIA (SAN CRISTOBAL) | VENTOSA Nº4 | ARANTZAZU | 8 | Agua | ARAR-006 | Completa | Bueno | CABB | 2006-06-01 | Sí | No |  | CABB | En servicio | AVAD03210VEN17 | 2018-05-02 12:57 | MANUF |  |  |  | 0 |  | ARANTZAZU - AREATZA | Valle de Arratia | Sistema Venta Alta | 0 | 2,55 m² | Arqueta - VENTOSA Nº4 | 2,55 m² |  |  | 517068.5056 | 4777671.4367 | Multi Mapa | 517071.778544 4777669.54763
1 | 8990946 | Arqueta - VENTOSA Nº5 | 2.55 | Arqueta | AVAD03210VEN18 | ESTE | VENTA ALTA | ARRATIA (SAN CRISTOBAL) | VENTOSA Nº5 | ARANTZAZU | 8 | Agua | ARAR-007 | Completa | Bueno | CABB | 2006-06-01 | Sí | No |  | CABB | En servicio | AVAD03210VEN18 | 2018-05-02 12:57 | MANUF |  |  |  | 0 |  | ARANTZAZU - AREATZA | Valle de Arratia | Sistema Venta Alta | 0 | 2,55 m² | Arqueta - VENTOSA Nº5 | 2,55 m² |  |  | 517234.7479 | 4777665.8326 | Multi Mapa | 517238.018884 4777663.94403
1 | 8990962 | Arqueta - VENTOSA Nº6 | 2.55 | Arqueta | AVAD03210VEN20 | ESTE | VENTA ALTA | ARRATIA (SAN CRISTOBAL) | VENTOSA Nº6 | ARANTZAZU | 8 | Agua | ARAR-009 | Completa | Bueno | CABB | 2006-06-01 | Sí | No |  | CABB | En servicio | AVAD03210VEN20 | 2018-05-02 12:54 | MANUF |  |  |  | 0 |  | ARANTZAZU - AREATZA | Valle de Arratia | Sistema Venta Alta | 0 | 2,55 m² | Arqueta - VENTOSA Nº6 | 2,55 m² |  |  | 517394.497 | 4777638.7459 | Multi Mapa | 517397.766448 4777636.85803
1 | 9011001 | Arqueta - VENTOSA Nº8 | 2.25 | Arqueta | AVAD03210VEN24 | ESTE | VENTA ALTA | ARRATIA (SAN CRISTOBAL) | VENTOSA Nº8 | ARTEA | 15 | Agua | ARAR-013 | Completa | Bueno | CABB | 2006-06-01 | Sí | No |  | CABB | En servicio | AVAD03210VEN24 | 2018-05-02 12:49 | MANUF |  |  |  | 0 |  | ARANTZAZU - AREATZA | Valle de Arratia | Sistema Venta Alta | 0 | 2,25 m² | Arqueta - VENTOSA Nº8 | 2,25 m² |  |  | 517517.3003 | 4777227.6341 | Multi Mapa | 517520.572389 4777225.75293
1 | 8991010 | Arqueta - VENTOSA Nº9 | 1.44 | Arqueta | AVAD03210VEN26 | ESTE | VENTA ALTA | ARRATIA (SAN CRISTOBAL) | VENTOSA Nº9 | ARTEA | 15 | Agua | ARAR-015 | Completa | Bueno | CABB | 2006-06-01 | Sí | No |  | CABB | En servicio | AVAD03210VEN26 | 2022-09-21 09:01 | gregorio | No | No |  | 0 |  | ARANTZAZU - AREATZA | Valle de Arratia | Sistema Venta Alta | 0 | 1,44 m² | Arqueta - VENTOSA Nº9 | 1,44 m² |  |  | 517516.6133 | 4776921.6694 | Multi Mapa | 517414.055 776711.946
1 | 8991026 | Arqueta - VENTOSA Nº10 | 2.55 | Arqueta | AVAD03210VEN28 | ESTE | VENTA ALTA | ARRATIA (SAN CRISTOBAL) | VENTOSA Nº10 | ARTEA | 15 | Agua | ARAR-017 | Completa | Bueno | CABB | 2006-06-01 | Sí | No |  | CABB | En servicio | AVAD03210VEN28 | 2022-09-21 09:43 | gregorio | No | No |  | 0 |  | ARANTZAZU - AREATZA | Valle de Arratia | Sistema Venta Alta | 0 | 2,55 m² | Arqueta - VENTOSA Nº10 | 2,55 m² |  |  | 517589.5766 | 4776528.3584 | Multi Mapa | 517487.017 776318.639
1 | 8991042 | Arqueta - VENTOSA Nº11 | 2.55 | Arqueta | AVAD03210VEN30 | ESTE | VENTA ALTA | ARRATIA (SAN CRISTOBAL) | VENTOSA Nº11 | ARTEA | 15 | Agua | ARAR-019 | Completa | Bueno | CABB | 2006-06-01 | Sí | No |  | CABB | En servicio | AVAD03210VEN30 | 2018-05-02 12:35 | MANUF |  |  |  | 0 |  | ARANTZAZU - AREATZA | Valle de Arratia | Sistema Venta Alta | 0 | 2,55 m² | Arqueta - VENTOSA Nº11 | 2,55 m² |  |  | 517649.7422 | 4776208.1421 | Multi Mapa | 517653.022789 4776206.27723
1 | 8991058 | Arqueta - VENTOSA Nº12 | 2.55 | Arqueta | AVAD03210VEN32 | ESTE | VENTA ALTA | ARRATIA (SAN CRISTOBAL) | VENTOSA Nº12 | ARTEA | 15 | Agua | ARAR-021 | Completa | Bueno | CABB | 2006-06-01 | Sí | No |  | CABB | En servicio | AVAD03210VEN32 | 2018-05-02 12:32 | MANUF |  |  |  | 0 |  | ARANTZAZU - AREATZA | Valle de Arratia | Sistema Venta Alta | 0 | 2,55 m² | Arqueta - VENTOSA Nº12 | 2,55 m² |  |  | 517795.4482 | 4775730.2556 | Multi Mapa | 517798.731688 4775728.39899
1 | 8991074 | Arqueta - VENTOSA Nº13 | 2.55 | Arqueta | AVAD03210VEN34 | ESTE | VENTA ALTA | ARRATIA (SAN CRISTOBAL) | VENTOSA Nº13 | ARTEA | 15 | Agua | ARAR-023 | Completa | Bueno | CABB | 2006-06-01 | Sí | No |  | CABB | En servicio | AVAD03210VEN34 | 2018-05-02 12:19 | MANUF |  |  |  | 0 |  | ARANTZAZU - AREATZA | Valle de Arratia | Sistema Venta Alta | 0 | 2,55 m² | Arqueta - VENTOSA Nº13 | 2,55 m² |  |  | 518163.3946 | 4775229.1684 | Multi Mapa | 518166.678172 4775227.32180
1 | 9013071 | Arqueta - VENTOSA | 1 | Arqueta | AVAD03210VEN36 | ESTE | VENTA ALTA | ARRATIA (SAN CRISTOBAL) | VENTOSA | AREATZA | 10 | Agua | SACR-001 | Completa | Bueno | CABB | 2005-11-01 | Sí | No |  | CABB | En servicio | AVAD03210VEN36 | 2018-05-02 12:13 | MANUF |  |  |  | 0 |  | SACRAMENTINOS | Valle de Arratia | Sistema Venta Alta | 0 | 1 m² | Arqueta - VENTOSA | 1 m² |  |  | 518694.6851 | 4774671.9137 | Multi Mapa | 518697.967030 4774670.07950
1 | 14195786 | Arqueta - BY-PASS | 1.44 | Arqueta | AVAD03220ARQ07 | ESTE | VENTA ALTA | ARRATIA (SAN CRISTOBAL) | BY-PASS | ZEANURI | 109 | Agua | ARZE-010 | Completa | Bueno | CABB | 2008-11-01 | Sí | No |  | CABB | En servicio | AVAD03220ARQ07 | 2018-05-04 07:50 | MANUF |  |  |  | 0 | AREATZA ZEANURI (ETAPA II FASE III) | AREATZA - ZEANURI | Valle de Arratia | Sistema Venta Alta | 0 | 1,44 m² | Arqueta - BY-PASS | 1,44 m² |  |  | 520246.4633 | 4771633.9203 | Multi Mapa | 520249.762126 4771632.15084
1 | 14208852 | Arqueta - CONTADOR | 1 | Arqueta | AVAD03220ARQ08 | ESTE | VENTA ALTA | ARRATIA (SAN CRISTOBAL) | CONTADOR | ZEANURI | 109 | Agua | ARZE-011 | Completa | Bueno | CABB | 2008-11-01 | Sí | No |  | CABB | En servicio | AVAD03220ARQ08 | 2022-01-20 11:40 | MANUF |  |  |  | 0 | AREATZA ZEANURI (ETAPA II FASE III) | AREATZA - ZEANURI | Valle de Arratia | Sistema Venta Alta | 1 | 1 m² | Arqueta - CONTADOR | 1 m² |  |  | 520242.6653 | 4771636.3863 | Multi Mapa | 520140.078000 771426.717000
1 | 35623027 | Arqueta - CONEXION | 9.14 | Arqueta | AVAD03220ARQ10 | ESTE | VENTA ALTA | ARRATIA (SAN CRISTOBAL) | CONEXION | ZEANURI | 109 | Agua | ORBE-001 | Completa | Bueno | CABB | 2015-03-01 | Sí | No |  | CABB | En servicio | AVAD03220ARQ10 | 2022-01-20 11:42 | MANUF |  |  |  | 0 | BOMBEO ORTUZAR A DEPOSITO NUEVO DE BERITXIKORTA. | AREATZA - ZEANURI | Valle de Arratia | Sistema Venta Alta | 0 | 9,14 m² | Arqueta - CONEXION | 9,14 m² |  |  | 520259.5029 | 4771639.4698 | Multi Mapa | 520156.915500 771429.800500
1 | 14031954 | Arqueta - DESAGÜE | 5.62 | Arqueta | AVAD03220DES01 | ESTE | VENTA ALTA | ARRATIA (SAN CRISTOBAL) | DESAGÜE | AREATZA | 10 | Agua | ARZE-002 | Completa | Bueno | CABB | 2008-11-01 | Sí | No |  | CABB | En servicio | AVAD03220DES01 | 2018-05-03 11:19 | MANUF |  |  |  | 0 | AREATZA ZEANURI (ETAPA II FASE III) | AREATZA - ZEANURI | Valle de Arratia | Sistema Venta Alta | 0 | 5,62 m² | Arqueta - DESAGÜE | 5,62 m² |  |  | 519003.2823 | 4774206.5084 | Multi Mapa | 519006.564434 4774204.68426
1 | 14032115 | Arqueta - DESAGÜE | 5.62 | Arqueta | AVAD03220DES03 | ESTE | VENTA ALTA | ARRATIA (SAN CRISTOBAL) | DESAGÜE | AREATZA | 10 | Agua | ARZE-004 | Completa | Bueno | CABB | 2008-11-01 | Sí | No |  | CABB | En servicio | AVAD03220DES03 | 2018-05-03 11:26 | MANUF |  |  |  | 0 | AREATZA ZEANURI (ETAPA II FASE III) | AREATZA - ZEANURI | Valle de Arratia | Sistema Venta Alta | 0 | 5,62 m² | Arqueta - DESAGÜE | 5,62 m² |  |  | 519133.1572 | 4773591.4295 | Multi Mapa | 519136.443152 4773589.61716
1 | 14032416 | Arqueta - DESAGÜE | 5.63 | Arqueta | AVAD03220DES05 | ESTE | VENTA ALTA | ARRATIA (SAN CRISTOBAL) | DESAGÜE | AREATZA | 10 | Agua | ARZE-006 | Completa | Bueno | CABB | 2008-11-01 | Sí | No |  | CABB | En servicio | AVAD03220DES05 | 2018-05-03 12:53 | MANUF |  |  |  | 0 | AREATZA ZEANURI (ETAPA II FASE III) | AREATZA - ZEANURI | Valle de Arratia | Sistema Venta Alta | 0 | 5,63 m² | Arqueta - DESAGÜE | 5,63 m² |  |  | 519457.8371 | 4773435.6004 | Multi Mapa | 519461.119942 4773433.79339
1 | 14032628 | Arqueta - DESAGÜE | 5.62 | Arqueta | AVAD03220DES06 | ESTE | VENTA ALTA | ARRATIA (SAN CRISTOBAL) | DESAGÜE | AREATZA | 10 | Agua | ARZE-007 | Completa | Bueno | CABB | 2008-11-01 | Sí | No |  | CABB | En servicio | AVAD03220DES06 | 2018-05-03 12:54 | MANUF |  |  |  | 0 | AREATZA ZEANURI (ETAPA II FASE III) | AREATZA - ZEANURI | Valle de Arratia | Sistema Venta Alta | 0 | 5,62 m² | Arqueta - DESAGÜE | 5,62 m² |  |  | 519925.9629 | 4773030.8842 | Multi Mapa | 519929.244484 4773029.08805
1 | 14031849 | Arqueta - VENTOSA | 2.25 | Arqueta | AVAD03220VEN00 | ESTE | VENTA ALTA | ARRATIA (SAN CRISTOBAL) | VENTOSA | AREATZA | 10 | Agua | ARZE-001 | Completa | Bueno | CABB | 2008-11-01 | Sí | No |  | CABB | En servicio | AVAD03220VEN00 | 2022-01-20 11:38 | MANUF |  |  |  | 0 | AREATZA ZEANURI (ETAPA II FASE III) | TRANQUILIZACION AREATZA | Valle de Arratia | Sistema Venta Alta | 0 | 2,25 m² | Arqueta - VENTOSA | 2,25 m² |  |  | 518849.7892 | 4774500.3689 | Multi Mapa | 518747.216500 774290.670000
1 | 14032013 | Arqueta - VENTOSA | 2.25 | Arqueta | AVAD03220VEN02 | ESTE | VENTA ALTA | ARRATIA (SAN CRISTOBAL) | VENTOSA | AREATZA | 10 | Agua | ARZE-003 | Completa | Bueno | CABB | 2008-11-01 | Sí | No |  | CABB | En servicio | AVAD03220VEN02 | 2018-05-03 11:24 | MANUF |  |  |  | 0 | AREATZA ZEANURI (ETAPA II FASE III) | AREATZA - ZEANURI | Valle de Arratia | Sistema Venta Alta | 0 | 2,25 m² | Arqueta - VENTOSA | 2,25 m² |  |  | 519120.3206 | 4773590.7245 | Multi Mapa | 519123.606702 4773588.91207
1 | 14032315 | Arqueta - VENTOSA | 2.25 | Arqueta | AVAD03220VEN04 | ESTE | VENTA ALTA | ARRATIA (SAN CRISTOBAL) | VENTOSA | AREATZA | 10 | Agua | ARZE-005 | Completa | Bueno | CABB | 2008-11-01 | Sí | No |  | CABB | En servicio | AVAD03220VEN04 | 2018-05-03 11:28 | MANUF |  |  |  | 0 | AREATZA ZEANURI (ETAPA II FASE III) | AREATZA - ZEANURI | Valle de Arratia | Sistema Venta Alta | 0 | 2,25 m² | Arqueta - VENTOSA | 2,25 m² |  |  | 519368.0801 | 4773509.4132 | Multi Mapa | 519371.363590 4773507.60411
1 | 35432907 | Arqueta - DESAGÜE Nº1 | 1.8 | Arqueta | AVAD03230ARQ19 | ESTE | VENTA ALTA | ARRATIA (SAN CRISTOBAL) | DESAGÜE Nº1 | ZEANURI | 109 | Agua | ORBE-024 | Completa | Bueno | CABB | 2015-03-01 | Sí | No |  | CABB | En servicio | AVAD03230ARQ19 | 2022-01-20 12:58 | MANUF |  |  |  | 0 | DEPOSITO NUEVO DE BERITXIKORTA A SUMINISTRO ZEANURI Y BOMBEO ORTUZAR A DEPOSITO NUEVO. | ZEANURI - BARAZAR | Valle de Arratia | Sistema Venta Alta | 0 | 1,8 m² | Arqueta - DESAGÜE Nº1 | 1,8 m² |  |  | 522237.824 | 4770504.4527 | Multi Mapa | 522135.216000 770294.795000
1 | 35406099 | Arqueta - DERIVACION Nº1 | 1 | Arqueta | AVAD03230ARQ20 | ESTE | VENTA ALTA | ARRATIA (SAN CRISTOBAL) | DERIVACION Nº1 | ZEANURI | 109 | Agua | ORBE-027 | Completa | Bueno | CABB | 2011-09-01 | Sí | No |  | CABB | En servicio | AVAD03230ARQ20 | 2022-01-25 11:31 | MANUF |  |  |  | 0 | ARQUETA 6 DERIVACION A LA ETAP Y DEPOSITO NUEVO | ZEANURI - BARAZAR | Valle de Arratia | Sistema Venta Alta | 0 | 1 m² | Arqueta - DERIVACION Nº1 | 1 m² |  |  | 522552.2952 | 4770420.2078 | Multi Mapa | 522449.684000 770210.551000
1 | 35404164 | Arqueta - UNION DPTO - ETAP | 2.56 | Arqueta | AVAD03230ARQ21 | ESTE | VENTA ALTA | ARRATIA (SAN CRISTOBAL) | UNION DPTO - ETAP | ZEANURI | 109 | Agua | ORBE-028 | Completa | Bueno | CABB | 2011-09-01 | Sí | No |  | CABB | En servicio | AVAD03230ARQ21 | 2022-01-20 13:32 | MANUF |  |  |  | 0 | ARQUETA UNION DEPOSITO DE BERETXIKORTA CON LA ETAP DE BERETXIKORTA Y TUBERIAS DE DISTRIBUCION. | ZEANURI - BARAZAR | Valle de Arratia | Sistema Venta Alta | 0 | 2,56 m² | Arqueta - UNION DPTO - ETAP | 2,56 m² |  |  | 522557.7613 | 4770420.7868 | Multi Mapa | 522455.150000 770211.130000
1 | 35432471 | Arqueta - DESAGÜE Nº1 | 1.96 | Arqueta | AVAD03230DES01 | ESTE | VENTA ALTA | ARRATIA (SAN CRISTOBAL) | DESAGÜE Nº1 | ZEANURI | 109 | Agua | ORBE-002 | Completa | Bueno | CABB | 2015-03-01 | Sí | No |  | CABB | En servicio | AVAD03230DES01 | 2020-07-27 08:26 | PMERINO |  |  |  | 0 | BOMBEO ORTUZAR A DEPOSITO NUEVO DE BERITXIKORTA. | ZEANURI - BARAZAR | Valle de Arratia | Sistema Venta Alta | 0 | 1,96 m² | Arqueta - DESAGÜE Nº1 | 1,96 m² |  |  | 520262.6825 | 4771619.5231 | Multi Mapa | 520265.981294 4771617.75410
1 | 35432487 | Arqueta - DESAGÜE Nº2 | 2.25 | Arqueta | AVAD03230DES03 | ESTE | VENTA ALTA | ARRATIA (SAN CRISTOBAL) | DESAGÜE Nº2 | ZEANURI | 109 | Agua | ORBE-004 | Completa | Bueno | CABB | 2015-03-01 | Sí | No |  | CABB | En servicio | AVAD03230DES03 | 2020-07-27 08:28 | PMERINO |  |  |  | 0 | BOMBEO ORTUZAR A DEPOSITO NUEVO DE BERITXIKORTA. | ZEANURI - BARAZAR | Valle de Arratia | Sistema Venta Alta | 0 | 2,25 m² | Arqueta - DESAGÜE Nº2 | 2,25 m² |  |  | 520409.8795 | 4771171.9055 | Multi Mapa | 520413.183258 4771170.14577
1 | 35432503 | Arqueta - DESAGÜE Nº2 | 2.25 | Arqueta | AVAD03230DES05 | ESTE | VENTA ALTA | ARRATIA (SAN CRISTOBAL) | DESAGÜE Nº2 | ZEANURI | 109 | Agua | ORBE-006 | Completa | Bueno | CABB | 2015-03-01 | Sí | No |  | CABB | En servicio | AVAD03230DES05 | 2020-07-27 08:31 | PMERINO |  |  |  | 0 | BOMBEO ORTUZAR A DEPOSITO NUEVO DE BERITXIKORTA. | ZEANURI - BARAZAR | Valle de Arratia | Sistema Venta Alta | 0 | 2,25 m² | Arqueta - DESAGÜE Nº2 | 2,25 m² |  |  | 520438.7458 | 4771172.2915 | Multi Mapa | 520442.049151 4771170.53207
1 | 35432519 | Arqueta - DESAGÜE Nº4 | 2.03 | Arqueta | AVAD03230DES07 | ESTE | VENTA ALTA | ARRATIA (SAN CRISTOBAL) | DESAGÜE Nº4 | ZEANURI | 109 | Agua | ORBE-008 | Completa | Bueno | CABB | 2015-03-01 | Sí | No |  | CABB | En servicio | AVAD03230DES07 | 2022-01-20 11:58 | MANUF |  |  |  | 0 | BOMBEO ORTUZAR A DEPOSITO NUEVO DE BERITXIKORTA. | ZEANURI - BARAZAR | Valle de Arratia | Sistema Venta Alta | 0 | 2,03 m² | Arqueta - DESAGÜE Nº4 | 2,03 m² |  |  | 520522.8877 | 4771073.1875 | Multi Mapa | 520420.297500 770863.524000
1 | 35432535 | Arqueta - DESAGÜE Nº5 | 2.03 | Arqueta | AVAD03230DES09 | ESTE | VENTA ALTA | ARRATIA (SAN CRISTOBAL) | DESAGÜE Nº5 | ZEANURI | 109 | Agua | ORBE-010 | Completa | Bueno | CABB | 2015-03-01 | Sí | No |  | CABB | En servicio | AVAD03230DES09 | 2020-07-28 08:36 | PMERINO |  |  |  | 0 | BOMBEO ORTUZAR A DEPOSITO NUEVO DE BERITXIKORTA. | ZEANURI - BARAZAR | Valle de Arratia | Sistema Venta Alta | 0 | 2,03 m² | Arqueta - DESAGÜE Nº5 | 2,03 m² |  |  | 520802.2686 | 4770959.6218 | Multi Mapa | 520805.570201 4770957.87011
1 | 35432551 | Arqueta - DESAGÜE Nº6 | 2.03 | Arqueta | AVAD03230DES11 | ESTE | VENTA ALTA | ARRATIA (SAN CRISTOBAL) | DESAGÜE Nº6 | ZEANURI | 109 | Agua | ORBE-012 | Completa | Bueno | CABB | 2015-03-01 | Sí | No |  | CABB | En servicio | AVAD03230DES11 | 2020-07-28 08:38 | PMERINO |  |  |  | 0 | BOMBEO ORTUZAR A DEPOSITO NUEVO DE BERITXIKORTA. | ZEANURI - BARAZAR | Valle de Arratia | Sistema Venta Alta | 0 | 2,03 m² | Arqueta - DESAGÜE Nº6 | 2,03 m² |  |  | 520982.43 | 4770886.146 | Multi Mapa | 520985.730221 4770884.39767
1 | 35432567 | Arqueta - DESAGÜE Nº7 | 2.03 | Arqueta | AVAD03230DES13 | ESTE | VENTA ALTA | ARRATIA (SAN CRISTOBAL) | DESAGÜE Nº7 | ZEANURI | 109 | Agua | ORBE-014 | Completa | Bueno | CABB | 2015-03-01 | Sí | No |  | CABB | En servicio | AVAD03230DES13 | 2020-07-28 08:39 | PMERINO |  |  |  | 0 | BOMBEO ORTUZAR A DEPOSITO NUEVO DE BERITXIKORTA. | ZEANURI - BARAZAR | Valle de Arratia | Sistema Venta Alta | 0 | 2,03 m² | Arqueta - DESAGÜE Nº7 | 2,03 m² |  |  | 521051.6287 | 4770853.9107 | Multi Mapa | 521054.928483 4770852.16370
1 | 35432583 | Arqueta - DESAGÜE Nº8 | 2.83 | Arqueta | AVAD03230DES15 | ESTE | VENTA ALTA | ARRATIA (SAN CRISTOBAL) | DESAGÜE Nº8 | ZEANURI | 109 | Agua | ORBE-016 | Completa | Bueno | CABB | 2015-03-01 | Sí | No |  | CABB | En servicio | AVAD03230DES15 | 2020-07-28 08:40 | PMERINO |  |  |  | 0 | BOMBEO ORTUZAR A DEPOSITO NUEVO DE BERITXIKORTA. | ZEANURI - BARAZAR | Valle de Arratia | Sistema Venta Alta | 0 | 2,83 m² | Arqueta - DESAGÜE Nº8 | 2,83 m² |  |  | 521092.8951 | 4770800.7502 | Multi Mapa | 521096.195170 4770799.00458
1 | 35432599 | Arqueta - DESAGÜE Y SECCIONAMIENTO Nº9 | 2.25 | Arqueta | AVAD03230DES17 | ESTE | VENTA ALTA | ARRATIA (SAN CRISTOBAL) | DESAGÜE Y SECCIONAMIENTO Nº9 | ZEANURI | 109 | Agua | ORBE-018 | Completa | Bueno | CABB | 2015-03-01 | Sí | No |  | CABB | En servicio | AVAD03230DES17 | 2020-07-28 08:42 | PMERINO |  |  |  | 0 | BOMBEO ORTUZAR A DEPOSITO NUEVO DE BERITXIKORTA. | ZEANURI - BARAZAR | Valle de Arratia | Sistema Venta Alta | 0 | 2,25 m² | Arqueta - DESAGÜE Y SECCIONAMIENTO Nº9 | 2,25 m² |  |  | 521354.5183 | 4770612.3562 | Multi Mapa | 521357.817118 4770610.61759
1 | 35432607 | Arqueta - SECCIONAMIENTO Nº2 | 1.96 | Arqueta | AVAD03230SEC17 | ESTE | VENTA ALTA | ARRATIA (SAN CRISTOBAL) | SECCIONAMIENTO Nº2 | ZEANURI | 109 | Agua | ORBE-019 | Completa | Bueno | CABB | 2015-03-01 | Sí | No |  | CABB | En servicio | AVAD03230SEC17 | 2022-01-20 12:38 | MANUF |  |  |  | 0 | BOMBEO ORTUZAR A DEPOSITO NUEVO DE BERITXIKORTA. | ZEANURI - BARAZAR | Valle de Arratia | Sistema Venta Alta | 0 | 1,96 m² | Arqueta - SECCIONAMIENTO Nº2 | 1,96 m² |  |  | 521396.4453 | 4770647.1491 | Multi Mapa | 521293.846000 770437.490000
1 | 35432479 | Arqueta - VENTOSA Nº1 | 2.52 | Arqueta | AVAD03230VEN02 | ESTE | VENTA ALTA | ARRATIA (SAN CRISTOBAL) | VENTOSA Nº1 | ZEANURI | 109 | Agua | ORBE-003 | Completa | Bueno | CABB | 2015-03-01 | Sí | No |  | CABB | En servicio | AVAD03230VEN02 | 2020-07-27 08:27 | PMERINO |  |  |  | 0 | BOMBEO ORTUZAR A DEPOSITO NUEVO DE BERITXIKORTA. | ZEANURI - BARAZAR | Valle de Arratia | Sistema Venta Alta | 0 | 2,52 m² | Arqueta - VENTOSA Nº1 | 2,52 m² |  |  | 520265.1045 | 4771539.5798 | Multi Mapa | 520268.404532 4771537.81217
1 | 35432495 | Arqueta - VENTOSA Nº2 | 1.69 | Arqueta | AVAD03230VEN04 | ESTE | VENTA ALTA | ARRATIA (SAN CRISTOBAL) | VENTOSA Nº2 | ZEANURI | 109 | Agua | ORBE-005 | Completa | Bueno | CABB | 2015-03-01 | Sí | No |  | CABB | En servicio | AVAD03230VEN04 | 2020-07-27 08:29 | PMERINO |  |  |  | 0 | BOMBEO ORTUZAR A DEPOSITO NUEVO DE BERITXIKORTA. | ZEANURI - BARAZAR | Valle de Arratia | Sistema Venta Alta | 0 | 1,69 m² | Arqueta - VENTOSA Nº2 | 1,69 m² |  |  | 520430.5862 | 4771172.8195 | Multi Mapa | 520433.889671 4771171.05998
1 | 35432511 | Arqueta - VENTOSA Nº3 | 2.52 | Arqueta | AVAD03230VEN06 | ESTE | VENTA ALTA | ARRATIA (SAN CRISTOBAL) | VENTOSA Nº3 | ZEANURI | 109 | Agua | ORBE-007 | Completa | Bueno | CABB | 2015-03-01 | Sí | No |  | CABB | En servicio | AVAD03230VEN06 | 2020-07-28 06:47 | PMERINO |  |  |  | 0 | BOMBEO ORTUZAR A DEPOSITO NUEVO DE BERITXIKORTA. | ZEANURI - BARAZAR | Valle de Arratia | Sistema Venta Alta | 0 | 2,52 m² | Arqueta - VENTOSA Nº3 | 2,52 m² |  |  | 520498.0824 | 4771102.1858 | Multi Mapa | 520501.386037 4771100.42822
1 | 35432527 | Arqueta - VENTOSA Nº4 | 2.52 | Arqueta | AVAD03230VEN08 | ESTE | VENTA ALTA | ARRATIA (SAN CRISTOBAL) | VENTOSA Nº4 | ZEANURI | 109 | Agua | ORBE-009 | Completa | Bueno | CABB | 2015-03-01 | Sí | No |  | CABB | En servicio | AVAD03230VEN08 | 2020-07-28 06:51 | PMERINO |  |  |  | 0 | BOMBEO ORTUZAR A DEPOSITO NUEVO DE BERITXIKORTA. | ZEANURI - BARAZAR | Valle de Arratia | Sistema Venta Alta | 0 | 2,52 m² | Arqueta - VENTOSA Nº4 | 2,52 m² |  |  | 520730.4594 | 4771008.3218 | Multi Mapa | 520733.761191 4771006.56845
1 | 35432543 | Arqueta - VENTOSA Nº5 | 2.52 | Arqueta | AVAD03230VEN10 | ESTE | VENTA ALTA | ARRATIA (SAN CRISTOBAL) | VENTOSA Nº5 | ZEANURI | 109 | Agua | ORBE-011 | Completa | Bueno | CABB | 2015-03-01 | Sí | No |  | CABB | En servicio | AVAD03230VEN10 | 2020-07-28 08:37 | PMERINO |  |  |  | 0 | BOMBEO ORTUZAR A DEPOSITO NUEVO DE BERITXIKORTA. | ZEANURI - BARAZAR | Valle de Arratia | Sistema Venta Alta | 0 | 2,52 m² | Arqueta - VENTOSA Nº5 | 2,52 m² |  |  | 520916.2193 | 4770918.3579 | Multi Mapa | 520919.519948 4770916.60818
1 | 35432559 | Arqueta - VENTOSA Nº6 | 2.52 | Arqueta | AVAD03230VEN12 | ESTE | VENTA ALTA | ARRATIA (SAN CRISTOBAL) | VENTOSA Nº6 | ZEANURI | 109 | Agua | ORBE-013 | Completa | Bueno | CABB | 2015-03-01 | Sí | No |  | CABB | En servicio | AVAD03230VEN12 | 2020-07-28 08:38 | PMERINO |  |  |  | 0 | BOMBEO ORTUZAR A DEPOSITO NUEVO DE BERITXIKORTA. | ZEANURI - BARAZAR | Valle de Arratia | Sistema Venta Alta | 0 | 2,52 m² | Arqueta - VENTOSA Nº6 | 2,52 m² |  |  | 521004.9157 | 4770872.3364 | Multi Mapa | 521008.215858 4770870.58853
1 | 35432575 | Arqueta - VENTOSA Nº7 | 2.52 | Arqueta | AVAD03230VEN14 | ESTE | VENTA ALTA | ARRATIA (SAN CRISTOBAL) | VENTOSA Nº7 | ZEANURI | 109 | Agua | ORBE-015 | Completa | Bueno | CABB | 2015-03-01 | Sí | No |  | CABB | En servicio | AVAD03230VEN14 | 2020-07-28 08:39 | PMERINO |  |  |  | 0 | BOMBEO ORTUZAR A DEPOSITO NUEVO DE BERITXIKORTA. | ZEANURI - BARAZAR | Valle de Arratia | Sistema Venta Alta | 0 | 2,52 m² | Arqueta - VENTOSA Nº7 | 2,52 m² |  |  | 521101.8702 | 4770851.6512 | Multi Mapa | 521105.169344 4770849.90478
1 | 35432591 | Arqueta - VENTOSA Nº8 | 2.52 | Arqueta | AVAD03230VEN16 | ESTE | VENTA ALTA | ARRATIA (SAN CRISTOBAL) | VENTOSA Nº8 | ZEANURI | 109 | Agua | ORBE-017 | Completa | Bueno | CABB | 2015-03-01 | Sí | No |  | CABB | En servicio | AVAD03230VEN16 | 2020-07-28 08:41 | PMERINO |  |  |  | 0 | BOMBEO ORTUZAR A DEPOSITO NUEVO DE BERITXIKORTA. | ZEANURI - BARAZAR | Valle de Arratia | Sistema Venta Alta | 0 | 2,52 m² | Arqueta - VENTOSA Nº8 | 2,52 m² |  |  | 521276.8535 | 4770644.2761 | Multi Mapa | 521280.153324 4770642.53556
1 | 35432615 | Arqueta - VENTOSA Nº9 | 2.52 | Arqueta | AVAD03230VEN18 | ESTE | VENTA ALTA | ARRATIA (SAN CRISTOBAL) | VENTOSA Nº9 | ZEANURI | 109 | Agua | ORBE-020 | Completa | Bueno | CABB | 2015-03-01 | Sí | No |  | CABB | En servicio | AVAD03230VEN18 | 2020-07-28 08:47 | PMERINO |  |  |  | 0 | BOMBEO ORTUZAR A DEPOSITO NUEVO DE BERITXIKORTA. | ZEANURI - BARAZAR | Valle de Arratia | Sistema Venta Alta | 0 | 2,52 m² | Arqueta - VENTOSA Nº9 | 2,52 m² |  |  | 521692.0868 | 4770484.2719 | Multi Mapa | 521695.381095 4770482.54123
1 | 35432623 | Arqueta - VENTOSA Nº10 | 2.52 | Arqueta | AVAD03230VEN19 | ESTE | VENTA ALTA | ARRATIA (SAN CRISTOBAL) | VENTOSA Nº10 | ZEANURI | 109 | Agua | ORBE-021 | Completa | Bueno | CABB | 2015-03-01 | Sí | No |  | CABB | En servicio | AVAD03230VEN19 | 2020-07-28 08:48 | PMERINO |  |  |  | 0 | BOMBEO ORTUZAR A DEPOSITO NUEVO DE BERITXIKORTA. | ZEANURI - BARAZAR | Valle de Arratia | Sistema Venta Alta | 0 | 2,52 m² | Arqueta - VENTOSA Nº10 | 2,52 m² |  |  | 521878.7198 | 4770472.1208 | Multi Mapa | 521882.010613 4770470.39343
1 | 35432719 | Arqueta - VENTOSA Nº1 | 1.96 | Arqueta | AVAD03230VEN19 | ESTE | VENTA ALTA | ARRATIA (SAN CRISTOBAL) | VENTOSA Nº1 | ZEANURI | 109 | Agua | ORBE-023 | Completa | Bueno | CABB | 2015-03-01 | Sí | No |  | CABB | En servicio | AVAD03230VEN19 | 2020-07-28 09:08 | PMERINO |  |  |  | 0 | DEPOSITO NUEVO DE BERITXIKORTA A SUMINISTRO ZEANURI Y BOMBEO ORTUZAR A DEPOSITO NUEVO. | ZEANURI - BARAZAR | Valle de Arratia | Sistema Venta Alta | 0 | 1,96 m² | Arqueta - VENTOSA Nº1 | 1,96 m² |  |  | 522159.4207 | 4770469.0838 | Multi Mapa | 522162.706143 4770467.36111
1 | 13122332 | Arqueta - CONTADOR | 7.8 | Arqueta | AVAD03310ARQ04 | ESTE | VENTA ALTA | ARRATIA (SAN CRISTOBAL) | CONTADOR | DIMA | 32 | Agua | IGDI-004 | Completa | Bueno | CABB | 2007-09-11 | Sí | No |  | Municipal | En servicio | AVAD03310ARQ04 | 2019-10-17 07:29 | gregorio |  |  |  | 0 | 2849 | DERIVACION A DIMA | Valle de Arratia | Sistema Venta Alta | 1 | 7,8 m² | Arqueta - CONTADOR | 7,8 m² |  |  | 518917.3477 | 4778089.3221 | Multi Mapa | 518814.774500 4777879.58600
1 | 13122306 | Arqueta - DESAGÜE Nº1 | 2.89 | Arqueta | AVAD03310DES02 | ESTE | VENTA ALTA | ARRATIA (SAN CRISTOBAL) | DESAGÜE Nº1 | IGORRE | 58 | Agua | IGDI-002 | Completa | Bueno | CABB | 2005-10-01 | Sí | No |  | Municipal | En servicio | AVAD03310DES02 | 2022-12-12 11:21 | gregorio |  |  |  | 0 |  | DERIVACION A DIMA | Valle de Arratia | Sistema Venta Alta | 0 | 2,89 m² | Arqueta - DESAGÜE Nº1 | 2,89 m² |  |  | 518904.072 | 4778413.637 | Multi Mapa | 518801.499 778203.898
1 | 13122346 | Arqueta - DESAGÜE Nº2 | 2.89 | Arqueta | AVAD03310DES05 | ESTE | VENTA ALTA | ARRATIA (SAN CRISTOBAL) | DESAGÜE Nº2 | DIMA | 32 | Agua | IGDI-005 | Completa | Bueno | CABB | 2005-10-01 | Sí | No |  | Municipal | En servicio | AVAD03310DES05 | 2022-12-12 15:17 | gregorio |  |  |  | 0 |  | DERIVACION A DIMA | Valle de Arratia | Sistema Venta Alta | 0 | 2,89 m² | Arqueta - DESAGÜE Nº2 | 2,89 m² |  |  | 518945.371 | 4777989.7801 | Multi Mapa | 518842.798 777780.045
1 | 13122376 | Arqueta - DESAGÜE Nº3 | 2.89 | Arqueta | AVAD03310DES06 | ESTE | VENTA ALTA | ARRATIA (SAN CRISTOBAL) | DESAGÜE Nº3 | DIMA | 32 | Agua | IGDI-007 | Completa | Bueno | CABB | 2005-10-01 | Sí | No |  | Municipal | En servicio | AVAD03310DES06 | 2022-12-12 15:43 | gregorio |  |  |  | 0 |  | DERIVACION A DIMA | Valle de Arratia | Sistema Venta Alta | 0 | 2,89 m² | Arqueta - DESAGÜE Nº3 | 2,89 m² |  |  | 519083.1674 | 4777873.1329 | Multi Mapa | 518980.593 777663.399
1 | 13122402 | Arqueta - DESAGÜE Nº4 | 2.89 | Arqueta | AVAD03310DES08 | ESTE | VENTA ALTA | ARRATIA (SAN CRISTOBAL) | DESAGÜE Nº4 | DIMA | 32 | Agua | IGDI-009 | Completa | Bueno | CABB | 2005-10-01 | Sí | No |  | Municipal | En servicio | AVAD03310DES08 | 2022-12-12 16:16 | gregorio |  |  |  | 0 |  | DERIVACION A DIMA | Valle de Arratia | Sistema Venta Alta | 0 | 2,89 m² | Arqueta - DESAGÜE Nº4 | 2,89 m² |  |  | 519222.2374 | 4777688.164 | Multi Mapa | 519119.661 777478.432
1 | 13122428 | Arqueta - DESAGÜE Nº5 | 2.89 | Arqueta | AVAD03310DES10 | ESTE | VENTA ALTA | ARRATIA (SAN CRISTOBAL) | DESAGÜE Nº5 | DIMA | 32 | Agua | IGDI-011 | Completa | Bueno | CABB | 2005-10-01 | Sí | No |  | Municipal | En servicio | AVAD03310DES10 | 2022-12-13 08:45 | gregorio |  |  |  | 0 |  | DERIVACION A DIMA | Valle de Arratia | Sistema Venta Alta | 0 | 2,89 m² | Arqueta - DESAGÜE Nº5 | 2,89 m² |  |  | 519555.8183 | 4777516.1307 | Multi Mapa | 519453.238 777306.401
1 | 13122454 | Arqueta - DESAGÜE Nº6 | 2.89 | Arqueta | AVAD03310DES12 | ESTE | VENTA ALTA | ARRATIA (SAN CRISTOBAL) | DESAGÜE Nº6 | DIMA | 32 | Agua | IGDI-013 | Completa | Bueno | CABB | 2005-10-01 | Sí | No |  | Municipal | En servicio | AVAD03310DES12 | 2019-10-17 08:34 | gregorio |  |  |  | 0 |  | DERIVACION A DIMA | Valle de Arratia | Sistema Venta Alta | 0 | 2,89 m² | Arqueta - DESAGÜE Nº6 | 2,89 m² |  |  | 519677.8251 | 4777427.2833 | Multi Mapa | 519575.244000 4777217.55400
1 | 13122294 | Arqueta - VENTOSA Nº1 | 2.89 | Arqueta | AVAD03310VEN01 | ESTE | VENTA ALTA | ARRATIA (SAN CRISTOBAL) | VENTOSA Nº1 | IGORRE | 58 | Agua | IGDI-001 | Completa | Bueno | CABB | 2005-10-01 | Sí | No |  | Municipal | En servicio | AVAD03310VEN01 | 2022-12-12 10:14 | gregorio |  |  |  | 0 |  | DERIVACION A DIMA | Valle de Arratia | Sistema Venta Alta | 0 | 2,89 m² | Arqueta - VENTOSA Nº1 | 2,89 m² |  |  | 518768.2056 | 4778610.7355 | Multi Mapa | 518665.634 778400.994
1 | 13122319 | Arqueta - VENTOSA Nº2 | 2.89 | Arqueta | AVAD03310VEN03 | ESTE | VENTA ALTA | ARRATIA (SAN CRISTOBAL) | VENTOSA Nº2 | DIMA | 32 | Agua | IGDI-003 | Completa | Bueno | CABB | 2005-10-01 | Sí | No |  | Municipal | En servicio | AVAD03310VEN03 | 2019-10-17 07:20 | gregorio |  |  |  | 0 |  | DERIVACION A DIMA | Valle de Arratia | Sistema Venta Alta | 0 | 2,89 m² | Arqueta - VENTOSA Nº2 | 2,89 m² |  |  | 518882.0983 | 4778300.8688 | Multi Mapa | 518779.525500 4778091.13050
1 | 13122362 | Arqueta - VENTOSA Nº3 | 2.89 | Arqueta | AVAD03310VEN05 | ESTE | VENTA ALTA | ARRATIA (SAN CRISTOBAL) | VENTOSA Nº3 | DIMA | 32 | Agua | IGDI-006 | Completa | Bueno | CABB | 2005-10-01 | Sí | No |  | Municipal | En servicio | AVAD03310VEN05 | 2022-12-12 15:31 | gregorio |  |  |  | 0 |  | DERIVACION A DIMA | Valle de Arratia | Sistema Venta Alta | 0 | 2,89 m² | Arqueta - VENTOSA Nº3 | 2,89 m² |  |  | 518996.0555 | 4777943.4366 | Multi Mapa | 518893.482 777733.702
1 | 13122389 | Arqueta - VENTOSA Nº4 | 2.89 | Arqueta | AVAD03310VEN07 | ESTE | VENTA ALTA | ARRATIA (SAN CRISTOBAL) | VENTOSA Nº4 | DIMA | 32 | Agua | IGDI-008 | Completa | Bueno | CABB | 2005-10-01 | Sí | No |  | Municipal | En servicio | AVAD03310VEN07 | 2022-12-12 15:52 | gregorio |  |  |  | 0 |  | DERIVACION A DIMA | Valle de Arratia | Sistema Venta Alta | 0 | 2,89 m² | Arqueta - VENTOSA Nº4 | 2,89 m² |  |  | 519106.6187 | 4777849.6151 | Multi Mapa | 519004.044 777639.882
1 | 13122415 | Arqueta - VENTOSA Nº5 | 2.89 | Arqueta | AVAD03310VEN09 | ESTE | VENTA ALTA | ARRATIA (SAN CRISTOBAL) | VENTOSA Nº5 | DIMA | 32 | Agua | IGDI-010 | Completa | Bueno | CABB | 2005-10-01 | Sí | No |  | Municipal | En servicio | AVAD03310VEN09 | 2022-12-12 16:48 | gregorio |  |  |  | 0 |  | DERIVACION A DIMA | Valle de Arratia | Sistema Venta Alta | 0 | 2,89 m² | Arqueta - VENTOSA Nº5 | 2,89 m² |  |  | 519332.932 | 4777586.1754 | Multi Mapa | 519230.355 777376.444
1 | 13122441 | Arqueta - VENTOSA Nº6 | 2.89 | Arqueta | AVAD03310VEN11 | ESTE | VENTA ALTA | ARRATIA (SAN CRISTOBAL) | VENTOSA Nº6 | DIMA | 32 | Agua | IGDI-012 | Completa | Bueno | CABB | 2005-10-01 | Sí | No |  | Municipal | En servicio | AVAD03310VEN11 | 2022-12-13 08:55 | gregorio |  |  |  | 0 |  | DERIVACION A DIMA | Valle de Arratia | Sistema Venta Alta | 0 | 2,89 m² | Arqueta - VENTOSA Nº6 | 2,89 m² |  |  | 519659.9034 | 4777456.0276 | Multi Mapa | 519557.323 777246.298
1 | 13281346 | Arqueta - VENTOSA Nº7 | 2.89 | Arqueta | AVAD03310VEN13 | ESTE | VENTA ALTA | ARRATIA (SAN CRISTOBAL) | VENTOSA Nº7 | DIMA | 32 | Agua | IGDI-014 | Completa | Bueno | CABB | 2005-10-01 | Sí | No |  | Municipal | En servicio | AVAD03310VEN13 | 2022-12-13 11:30 | gregorio |  |  |  | 0 |  | DERIVACION A DIMA | Valle de Arratia | Sistema Venta Alta | 0 | 2,89 m² | Arqueta - VENTOSA Nº7 | 2,89 m² |  |  | 519788.7492 | 4777305.874 | Multi Mapa | 519686.167 777096.146
1 | 8809075 | Arqueta - IGORRE TOMA DE EMERGENCIA | 5.3 | Arqueta | AVAD03320ARQ01 | ESTE | VENTA ALTA | ARRATIA (SAN CRISTOBAL) | IGORRE TOMA DE EMERGENCIA | IGORRE | 58 | Agua | 2211 | Básica | Bueno | CABB |  | Sí | Sí |  | CABB | En servicio | AVAD03320ARQ01 | 2021-09-28 12:40 | jmorales |  |  |  | 0 |  |  |  |  | 1 | 5,3 m² | Arqueta - IGORRE TOMA DE EMERGENCIA | 5,3 m² |  |  | 518011.4413 | 4778845.7169 | Multi Mapa | 517908.877500 778635.973000
1 | 9045267 | Arqueta - CONEXION | 3.42 | Arqueta | AVAD03320ARQ02 | ESTE | VENTA ALTA | ARRATIA (SAN CRISTOBAL) | CONEXION | IGORRE | 58 | Agua | IGAR-001 | Completa | Bueno | CABB | 2006-10-06 | Sí | No |  | CABB | En servicio | AVAD03320ARQ02 | 2021-09-28 12:40 | jmorales |  |  |  | 0 |  | IGORRE - ARANTZAZU | Valle de Arratia | Sistema Venta Alta | 0 | 3,42 m² | Arqueta - CONEXION | 3,42 m² |  |  | 518007.9178 | 4778866.7391 | Multi Mapa | 517905.354000 778656.995000
1 | 9953 | Arqueta - IGORRE VRP | 3 | Arqueta | AVAD03320ARQ03 | ESTE | VENTA ALTA | ARRATIA (SAN CRISTOBAL) | IGORRE VRP | IGORRE | 58 | Agua | 2145 | Básica | Bueno | CABB |  | Sí | No |  | CABB | En servicio | AVAD03320ARQ03 | 2021-09-28 12:39 | jmorales |  |  |  | 0 |  | DERIVACION IGORRE | Valle de Arratia | Sistema Venta Alta | 0 | 3 m² | Arqueta - IGORRE VRP | 3 m² |  |  | 517861.0302 | 4779307.9767 | Multi Mapa | 517758.468000 779098.228000
1 | 12019980 | Arqueta - TOMA GARBIGUNE | 5.4 | Arqueta | AVAD03340ARQ01 | ESTE | VENTA ALTA | ARRATIA (SAN CRISTOBAL) | TOMA GARBIGUNE | IGORRE | 58 | Agua | 2245 | Completa | Bueno | CABB | 2007-08-01 | Sí | No |  | CABB | En servicio | AVAD03340ARQ01 | 2022-12-16 09:32 | gregorio |  |  |  | 0 |  | DERIVACION A ARANTZAZU | Valle de Arratia | Sistema Venta Alta | 1 | 5,4 m² | Arqueta - TOMA GARBIGUNE | 5,4 m² |  |  | 517640.895 | 4778662.4575 | Multi Mapa | 517538.335 778452.716
1 | 6280 | Arqueta - DERIVACION ARANTZAZU | 2.25 | Arqueta | AVAD03340ARQ03 | ESTE | VENTA ALTA | ARRATIA (SAN CRISTOBAL) | DERIVACION ARANTZAZU | ARANTZAZU | 8 | Agua | VARR-011 | Básica | Bueno | CABB |  | Sí | No |  | CABB | En servicio | AVAD03340ARQ03 | 2019-10-15 12:13 | gregorio |  |  |  | 0 |  | DERIVACION A ARANTZAZU | Valle de Arratia | Sistema Venta Alta | 0 | 2,25 m² | Arqueta - DERIVACION ARANTZAZU | 2,25 m² |  |  | 517216.9416 | 4778383.8121 | Multi Mapa | 517114.386000 4778174.07300
1 | 11143 | Arqueta - DERIVACION ARTEA | 2.25 | Arqueta | AVAD03340ARQ06 | ESTE | VENTA ALTA | ARRATIA (SAN CRISTOBAL) | DERIVACION ARTEA | ARANTZAZU | 8 | Agua | VARR-012 | Básica | Bueno | CABB |  | Sí | No |  | CABB | En servicio | AVAD03340ARQ06 | 2022-05-25 07:40 | gregorio |  |  |  | 0 |  | DERIVACION ARTEA | Valle de Arratia | Sistema Venta Alta | 0 | 2,25 m² | Arqueta - DERIVACION ARTEA | 2,25 m² |  |  | 517176.2417 | 4778380.098 | Multi Mapa | 517073.687 778170.359
1 | 11039 | Arqueta - DERIVACION I | 2.25 | Arqueta | AVAD03340ARQ09 | ESTE | VENTA ALTA | ARRATIA (SAN CRISTOBAL) | DERIVACION I | ARANTZAZU | 8 | Agua | VARR-015 | Básica | Bueno | CABB |  | Sí | No |  | CABB | En servicio | AVAD03340ARQ09 | 2019-10-15 12:23 | gregorio |  |  |  | 0 |  | DERIVACION ARTEA | Valle de Arratia | Sistema Venta Alta | 0 | 2,25 m² | Arqueta - DERIVACION I | 2,25 m² |  |  | 517211.1341 | 4778107.4467 | Multi Mapa | 517108.578500 4777897.71050
1 | 11047 | Arqueta - DERIVACION II | 9 | Arqueta | AVAD03340ARQ10 | ESTE | VENTA ALTA | ARRATIA (SAN CRISTOBAL) | DERIVACION II | ARANTZAZU | 8 | Agua | VARR-016 | Básica | Bueno | CABB |  | Sí | No |  | CABB | En servicio | AVAD03340ARQ10 | 2018-05-02 11:38 | MANUF |  |  |  | 0 |  | DERIVACION ARTEA | Valle de Arratia | Sistema Venta Alta | 0 | 9 m² | Arqueta - DERIVACION II | 9 m² |  |  | 517260.8556 | 4777861.1442 | Multi Mapa | 517264.124375 4777859.25265
1 | 11055 | Arqueta - ANTIGUA DERIVACION | 1 | Arqueta | AVAD03340ARQ14 | ESTE | VENTA ALTA | ARRATIA (SAN CRISTOBAL) | ANTIGUA DERIVACION | ARANTZAZU | 8 | Agua | VARR-19 | Básica | Bueno | CABB |  | Sí | No |  | CABB | En servicio | AVAD03340ARQ14 | 2022-12-13 13:30 | gregorio |  |  |  | 0 |  | DERIVACION ARTEA | Valle de Arratia | Sistema Venta Alta | 0 | 1 m² | Arqueta - ANTIGUA DERIVACION | 1 m² |  |  | 517764.4808 | 4777282.9517 | Multi Mapa | 517661.920 777073.224
1 | 11063 | Arqueta - DERIVACION IV | 1 | Arqueta | AVAD03340ARQ18 | ESTE | VENTA ALTA | ARRATIA (SAN CRISTOBAL) | DERIVACION IV | ARANTZAZU | 8 | Agua | VARR-023 | Básica | Bueno | CABB |  | Sí | No |  | CABB | En servicio | AVAD03340ARQ18 | 2022-12-15 07:20 | gregorio |  |  |  | 0 |  | DERIVACION ARTEA | Valle de Arratia | Sistema Venta Alta | 0 | 1 m² | Arqueta - DERIVACION IV | 1 m² |  |  | 517909.4984 | 4776832.5995 | Multi Mapa | 517806.936 776622.877
1 | 11071 | Arqueta - DERIVACION V | 1 | Arqueta | AVAD03340ARQ19 | ESTE | VENTA ALTA | ARRATIA (SAN CRISTOBAL) | DERIVACION V | ARANTZAZU | 8 | Agua | VARR-024 | Básica | Bueno | CABB |  | Sí | No |  | CABB | En servicio | AVAD03340ARQ19 | 2022-12-15 07:49 | gregorio |  |  |  | 0 |  | DERIVACION ARTEA | Valle de Arratia | Sistema Venta Alta | 0 | 1 m² | Arqueta - DERIVACION V | 1 m² |  |  | 518022.467 | 4776781.4955 | Multi Mapa | 517919.903 776571.773
1 | 11079 | Arqueta - DERIVACION VI | 1 | Arqueta | AVAD03340ARQ20 | ESTE | VENTA ALTA | ARRATIA (SAN CRISTOBAL) | DERIVACION VI | DIMA | 32 | Agua | VARR-025 | Básica | Bueno | CABB |  | Sí | No |  | CABB | En servicio | AVAD03340ARQ20 | 2022-12-15 07:53 | gregorio |  |  |  | 0 |  | DERIVACION ARTEA | Valle de Arratia | Sistema Venta Alta | 0 | 1 m² | Arqueta - DERIVACION VI | 1 m² |  |  | 518104.0929 | 4776784.2545 | Multi Mapa | 518001.528 776574.532
1 | 43473207 | Arqueta - DESAGÜE | 2.38 | Arqueta | AVAD03340DES04 | ESTE | VENTA ALTA | ARRATIA (SAN CRISTOBAL) | DESAGÜE | ARANTZAZU | 8 | Agua | VARR-010A | Básica | Bueno | CABB |  | Sí | No |  | CABB | En servicio | AVAD03340DES04 | 2021-08-04 13:19 | jmorales |  |  |  | 0 |  | DERIVACION A ARANTZAZU | Valle de Arratia | Sistema Venta Alta | 0 | 2,38 m² | Arqueta - DESAGÜE | 2,38 m² |  |  | 517525.5673 | 4778609.4819 | Multi Mapa
1 | 47451380 | Arqueta - DESAGÜE | 1 | Arqueta | AVAD03340DES08 | ESTE | VENTA ALTA | ARRATIA (SAN CRISTOBAL) | DESAGÜE | ARANTZAZU | 8 | Agua | VARR-017A | Completa | Bueno | CABB | 2020-05-01 | Sí | No |  | CABB | En servicio | AVAD03340DES08 | 2021-08-04 13:17 | jmorales |  |  |  | 0 |  | DERIVACION ARTEA | Valle de Arratia | Sistema Venta Alta | 0 | 1 m² | Arqueta - DESAGÜE | 1 m² |  |  | 517559.7647 | 4777552.256 | Multi Mapa
1 | 47451568 | Arqueta - DESAGÜE Y SECCIONAMIENTO | 3.74 | Arqueta | AVAD03340DES12 | ESTE | VENTA ALTA | ARRATIA (SAN CRISTOBAL) | DESAGÜE Y SECCIONAMIENTO | ARANTZAZU | 8 | Agua | VARR-017B | Completa | Bueno | CABB | 2020-05-01 | Sí | No |  | CABB | En servicio | AVAD03340DES12 | 2022-01-20 13:55 | MANUF |  |  |  | 0 | TAMBIEN DERIVACION | DERIVACION ARTEA | Valle de Arratia | Sistema Venta Alta | 0 | 3,74 m² | Arqueta - DESAGÜE Y SECCIONAMIENTO | 3,74 m² |  |  | 517603.2847 | 4777491.6843 | Multi Mapa
1 | 11103 | Arqueta - DESAGÜE | 1 | Arqueta | AVAD03340DES15 | ESTE | VENTA ALTA | ARRATIA (SAN CRISTOBAL) | DESAGÜE | ARANTZAZU | 8 | Agua | VARR-020 | Básica | Bueno | CABB |  | Sí | No |  | CABB | En servicio | AVAD03340DES15 | 2022-12-13 13:43 | gregorio |  |  |  | 0 |  | DERIVACION ARTEA | Valle de Arratia | Sistema Venta Alta | 0 | 1 m² | Arqueta - DESAGÜE | 1 m² |  |  | 517816.4364 | 4777113.0994 | Multi Mapa | 517713.875 776903.374
1 | 6272 | Arqueta - VENTOSA | 1.8 | Arqueta | AVAD03340VEN02 | ESTE | VENTA ALTA | ARRATIA (SAN CRISTOBAL) | VENTOSA | ARANTZAZU | 8 | Agua | VARR-010 | Básica | Bueno | CABB |  | Sí | No |  | CABB | En servicio | AVAD03340VEN02 | 2021-08-04 13:25 | jmorales |  |  |  | 0 |  | DERIVACION A ARANTZAZU | Valle de Arratia | Sistema Venta Alta | 0 | 1,8 m² | Arqueta - VENTOSA | 1,8 m² |  |  | 517653.6246 | 4778667.2575 | Multi Mapa | 517551.064500 778457.515500
1 | 11135 | Arqueta - VENTOSA | 1 | Arqueta | AVAD03340VEN07 | ESTE | VENTA ALTA | ARRATIA (SAN CRISTOBAL) | VENTOSA | ARANTZAZU | 8 | Agua | VARR-013 | Básica | Bueno | CABB | 2019-04-02 | Sí | No |  | CABB | En servicio | AVAD03340VEN07 | 2019-09-11 11:16 | gregorio |  |  |  | 0 |  | DERIVACION ARTEA | Valle de Arratia | Sistema Venta Alta | 0 | 1 m² | Arqueta - VENTOSA | 1 m² |  |  | 517158.006 | 4778307.2598 | Multi Mapa | 517055.451000 4778097.52150
1 | 11119 | Arqueta - VENTOSA | 1 | Arqueta | AVAD03340VEN11 | ESTE | VENTA ALTA | ARRATIA (SAN CRISTOBAL) | VENTOSA | ARANTZAZU | 8 | Agua | VARR-017 | Básica | Bueno | CABB |  | Sí | No |  | CABB | En servicio | AVAD03340VEN11 | 2019-10-15 12:30 | gregorio |  |  |  | 0 |  | DERIVACION ARTEA | Valle de Arratia | Sistema Venta Alta | 0 | 1 m² | Arqueta - VENTOSA | 1 m² |  |  | 517421.5563 | 4777671.4322 | Multi Mapa | 517318.998500 4777461.70050
1 | 11111 | Arqueta - VENTOSA | 1 | Arqueta | AVAD03340VEN12 | ESTE | VENTA ALTA | ARRATIA (SAN CRISTOBAL) | VENTOSA | ARANTZAZU | 8 | Agua | VARR-018 | Básica | Bueno | CABB |  | Sí | No |  | CABB | En servicio | AVAD03340VEN12 | 2019-10-15 12:36 | gregorio |  |  |  | 0 |  | DERIVACION ARTEA | Valle de Arratia | Sistema Venta Alta | 0 | 1 m² | Arqueta - VENTOSA | 1 m² |  |  | 517703.1942 | 4777386.6928 | Multi Mapa | 517600.633500 4777176.96400
1 | 11095 | Arqueta - VENTOSA | 1 | Arqueta | AVAD03340VEN16 | ESTE | VENTA ALTA | ARRATIA (SAN CRISTOBAL) | VENTOSA | ARANTZAZU | 8 | Agua | VARR-021 | Básica | Bueno | CABB |  | Sí | No |  | CABB | En servicio | AVAD03340VEN16 | 2022-12-13 13:48 | gregorio |  |  |  | 0 |  | DERIVACION ARTEA | Valle de Arratia | Sistema Venta Alta | 0 | 1 m² | Arqueta - VENTOSA | 1 m² |  |  | 517827.721 | 4777052.5788 | Multi Mapa | 517725.159 776842.854
1 | 11087 | Arqueta - VENTOSA | 1 | Arqueta | AVAD03340VEN17 | ESTE | VENTA ALTA | ARRATIA (SAN CRISTOBAL) | VENTOSA | ARANTZAZU | 8 | Agua | VARR-022 | Básica | Bueno | CABB |  | Sí | No |  | CABB | En servicio | AVAD03340VEN17 | 2022-12-13 14:13 | gregorio |  |  |  | 0 |  | DERIVACION ARTEA | Valle de Arratia | Sistema Venta Alta | 0 | 1 m² | Arqueta - VENTOSA | 1 m² |  |  | 517883.8561 | 4776866.7919 | Multi Mapa | 517781.294 776657.069
1 | 8795 | Arqueta - SECCIONAMIENTO A | 2.7 | Arqueta |  | ESTE | GARAIZAR | DURANGOALDEA | SECCIONAMIENTO A | IURRETA | 60 | Agua | IURR-001B | Básica | Bueno | CABB |  | Sí | No |  | CABB | En servicio |  | 2021-07-15 11:20 | gregorio |  |  |  | 0 | DE LLENADO DEPOSITO ESTE | TUBERIAS INTERIOR ETAP GARAIZAR | Duranguesado |  | 0 | 2,7 m² | Arqueta - SECCIONAMIENTO A | 2,7 m² |  |  | 531025.9085 | 4780394.0664 | Multi Mapa | 530923.210500 780184.305500
1 | 8811 | Arqueta - SECCIONAMIENTO B | 1.56 | Arqueta |  | ESTE | GARAIZAR | DURANGOALDEA | SECCIONAMIENTO B | IURRETA | 60 | Agua | IURR-002B | Básica | Bueno | CABB |  | Sí | No |  | CABB | En servicio |  | 2021-07-15 11:18 | gregorio |  |  |  | 0 | DE LLENADO DEPOSITO OESTE | TUBERIAS INTERIOR ETAP GARAIZAR | Duranguesado |  | 0 | 1,56 m² | Arqueta - SECCIONAMIENTO B | 1,56 m² |  |  | 530977.7805 | 4780413.4066 | Multi Mapa | 530875.083000 780203.645500
1 | 9642 | Arqueta - IURRETA Nº-1 DEPURADORA | 12.09 | Arqueta |  | ESTE | GARAIZAR | DURANGOALDEA | IURRETA Nº-1 DEPURADORA | IURRETA | 60 | Agua | 2165 | Básica | Bueno | CABB |  | Sí | No |  | CABB | En servicio |  | 2021-12-03 11:46 | elederl |  |  |  | 0 |  |  |  |  | 0 | 12,09 m² | Arqueta - IURRETA Nº-1 DEPURADORA | 12,09 m² |  |  | 529548.0102 | 4780430.5846 | Multi Mapa | 529550.994354 4780428.86466
1 | 10313 | Arqueta - MALLABIA AREITIO | 5.7 | Arqueta |  | ESTE | GARAIZAR | DURANGOALDEA | MALLABIA AREITIO | MALLABIA | 72 | Sin definir | 2829 | Básica | Bueno | CABB |  | Sí | No |  | CABB | En servicio |  | 2019-02-11 09:39 | gregorio |  |  |  | 0 |  |  |  |  | 1 | 5,7 m² | Arqueta - MALLABIA AREITIO | 5,7 m² |  |  | 538080.7671 | 4781350.1355 | Multi Mapa | 537977.996500 4781140.36400
1 | 5714810 | Arqueta - SECCIONAMIENTO C | 2.91 | Arqueta |  | ESTE | GARAIZAR | DURANGOALDEA | SECCIONAMIENTO C | IURRETA | 60 | Agua | IURR-004B | Básica | Bueno | CABB |  | Sí | No |  | CABB | En servicio |  | 2021-07-15 11:19 | gregorio |  |  |  | 0 | DE DISTRIBUCION | TUBERIAS INTERIOR ETAP GARAIZAR | Duranguesado |  | 0 | 2,91 m² | Arqueta - SECCIONAMIENTO C | 2,91 m² |  |  | 531018.4239 | 4780364.7811 | Multi Mapa | 530915.726000 780155.020500
1 | 5714815 | Arqueta - CAUDALIMETRO | 1.83 | Arqueta |  | ESTE | GARAIZAR | DURANGOALDEA | CAUDALIMETRO | IURRETA | 60 | Agua | IURR-004C | Básica | Bueno | CABB |  | Sí | No |  | CABB | En servicio |  | 2021-07-15 11:21 | gregorio |  |  |  | 0 |  |  |  |  | 0 | 1,83 m² | Arqueta - CAUDALIMETRO | 1,83 m² |  |  | 531019.9744 | 4780409.2095 | Multi Mapa | 530917.276500 780199.448500
1 | 5714820 | Arqueta - BALSA DE RECUPERACION | 60.95 | Arqueta |  | ESTE | GARAIZAR | DURANGOALDEA | BALSA DE RECUPERACION | IURRETA | 60 | Agua | IURR-004D | Básica | Bueno | CABB |  | Sí | No |  | CABB | En servicio |  | 2021-07-15 11:20 | gregorio |  |  |  | 0 |  |  |  |  | 0 | 60,95 m² | Arqueta - BALSA DE RECUPERACION | 60,95 m² |  |  | 531012.2193 | 4780401.7625 | Multi Mapa | 530909.521500 780192.001500
1 | 15603250 | Arqueta - CONEXION DEPOSITOS | 5.69 | Arqueta |  | ESTE | IPARRAGIRRE | LEA ARTIBAI | CONEXION DEPOSITOS | MARKINA - XEMEIN | 74 | Agua | IPAL-001E | Completa | Bueno | CABB | 2002-06-01 | Sí | No |  | CABB | En servicio |  | 2022-09-27 11:02 | gregorio | No | No |  | 0 | LLENADO DEPOSITOS | ABASTECIMIENTO A MARKINA-XEMEIN | Lea Artibai |  | 0 | 5,69 m² | Arqueta - CONEXION DEPOSITOS | 5,69 m² |  |  | 540851.35 | 4790428.1627 | Multi Mapa | 540748.552 790218.297
1 | 19786772 | Arqueta - DERIVACION | 9.13 | Arqueta |  | ESTE | GARAIZAR | DURANGOALDEA | DERIVACION | IURRETA | 60 | Agua | IURR-003D | Básica | Bueno | CABB |  | Sí | No |  | CABB | En servicio |  | 2022-03-07 09:02 | gregorio |  |  |  | 0 | ARQUETA CONTADORES | TUBERIAS INTERIOR ETAP GARAIZAR | Duranguesado |  | 0 | 9,13 m² | Arqueta - DERIVACION | 9,13 m² |  |  | 531021.9074 | 4780362.6421 | Multi Mapa | 530919.209500 780152.881500
1 | 19786780 | Arqueta - CONTADORES | 37.41 | Arqueta |  | ESTE | GARAIZAR | DURANGOALDEA | CONTADORES | IURRETA | 60 | Agua | IURR-003C | Básica | Bueno | CABB |  | Sí | No |  | CABB | En servicio |  | 2022-03-07 09:06 | gregorio |  |  |  | 0 | ARQUETA CONTADORES | TUBERIAS INTERIOR ETAP GARAIZAR | Duranguesado |  | 0 | 37,41 m² | Arqueta - CONTADORES | 37,41 m² |  |  | 531018.7894 | 4780356.5865 | Multi Mapa | 530916.091500 780146.826000
1 | 34289548 | Arqueta - ENTRADA ETAP PATALA | 2 | Arqueta |  | ESTE | SAN SALVADOR | DURANGOALDEA | ENTRADA ETAP PATALA | ABADIÑO | 1 | Sin definir | ABAD-021 | Completa | Bueno | CABB | 2014-10-01 | Sí | No |  | CABB | En servicio |  | 2021-09-02 07:47 | gregorio |  |  |  | 0 | ETAP SAN SALVADOR | ABASTECIMIENTO A ABADIÑO | Duranguesado |  | 0 | 2 m² | Arqueta - ENTRADA ETAP PATALA | 2 m² |  |  | 532014.1761 | 4780365.2407 | Multi Mapa | 531911.468000 780155.480000
1 | 35339936 | Arqueta - DESAGÜE Nº1 | 1 | Arqueta |  | ESTE | SAN MIGUEL BAKIO | URIBE KOSTA | DESAGÜE Nº1 | BAKIO | 18 | Agua | BAK-019 | Completa | Bueno | CABB | 2015-01-01 | Sí | No |  | CABB | En servicio | [6 empty] | 0 | DE LAS CAPTACIONES AMUTXU Y KARRAKOLA | ABASTECIMIENTO A BAKIO | Munguiesado | Sistema Venta Alta | 0 | 1 m² | Arqueta - DESAGÜE Nº1 | 1 m² |  |  | 514665.876 | 4806618.2321 | Multi Mapa | 514563.348000 806408.202000
1 | 38048685 | Arqueta - SECCIONAMIENTO | 0.25 | Arqueta |  | ESTE | VENTA ALTA | ENKARTARRI | SECCIONAMIENTO | SOPUERTA | 98 | Agua | JARR-005 | Completa | Bueno | CABB | 2012-07-01 | Sí | No |  | CABB | En servicio |  | 2021-09-02 08:45 | gregorio |  |  |  | 0 | CONDUCCION BARRIETAS, REGISTRO AP | ABASTECIMIENTO A SOPUERTA | Encartaciones |  | 0 | 0,25 m² | Arqueta - SECCIONAMIENTO | 0,25 m² |  |  | 486418.7469 | 4792015.2283 | Multi Mapa
1 | 43573435 | Arqueta - CONTADOR | 1.43 | Arqueta |  | ESTE | MONTEGANE | LEA ARTIBAI | CONTADOR | BERRIATUA | 26 | Sin definir | 4194 | Completa | Bueno | CABB | 2018-08-07 | Sí | No |  | Municipal | En servicio |  | 2021-09-02 09:00 | gregorio |  |  |  | 0 |  | ABASTECIMIENTO A ONDARROA | Lea Artibai |  | 0 | 1,43 m² | Arqueta - CONTADOR | 1,43 m² |  |  | 544298.2972 | 4796029.8934 | Multi Mapa
1 | 43906216 | Arqueta - ENTRADA MODULO I | 4.14 | Arqueta |  | ESTE | GARAIZAR | DURANGOALDEA | ENTRADA MODULO I | IURRETA | 60 | Agua | IURR-002C | Completa | Bueno | CABB | 2018-06-01 | Sí | No |  | CABB | En servicio |  | 2021-07-15 11:18 | gregorio |  |  |  | 0 | DE LLENADO DEPOSITO OESTE | TUBERIAS INTERIOR ETAP GARAIZAR | Duranguesado |  | 0 | 4,14 m² | Arqueta - ENTRADA MODULO I | 4,14 m² |  |  | 530974.0734 | 4780408.582 | Multi Mapa
1 | 43906226 | Arqueta - ENTRADA MODULO II | 4.14 | Arqueta |  | ESTE | GARAIZAR | DURANGOALDEA | ENTRADA MODULO II | IURRETA | 60 | Agua | IURR-002D | Completa | Bueno | CABB | 2018-06-01 | Sí | No |  | CABB | En servicio |  | 2021-07-15 11:18 | gregorio |  |  |  | 0 | DE LLENADO DEPOSITO OESTE | TUBERIAS INTERIOR ETAP GARAIZAR | Duranguesado |  | 0 | 4,14 m² | Arqueta - ENTRADA MODULO II | 4,14 m² |  |  | 530967.2803 | 4780411.6121 | Multi Mapa
1 | 43906443 | Arqueta - ENTRADA MODULO II | 4.14 | Arqueta |  | ESTE | GARAIZAR | DURANGOALDEA | ENTRADA MODULO II | IURRETA | 60 | Agua | IURR-001D | Completa | Bueno | CABB | 2018-06-01 | Sí | No |  | CABB | En servicio |  | 2021-07-15 11:20 | gregorio |  |  |  | 0 | DE LLENADO DEPOSITO ESTE | TUBERIAS INTERIOR ETAP GARAIZAR | Duranguesado |  | 0 | 4,14 m² | Arqueta - ENTRADA MODULO II | 4,14 m² |  |  | 531035.0375 | 4780391.2899 | Multi Mapa
1 | 43906455 | Arqueta - ENTRADA MODULO I | 4.14 | Arqueta |  | ESTE | GARAIZAR | DURANGOALDEA | ENTRADA MODULO I | IURRETA | 60 | Agua | IURR-001C | Completa | Bueno | CABB | 2018-06-01 | Sí | No |  | CABB | En servicio |  | 2021-07-15 11:20 | gregorio |  |  |  | 0 | DE LLENADO DEPOSITO ESTE | TUBERIAS INTERIOR ETAP GARAIZAR | Duranguesado |  | 0 | 4,14 m² | Arqueta - ENTRADA MODULO I | 4,14 m² |  |  | 531028.7535 | 4780392.5839 | Multi Mapa
1 | 45490399 | Arqueta - PURGA 1 | 1.5 | Arqueta |  | ESTE | GOROZIKA | LEA ARTIBAI | PURGA 1 | ONDARROA | 87 | Agua | AROR-011 | Completa | Bueno | CABB | 2019-05-16 | Sí | No |  | Municipal | En servicio |  | 2021-09-02 09:58 | gregorio |  |  |  | 0 | ETAP GOROZIKA | ABASTECIMIENTO A ONDARROA | Lea Artibai |  | 0 | 1,5 m² | Arqueta - PURGA 1 | 1,5 m² |  |  | 544588.2327 | 4796115.7108 | Multi Mapa
1 | 45490430 | Arqueta - PURGA 2 | 0.58 | Arqueta |  | ESTE | GOROZIKA | LEA ARTIBAI | PURGA 2 | ONDARROA | 87 | Agua | AROR-012 | Completa | Bueno | CABB | 2019-05-16 | Sí | No |  | Municipal | En servicio |  | 2021-09-02 09:58 | gregorio |  |  |  | 0 | ETAP GOROZIKA |  |  |  | 0 | 0,58 m² | Arqueta - PURGA 2 | 0,58 m² |  |  | 544586.6517 | 4796100.7766 | Multi Mapa
1 | 56267214 | Arqueta - DESAGÜE Nº1 | 3.24 | Arqueta |  | ESTE | BUSTURIA | BUSTURIA | DESAGÜE Nº1 | MUNDAKA | 80 | Agua y Saneamiento | KABE-004 | Completa | Bueno | CABB | 2012-01-01 | Sí | No |  | CABB | En servicio |  | 2022-02-18 09:14 | gregorio | Sí | Sí |  | 0 |  | DPTO. KANTERA A DPTO. BETROKOLO | Abastecimiento Busturia-Sukarrieta-Mundaka | Sistema Buspemun | 0 | 3,24 m² | Arqueta - DESAGÜE Nº1 | 3,24 m² |  |  | 524058.3962 | 4806190.6918 | Multi Mapa
1 | 56267360 | Arqueta - VENTOSA Nº1 | 3.24 | Arqueta |  | ESTE | BUSTURIA | BUSTURIA | VENTOSA Nº1 | MUNDAKA | 80 | Agua y Saneamiento | KABE-003 | Completa | Bueno | CABB | 2012-01-01 | Sí | No |  | CABB | En servicio |  | 2022-02-18 08:59 | gregorio | Sí | Sí |  | 0 |  | DPTO. KANTERA A DPTO. BETROKOLO | Abastecimiento Busturia-Sukarrieta-Mundaka | Sistema Buspemun | 0 | 3,24 m² | Arqueta - VENTOSA Nº1 | 3,24 m² |  |  | 524104.2457 | 4806148.2364 | Multi Mapa
1 | 56267560 | Arqueta - VENTOSA Nº2 | 3.24 | Arqueta |  | ESTE | BUSTURIA | BUSTURIA | VENTOSA Nº2 | MUNDAKA | 80 | Agua y Saneamiento | KABE-005 | Completa | Bueno | CABB | 2012-01-01 | Sí | No |  | CABB | En servicio |  | 2022-02-18 09:40 | gregorio | Sí | Sí |  | 0 |  | DPTO. KANTERA A DPTO. BETROKOLO | Abastecimiento Busturia-Sukarrieta-Mundaka | Sistema Buspemun | 0 | 3,24 m² | Arqueta - VENTOSA Nº2 | 3,24 m² |  |  | 524000.1806 | 4806185.2642 | Multi Mapa
1 | 56267719 | Arqueta - DESAGÜE Nº2 | 3.24 | Arqueta |  | ESTE | BUSTURIA | BUSTURIA | DESAGÜE Nº2 | MUNDAKA | 80 | Agua y Saneamiento | KABE-006 | Completa | Bueno | CABB | 2012-01-01 | Sí | No |  | CABB | En servicio |  | 2022-02-23 08:14 | gregorio | Sí | Sí |  | 0 |  | DPTO. KANTERA A DPTO. BETROKOLO | Abastecimiento Busturia-Sukarrieta-Mundaka | Sistema Buspemun | 0 | 3,24 m² | Arqueta - DESAGÜE Nº2 | 3,24 m² |  |  | 523842.524 | 4806264.033 | Multi Mapa
1 | 58425089 | Arqueta - DESAGÜE Nº1 | 2.25 | Arqueta |  | ESTE | BERMEO | BUSTURIA | DESAGÜE Nº1 | AJANGIZ | 3 | Agua y Saneamiento | BUAL-002 | Completa | Bueno | CABB | 2006-04-01 | Sí | No |  | Municipal | En servicio |  | 2022-03-21 14:23 | gregorio | No | No |  | 0 |  |  |  |  | 0 | 2,25 m² | Arqueta - DESAGÜE Nº1 | 2,25 m² |  |  | 527804.8459 | 4796081.5816 | Multi Mapa
1 | 58425097 | Arqueta - VENTOSA Nº2 | 2.25 | Arqueta |  | ESTE | BERMEO | BUSTURIA | VENTOSA Nº2 | AJANGIZ | 3 | Agua y Saneamiento | BUAL-003 | Completa | Bueno | CABB | 2006-04-01 | Sí | No |  | Municipal | En servicio |  | 2022-03-24 10:34 | gregorio | No | No |  | 0 |  |  |  |  | 0 | 2,25 m² | Arqueta - VENTOSA Nº2 | 2,25 m² |  |  | 527829.4532 | 4796017.5704 | Multi Mapa
1 | 58425105 | Arqueta - CAMBIO TUBERIA Nº3 | 1.1 | Arqueta |  | ESTE | BERMEO | BUSTURIA | CAMBIO TUBERIA Nº3 | AJANGIZ | 3 | Agua y Saneamiento | BUAL-004 | Completa | Bueno | CABB | 2006-04-01 | Sí | No |  | Municipal | En servicio |  | 2022-03-24 10:34 | gregorio | No | No |  | 0 |  |  |  |  | 0 | 1,1 m² | Arqueta - CAMBIO TUBERIA Nº3 | 1,1 m² |  |  | 528151.242 | 4795808.6978 | Multi Mapa
1 | 58425113 | Arqueta - DESAGÜE Nº4 | 2.25 | Arqueta |  | ESTE | BERMEO | BUSTURIA | DESAGÜE Nº4 | ARRATZU | 12 | Agua y Saneamiento | BUAL-005 | Completa | Bueno | CABB | 2006-04-01 | Sí | No |  | Municipal | En servicio |  | 2022-03-24 10:35 | gregorio | No | No |  | 0 |  |  |  |  | 0 | 2,25 m² | Arqueta - DESAGÜE Nº4 | 2,25 m² |  |  | 528515.0277 | 4795627.417 | Multi Mapa
1 | 58425121 | Arqueta - VENTOSA Nº5 | 2.25 | Arqueta |  | ESTE | BERMEO | BUSTURIA | VENTOSA Nº5 | ARRATZU | 12 | Agua y Saneamiento | BUAL-006 | Completa | Bueno | CABB | 2006-04-01 | Sí | No |  | Municipal | En servicio |  | 2022-03-24 10:35 | gregorio | No | No |  | 0 |  |  |  |  | 0 | 2,25 m² | Arqueta - VENTOSA Nº5 | 2,25 m² |  |  | 528568.8998 | 4795613.4843 | Multi Mapa
1 | 58425129 | Arqueta - CAMBIO DE TUBERIA Nº6 | 2.25 | Arqueta |  | ESTE | BERMEO | BUSTURIA | CAMBIO DE TUBERIA Nº6 | ARRATZU | 12 | Agua y Saneamiento | BUAL-007 | Completa | Bueno | CABB | 2006-04-01 | Sí | No |  | Municipal | En servicio |  | 2022-03-24 10:35 | gregorio | No | No |  | 0 |  |  |  |  | 0 | 2,25 m² | Arqueta - CAMBIO DE TUBERIA Nº6 | 2,25 m² |  |  | 528605.7427 | 4795600.4292 | Multi Mapa
1 | 58425137 | Arqueta - DESAGÜE Nº7 | 2.25 | Arqueta |  | ESTE | BERMEO | BUSTURIA | DESAGÜE Nº7 | ARRATZU | 12 | Agua y Saneamiento | BUAL-008 | Completa | Bueno | CABB | 2006-04-01 | Sí | No |  | Municipal | En servicio |  | 2022-03-24 10:35 | gregorio | No | No |  | 0 |  |  |  |  | 0 | 2,25 m² | Arqueta - DESAGÜE Nº7 | 2,25 m² |  |  | 528840.7916 | 4795357.4497 | Multi Mapa
1 | 58425145 | Arqueta - VENTOSA Nº8 | 2.25 | Arqueta |  | ESTE | BERMEO | BUSTURIA | VENTOSA Nº8 | ARRATZU | 12 | Agua y Saneamiento | BUAL-009 | Completa | Bueno | CABB | 2006-04-01 | Sí | No |  | Municipal | En servicio |  | 2022-03-24 10:36 | gregorio | No | No |  | 0 |  |  |  |  | 0 | 2,25 m² | Arqueta - VENTOSA Nº8 | 2,25 m² |  |  | 529384.1377 | 4795309.7128 | Multi Mapa
1 | 58425153 | Arqueta - DESAGÜE Nº9 | 2.25 | Arqueta |  | ESTE | BERMEO | BUSTURIA | DESAGÜE Nº9 | ARRATZU | 12 | Agua y Saneamiento | BUAL-010 | Completa | Bueno | CABB | 2006-04-01 | Sí | No |  | Municipal | En servicio |  | 2022-03-24 10:36 | gregorio | No | No |  | 0 |  |  |  |  | 0 | 2,25 m² | Arqueta - DESAGÜE Nº9 | 2,25 m² |  |  | 529464.908 | 4795310.0353 | Multi Mapa
1 | 58425161 | Arqueta - VENTOSA EXISTENTE Nº12 | 2.25 | Arqueta |  | ESTE | BERMEO | BUSTURIA | VENTOSA EXISTENTE Nº12 | ARRATZU | 12 | Agua y Saneamiento | BUAL-011 | Completa | Bueno | CABB | 2006-04-01 | Sí | No |  | Municipal | En servicio |  | 2022-03-24 10:36 | gregorio | No | No |  | 0 |  |  |  |  | 0 | 2,25 m² | Arqueta - VENTOSA EXISTENTE Nº12 | 2,25 m² |  |  | 529648.5539 | 4795281.821 | Multi Mapa
1 | 58425169 | Arqueta - DESAGÜE Nº10 | 2.25 | Arqueta |  | ESTE | BERMEO | BUSTURIA | DESAGÜE Nº10 | ARRATZU | 12 | Agua y Saneamiento | BUAL-012 | Completa | Bueno | CABB | 2006-04-01 | Sí | No |  | Municipal | En servicio |  | 2022-03-24 10:36 | gregorio | No | No |  | 0 |  |  |  |  | 0 | 2,25 m² | Arqueta - DESAGÜE Nº10 | 2,25 m² |  |  | 529795.6869 | 4795294.2427 | Multi Mapa
1 | 58425177 | Arqueta - CAMBIO DE TUBERIA Nº11 | 2.25 | Arqueta |  | ESTE | BERMEO | BUSTURIA | CAMBIO DE TUBERIA Nº11 | ARRATZU | 12 | Agua y Saneamiento | BUAL-013 | Completa | Bueno | CABB | 2006-04-01 | Sí | No |  | Municipal | En servicio |  | 2022-03-24 10:37 | gregorio | No | No |  | 0 |  |  |  |  | 0 | 2,25 m² | Arqueta - CAMBIO DE TUBERIA Nº11 | 2,25 m² |  |  | 529854.7795 | 4795260.5588 | Multi Mapa
1 | 58426235 | Arqueta - SECCIONAMIENTO | 2.25 | Arqueta |  | ESTE | BERMEO | BUSTURIA | SECCIONAMIENTO | BUSTURIA | 29 | Agua y Saneamiento | GEBU-028 | Completa | Bueno | CABB |  | Sí | No |  | Municipal | En servicio |  | 2022-03-24 12:40 | gregorio | No | No |  | 0 | CONDUCCION SIN RENOVAR |  |  |  | 0 | 2,25 m² | Arqueta - SECCIONAMIENTO | 2,25 m² |  |  | 524489.4759 | 4802637.5568 | Multi Mapa
1 | 58426259 | Arqueta - VENTOSA | 2.25 | Arqueta |  | ESTE | BERMEO | BUSTURIA | VENTOSA | BUSTURIA | 29 | Agua y Saneamiento | GEBU-029 | Completa | Bueno | CABB |  | Sí | No |  | Municipal | En servicio |  | 2022-03-24 13:07 | gregorio | No | No |  | 0 | CONDUCCION SIN RENOVAR |  |  |  | 0 | 2,25 m² | Arqueta - VENTOSA | 2,25 m² |  |  | 524536.0914 | 4802754.1265 | Multi Mapa
1 | 58426283 | Arqueta - DESAGÜE | 2.25 | Arqueta |  | ESTE | BERMEO | BUSTURIA | DESAGÜE | BUSTURIA | 29 | Agua y Saneamiento | GEBU-030 | Completa | Bueno | CABB |  | Sí | No |  | Municipal | En servicio |  | 2022-03-24 13:12 | gregorio | No | No |  | 0 | CONDUCCION SIN RENOVAR |  |  |  | 0 | 2,25 m² | Arqueta - DESAGÜE | 2,25 m² |  |  | 524621.5487 | 4803477.1915 | Multi Mapa
1 | 58426308 | Arqueta - VENTOSA | 2.25 | Arqueta |  | ESTE | BERMEO | BUSTURIA | VENTOSA | BUSTURIA | 29 | Agua y Saneamiento | GEBU-031 | Completa | Bueno | CABB |  | Sí | No |  | Municipal | En servicio |  | 2022-03-24 13:14 | gregorio | No | No |  | 0 | CONDUCCION SIN RENOVAR |  |  |  | 0 | 2,25 m² | Arqueta - VENTOSA | 2,25 m² |  |  | 524841.8994 | 4803826.2501 | Multi Mapa
1 | 58426332 | Arqueta - DESAGÜE | 2.25 | Arqueta |  | ESTE | BERMEO | BUSTURIA | DESAGÜE | BUSTURIA | 29 | Agua y Saneamiento | GEBU-032 | Completa | Bueno | CABB |  | Sí | No |  | Municipal | En servicio |  | 2022-03-24 13:17 | gregorio | No | No |  | 0 | CONDUCCION SIN RENOVAR |  |  |  | 0 | 2,25 m² | Arqueta - DESAGÜE | 2,25 m² |  |  | 524816.9231 | 4804232.8077 | Multi Mapa
1 | 58426356 | Arqueta - SECCIONAMIENTO | 2.25 | Arqueta |  | ESTE | BERMEO | BUSTURIA | SECCIONAMIENTO | BUSTURIA | 29 | Agua y Saneamiento | GEBU-033 | Completa | Bueno | CABB |  | Sí | No |  | Municipal | En servicio |  | 2022-03-24 13:19 | gregorio | No | No |  | 0 | CONDUCCION SIN RENOVAR |  |  |  | 0 | 2,25 m² | Arqueta - SECCIONAMIENTO | 2,25 m² |  |  | 524782.7008 | 4804273.8987 | Multi Mapa
1 | 58426380 | Arqueta - VENTOSA | 2.25 | Arqueta |  | ESTE | BERMEO | BUSTURIA | VENTOSA | BUSTURIA | 29 | Agua y Saneamiento | GEBU-034 | Completa | Bueno | CABB |  | Sí | No |  | Municipal | En servicio |  | 2022-03-24 13:21 | gregorio | No | No |  | 0 | CONDUCCION SIN RENOVAR |  |  |  | 0 | 2,25 m² | Arqueta - VENTOSA | 2,25 m² |  |  | 524628.7692 | 4804412.2201 | Multi Mapa
1 | 58426404 | Arqueta - DESAGÜE | 2.25 | Arqueta |  | ESTE | BERMEO | BUSTURIA | DESAGÜE | BUSTURIA | 29 | Agua y Saneamiento | GEBU-035 | Completa | Bueno | CABB |  | Sí | No |  | Municipal | En servicio |  | 2022-03-24 13:23 | gregorio | No | No |  | 0 | CONDUCCION SIN RENOVAR |  |  |  | 0 | 2,25 m² | Arqueta - DESAGÜE | 2,25 m² |  |  | 524523.8716 | 4804577.7973 | Multi Mapa
1 | 58426428 | Arqueta - VENTOSA | 2.25 | Arqueta |  | ESTE | BERMEO | BUSTURIA | VENTOSA | SUKARRIETA | 99 | Agua y Saneamiento | GEBU-036 | Completa | Bueno | CABB |  | Sí | No |  | Municipal | En servicio |  | 2022-03-24 13:27 | gregorio | No | No |  | 0 | CONDUCCION SIN RENOVAR |  |  |  | 0 | 2,25 m² | Arqueta - VENTOSA | 2,25 m² |  |  | 524478.6331 | 4804679.2733 | Multi Mapa
1 | 58426452 | Arqueta - DESAGÜE | 2.25 | Arqueta |  | ESTE | BERMEO | BUSTURIA | DESAGÜE | SUKARRIETA | 99 | Agua y Saneamiento | GEBU-037 | Completa | Bueno | CABB |  | Sí | No |  | Municipal | En servicio |  | 2022-03-24 13:30 | gregorio | No | No |  | 0 | CONDUCCION SIN RENOVAR |  |  |  | 0 | 2,25 m² | Arqueta - DESAGÜE | 2,25 m² |  |  | 524469.5865 | 4804822.9613 | Multi Mapa
1 | 60609951 | Arqueta - CONEXION | 1.69 | Arqueta |  | ESTE | BURGOA | BUSTURIA | CONEXION | MUXIKA | 85 | Agua y Saneamiento | ARBE-003 | Completa | Bueno | CABB |  | Sí | No |  | Municipal | En servicio |  | 2022-04-11 06:52 | gregorio | No | No |  | 0 |  | CAPT. ARTZUELA BOMBEO RIO OKA - ETAP BURGOA | Abastecimiento Gernika | Sistema Gernika | 0 | 1,69 m² | Arqueta - CONEXION | 1,69 m² |  |  | 523827.1433 | 4792619.4056 | Multi Mapa
1 | 64733458 | Arqueta - DESAGÜE | 6.25 | Arqueta |  | ESTE | BURGOA | BUSTURIA | DESAGÜE | AJANGIZ | 3 | Agua y Saneamiento | BEBU-007A | Completa | Bueno | CABB |  | Sí | No |  | Municipal | En servicio |  | 2022-10-20 10:11 | gregorio | No | No |  | 0 |  | CAPT. ARTZUELA BOMBEO RIO OKA - ETAP BURGOA | Abastecimiento Gernika | Sistema Gernika | 0 | 6,25 m² | Arqueta - DESAGÜE | 6,25 m² |  |  | 525616.0631 | 4793634.9552 | Multi Mapa
1 | 64733912 | Arqueta - VENTOSA | 2.4 | Arqueta |  | ESTE | BURGOA | BUSTURIA | VENTOSA | AJANGIZ | 3 | Agua y Saneamiento | BEBU-007B | Completa | Bueno | CABB |  | Sí | No |  | Municipal | En servicio |  | 2022-10-20 10:48 | gregorio | No | No |  | 0 |  | CAPT. ARTZUELA BOMBEO RIO OKA - ETAP BURGOA | Abastecimiento Gernika | Sistema Gernika | 0 | 2,4 m² | Arqueta - VENTOSA | 2,4 m² |  |  | 525651.566 | 4794018.1997 | Multi Mapa
1 | 64734329 | Arqueta - CONEXION SONDE AJANGIZ | 2.56 | Arqueta |  | ESTE | BURGOA | BUSTURIA | CONEXION SONDE AJANGIZ | AJANGIZ | 3 | Agua y Saneamiento | AJA-002 | Completa | Bueno | CABB | 2022-10-14 | Sí | No |  | Municipal | En servicio |  | 2022-11-02 14:04 | gregorio |  |  |  | 0 |  | SONDEO AJANGIZ-ARQUETA CONEXION | Abastecimiento Gernika | Sistema Gernika | 0 | 2,56 m² | Arqueta - CONEXION SONDE AJANGIZ | 2,56 m² |  |  | 526939.4756 | 4795415.1117 | Multi Mapa
1 | 64734337 | Arqueta - SONDE AJANGIZ | 2.56 | Arqueta |  | ESTE | BURGOA | BUSTURIA | SONDE AJANGIZ | AJANGIZ | 3 | Agua y Saneamiento | AJA-001 | Completa | Bueno | CABB | 2022-10-14 | Sí | No |  | Municipal | En servicio |  | 2022-10-21 07:36 | gregorio |  |  |  | 0 |  | SONDEO AJANGIZ-ARQUETA CONEXION | Abastecimiento Gernika | Sistema Gernika | 0 | 2,56 m² | Arqueta - SONDE AJANGIZ | 2,56 m² |  |  | 526891.1931 | 4795395.4785 | Multi Mapa
1 | 64737423 | Arqueta - SECCIONAMIENTO Y CONTADOR | 2.15 | Arqueta |  | ESTE | EA | BUSTURIA | SECCIONAMIENTO Y CONTADOR | EA | 34 | Agua y Saneamiento | EA-002 | Completa | Bueno | CABB | 2019-01-01 | Sí | No |  | Municipal | En servicio |  | 2022-10-24 10:59 | gregorio |  |  |  | 0 |  | SONDEO ABOITIZ Y CAPT ULLA A ETAP EA | Abastecimiento EA | Sistema Ea (Ulla) | 0 | 2,15 m² | Arqueta - SECCIONAMIENTO Y CONTADOR | 2,15 m² |  |  | 533681.8857 | 4801693.2404 | Multi Mapa
1 | 64737540 | Arqueta - SECCIONAMIENTO | 1 | Arqueta |  | ESTE | EA | BUSTURIA | SECCIONAMIENTO | EA | 34 | Agua y Saneamiento | EA-003 | Completa | Bueno | CABB |  | Sí | No |  | Municipal | En servicio |  | 2022-10-24 11:23 | gregorio |  |  |  | 0 |  | SONDEO ABOITIZ Y CAPT ULLA A ETAP EA | Abastecimiento EA | Sistema Ea (Ulla) | 0 | 1 m² | Arqueta - SECCIONAMIENTO | 1 m² |  |  | 534029.0832 | 4802348.1872 | Multi Mapa
1 | 64737668 | Arqueta - BY-PASS | 1 | Arqueta |  | ESTE | EA | BUSTURIA | BY-PASS | EA | 34 | Agua y Saneamiento | EA-004 | Completa | Bueno | CABB |  | Sí | No |  | Municipal | En servicio |  | 2022-10-24 13:22 | gregorio |  |  |  | 0 |  | SONDEO ABOITIZ Y CAPT ULLA A ETAP EA | Abastecimiento EA | Sistema Ea (Ulla) | 0 | 1 m² | Arqueta - BY-PASS | 1 m² |  |  | 533865.3669 | 4802965.3 | Multi Mapa
1 | 64738436 | Arqueta - CONTADORES | 1 | Arqueta |  | ESTE | EA | BUSTURIA | CONTADORES | EA | 34 | Agua y Saneamiento | EA-007 | Completa | Bueno | CABB |  | Sí | No |  | Municipal | En servicio |  | 2022-10-24 14:12 | gregorio | Sí | No |  | 0 |  | SONDEO ABOITIZ Y CAPT ULLA A ETAP EA | Abastecimiento EA | Sistema Ea (Ulla) | 0 | 1 m² | Arqueta - CONTADORES | 1 m² |  |  | 533840.4067 | 4802983.7652 | Multi Mapa
1 | 66287305 | Arqueta - DERIVACION ABAROA | 0.25 | Arqueta |  | ESTE | BUSTURIA | BUSTURIA | DERIVACION ABAROA | SUKARRIETA | 99 | Agua y Saneamiento |  | Completa | Bueno | CABB |  | Sí | No |  | Municipal | En servicio |  | 2022-11-25 08:56 | gregorio |  |  |  | 0 |  | DPTO. AXPE-BOLLEGI A DPTO. MUNITIZ | Abastecimiento Busturia-Sukarrieta-Mundaka | Sistema Buspemun | 0 | 0,25 m² | Arqueta - DERIVACION ABAROA | 0,25 m² |  |  | 524108.2378 | 4804688.2359 | Multi Mapa
1 | 66418608 | Arqueta - DERIVACION II | 6.7 | Arqueta |  | ESTE | BERMEO | BUSTURIA | DERIVACION II | ARRATZU | 12 | Agua y Saneamiento | ARTZ-004 | Completa | Bueno | CABB |  | Sí | No |  | CABB | En servicio |  | 2022-12-19 15:53 | gregorio | No | No |  | 0 |  | CAPT. GOLAKO-DPTO Y BOMBEO GOLAKO-IMPULSION BURGOA | Abastecimiento Bermeo | Sistema Bermeo | 0 | 6,7 m² | Arqueta - DERIVACION II | 6,7 m² |  |  | 527756.8184 | 4796749.825 | Multi Mapa
1 | 66418619 | Arqueta - DERIVACION I | 7.13 | Arqueta |  | ESTE | BERMEO | BUSTURIA | DERIVACION I | ARRATZU | 12 | Agua y Saneamiento | ARTZ-003 | Completa | Bueno | CABB |  | Sí | No |  | CABB | En servicio |  | 2022-12-19 16:00 | gregorio | Sí | No |  | 0 |  | CAPT. GOLAKO-DPTO Y BOMBEO GOLAKO-IMPULSION BURGOA | Abastecimiento Bermeo | Sistema Bermeo | 0 | 7,13 m² | Arqueta - DERIVACION I | 7,13 m² |  |  | 527764.3454 | 4796750.389 | Multi Mapa
1 | 66418631 | Arqueta - CONTADOR | 1.82 | Arqueta |  | ESTE | BERMEO | BUSTURIA | CONTADOR | ARRATZU | 12 | Agua y Saneamiento | ARTZ-007 | Completa | Bueno | CABB |  | Sí | No |  | CABB | En servicio |  | 2022-12-19 16:34 | gregorio | Sí | No |  | 0 |  | BOMBEO GOLAKO-ETAP ALBONIGA | Abastecimiento Bermeo | Sistema Bermeo | 0 | 1,82 m² | Arqueta - CONTADOR | 1,82 m² |  |  | 527741.6227 | 4796744.1259 | Multi Mapa
1 | 66418915 | Arqueta - SECCIONAMIENTO | 1.06 | Arqueta |  | ESTE | BERMEO | BUSTURIA | SECCIONAMIENTO | ARRATZU | 12 | Agua y Saneamiento | ARTZ-006 | Completa | Bueno | CABB |  | Sí | No |  | CABB | En servicio |  | 2022-12-19 16:17 | gregorio | No | No |  | 0 | ARQUETA ANEGADA | CAPT. GOLAKO-DPTO Y BOMBEO GOLAKO-IMPULSION BURGOA | Abastecimiento Bermeo | Sistema Bermeo | 0 | 1,06 m² | Arqueta - SECCIONAMIENTO | 1,06 m² |  |  | 527330.3485 | 4796829.1658 | Multi Mapa
1 | 66429977 | Arqueta - ROTURA CARGA | 4.58 | Arqueta |  | ESTE | BERMEO | BUSTURIA | ROTURA CARGA | AJANGIZ | 3 | Agua y Saneamiento | ARTZ-008 | Completa | Bueno | CABB |  | Sí | No |  | CABB | En servicio |  | 2022-12-20 12:27 | gregorio | No | No |  | 0 |  | BOMBEO GOLAKO-ETAP ALBONIGA | Abastecimiento Bermeo | Sistema Bermeo | 0 | 4,58 m² | Arqueta - ROTURA CARGA | 4,58 m² |  |  | 527536.7911 | 4796390.9993 | Multi Mapa
1 | 66430198 | Arqueta - VENTOSA | 1 | Arqueta |  | ESTE | BERMEO | BUSTURIA | VENTOSA | MUNDAKA | 80 | Agua y Saneamiento | BUBE-001 | Completa | Bueno | CABB |  | Sí | No |  | Municipal | En servicio |  | 2022-12-22 07:54 | gregorio | No | No |  | 0 |  | BOMBEO GOLAKO-ETAP ALBONIGA | Abastecimiento Bermeo | Sistema Bermeo | 0 | 1 m² | Arqueta - VENTOSA | 1 m² |  |  | 524553.8473 | 4805573.709 | Multi Mapa
1 | 66430400 | Arqueta - DESAGÜE | 1.2 | Arqueta |  | ESTE | BERMEO | BUSTURIA | DESAGÜE | BERMEO | 25 | Agua y Saneamiento | BUBE-002 | Completa | Bueno | CABB |  | Sí | No |  | Municipal | En servicio |  | 2022-12-22 08:26 | gregorio | No | No |  | 0 |  | BOMBEO GOLAKO-ETAP ALBONIGA | Abastecimiento Bermeo | Sistema Bermeo | 0 | 1,2 m² | Arqueta - DESAGÜE | 1,2 m² |  |  | 523175.8431 | 4807180.9484 | Multi Mapa
1 | 66430577 | Arqueta - DESAGÜE | 6.82 | Arqueta |  | ESTE | BERMEO | BUSTURIA | DESAGÜE | BERMEO | 25 | Agua y Saneamiento | BUBE-003 | Completa | Bueno | CABB |  | Sí | No |  | Municipal | En servicio |  | 2022-12-22 09:02 | gregorio | No | No |  | 0 |  | BOMBEO GOLAKO-ETAP ALBONIGA | Abastecimiento Bermeo | Sistema Bermeo | 0 | 6,82 m² | Arqueta - DESAGÜE | 6,82 m² |  |  | 522151.2341 | 4807005.1815 | Multi Mapa
1 | 66430995 | Arqueta - VENTOSA | 2.98 | Arqueta |  | ESTE | BERMEO | BUSTURIA | VENTOSA | BERMEO | 25 | Agua y Saneamiento | BUBE-004 | Completa | Bueno | CABB |  | Sí | No |  | Municipal | En servicio |  | 2022-12-22 09:56 | gregorio | No | No |  | 0 |  | BOMBEO GOLAKO-ETAP ALBONIGA | Abastecimiento Bermeo | Sistema Bermeo | 0 | 2,98 m² | Arqueta - VENTOSA | 2,98 m² |  |  | 521965.1787 | 4807047.423 | Multi Mapa
1 | 66431353 | Arqueta - SECCIONAMIENTO | 2.66 | Arqueta |  | ESTE | BERMEO | BUSTURIA | SECCIONAMIENTO | BERMEO | 25 | Agua y Saneamiento | BUBE-005 | Completa | Bueno | CABB |  | Sí | No |  | Municipal | En servicio |  | 2022-12-26 09:31 | gregorio | No | No |  | 0 |  | BOMBEO GOLAKO-ETAP ALBONIGA | Abastecimiento Bermeo | Sistema Bermeo | 0 | 2,66 m² | Arqueta - SECCIONAMIENTO | 2,66 m² |  |  | 521898.282 | 4807050.697 | Multi Mapa
1 | 66472535 | Arqueta - SECCIONAMIENTO | 1.33 | Arqueta |  | ESTE | BERMEO | BUSTURIA | SECCIONAMIENTO | BERMEO | 25 | Agua y Saneamiento | BUBE-006 | Completa | Bueno | CABB |  | Sí | No |  | Municipal | En servicio |  | 2022-12-29 08:53 | gregorio | No | No |  | 0 |  | BOMBEO GOLAKO-ETAP ALBONIGA | Abastecimiento Bermeo | Sistema Bermeo | 0 | 1,33 m² | Arqueta - SECCIONAMIENTO | 1,33 m² |  |  | 521760.1181 | 4806771.2536 | Multi Mapa
1 | 66473846 | Arqueta - DESAGÜE | 1 | Arqueta |  | ESTE | BERMEO | BUSTURIA | DESAGÜE | BERMEO | 25 | Agua y Saneamiento | CPAT-004 | Completa | Bueno | CABB |  | Sí | No |  | Municipal | En servicio |  | 2022-12-29 13:32 | gregorio |  |  |  | 0 |  | BOMBEO ARTIGAS ETAP ALBONIGA | Abastecimiento Bermeo | Sistema Bermeo | 0 | 1 m² | Arqueta - DESAGÜE | 1 m² |  |  | 521719.4729 | 4804811.0585 | Multi Mapa
1 | 66474026 | Arqueta - REUNION NAFARROLA A MONTEMORO A | 17.28 | Arqueta |  | ESTE | BERMEO | BUSTURIA | REUNION NAFARROLA A MONTEMORO A | BERMEO | 25 | Agua y Saneamiento | CPAT-005 | Completa | Bueno | CABB |  | Sí | No |  | Municipal | En servicio |  | 2022-12-29 13:59 | gregorio | No | No |  | 0 |  | BOMBEO ARTIGAS ETAP ALBONIGA | Abastecimiento Bermeo | Sistema Bermeo | 0 | 17,28 m² | Arqueta - REUNION NAFARROLA A MONTEMORO A | 17,28 m² |  |  | 521814.8233 | 4804908.3265 | Multi Mapa
1 | 66474393 | Arqueta - REUNION NAFARROLA B MONTEMORO B | 5.32 | Arqueta |  | ESTE | BERMEO | BUSTURIA | REUNION NAFARROLA B MONTEMORO B | BERMEO | 25 | Agua y Saneamiento | CPAT-008 | Completa | Bueno | CABB |  | Sí | No |  | Municipal | En servicio |  | 2022-12-29 14:41 | gregorio | No | No |  | 0 |  | BOMBEO ARTIGAS ETAP ALBONIGA | Abastecimiento Bermeo | Sistema Bermeo | 0 | 5,32 m² | Arqueta - REUNION NAFARROLA B MONTEMORO B | 5,32 m² |  |  | 521740.8676 | 4805157.2355 | Multi Mapa
1 | 66501541 | Arqueta - DESAGÜE | 2.14 | Arqueta |  | ESTE | BERMEO | BUSTURIA | DESAGÜE | BERMEO | 25 | Agua y Saneamiento | CPAT-011 | Completa | Bueno | CABB |  | Sí | No |  | CABB | En servicio |  | 2023-01-09 15:55 | gregorio | No | No |  | 0 |  | BOMBEO ARTIGAS ETAP ALBONIGA | Abastecimiento Bermeo | Sistema Bermeo | 0 | 2,14 m² | Arqueta - DESAGÜE | 2,14 m² |  |  | 521786.4669 | 4806739.5598 | Multi Mapa
1 | 42240633 | Arqueta - ENTRADA ETAP | 1.85 | Arqueta | AZEC01010ARQ14 | ESTE | ZEETA | BUSTURIA | ENTRADA ETAP | EREÑO | 38 | Agua | ERE-002 | Completa | Bueno | CABB |  | Sí | No |  | CABB | En servicio | AZEC01010ARQ14 | 2022-01-21 08:12 | MANUF |  |  |  | 0 |  | ABASTECIMIENTO A EREÑO | Lea Artibai |  | 0 | 1,85 m² | Arqueta - ENTRADA ETAP | 1,85 m² |  |  | 530907.4294 | 4800146.4592 | Multi Mapa
1 | 42240517 | Arqueta - VENTOSA Nº1 | 1 | Arqueta | AZEC01010VEN12 | ESTE | ZEETA | BUSTURIA | VENTOSA Nº1 | EREÑO | 38 | Agua | ERE-001 | Completa | Bueno | CABB |  | Sí | No |  | CABB | En servicio | AZEC01010VEN12 | 2022-01-21 08:10 | MANUF |  |  |  | 0 | CAPTACION BOLLAR A ETAP ZEETA | ABASTECIMIENTO A EREÑO | Lea Artibai |  | 0 | 1 m² | Arqueta - VENTOSA Nº1 | 1 m² |  |  | 531048.3453 | 4800119.021 | Multi Mapa
1 | 40039285 | Arqueta - DESAGÜE | 1 | Arqueta | AZED01010DES14 | ESTE | ZEETA | BUSTURIA | DESAGÜE | EREÑO | 38 | Agua | ERE-006 | Completa | Bueno | CABB |  | Sí | No |  | CABB | En servicio | AZED01010DES14 | 2021-12-10 10:58 | MANUF |  |  |  | 0 |  | ABASTECIMIENTO A EREÑO | Lea Artibai |  | 0 | 1 m² | Arqueta - DESAGÜE | 1 m² |  |  | 530801.4983 | 4800245.9337 | Multi Mapa
1 | 40039186 | Arqueta - VENTOSA | 1 | Arqueta | AZED01010VEN12 | ESTE | ZEETA | BUSTURIA | VENTOSA | EREÑO | 38 | Agua | ERE-005 | Completa | Bueno | CABB |  | Sí | No |  | CABB | En servicio | AZED01010VEN12 | 2021-12-10 10:56 | MANUF |  |  |  | 0 |  | ABASTECIMIENTO A EREÑO | Lea Artibai |  | 0 | 1 m² | Arqueta - VENTOSA | 1 m² |  |  | 530860.5484 | 4800222.4945 | Multi Mapa
1 | 40039361 | Arqueta - VENTOSA | 1 | Arqueta | AZED01010VEN16 | ESTE | ZEETA | BUSTURIA | VENTOSA | EREÑO | 38 | Agua | ERE-007 | Completa | Bueno | CABB |  | Sí | No |  | CABB | En servicio | AZED01010VEN16 | 2021-12-10 10:58 | MANUF |  |  |  | 0 |  | ABASTECIMIENTO A EREÑO | Lea Artibai |  | 0 | 1 m² | Arqueta - VENTOSA | 1 m² |  |  | 530830.8686 | 4800534.2792 | Multi Mapa
1 | 17571086 | Arqueta - ARQUETA CONTADOR SALIDA DEP GOIHERRI | 9 | Arqueta | AZUX01010ARQ31 | ESTE | ZUBERO | LEA ARTIBAI | ARQUETA CONTADOR SALIDA DEP GOIHERRI | AULESTI | 17 | Agua | 17-C Goiherri | Completa | Bueno | CABB |  | Sí | No |  | Municipal | En servicio | AZUX01010ARQ31 | 2022-03-04 09:27 | NLEJARDI |  |  |  | 0 |  |  |  |  | 1 | 9 m² | Arqueta - ARQUETA CONTADOR SALIDA DEP GOIHERRI | 9 m² |  |  | 538683.5073 | 4794361.403 | Multi Mapa | 538580.732000 4794151.49700
749
1 | 48261820 | Bombeo - SONDEO IBAZETA | 1.3 | Bombeo | AIPC04010BBO04 | ESTE | IPARRAGIRRE | LEA ARTIBAI | SONDEO IBAZETA | MARKINA - XEMEIN | 74 | Agua | IBIP-001 | Completa | Bueno | CABB | 2020-07-28 | Sí | No |  | CABB | En servicio | AIPC04010BBO04 | 2020-11-25 12:27 | gregorio | Sí | Sí |  | 0 |  | SONDEO IBAZATA A ETAP IPARRAGIRRE | Lea Artibai |  | 0 | 1,3 m² | Bombeo - SONDEO IBAZETA | 1,3 m² |  |  | 540759.9824 | 4791956.6279 | Multi Mapa
1 | 37424723 | Bombeo - ORTZERIA - DPTO. GOIERRI | 1.94 | Bombeo | AZUX01010BBO20 | ESTE | ZUBERO | LEA ARTIBAI | ORTZERIA - DPTO. GOIERRI | AULESTI | 17 | Agua |  | Completa | Bueno | CABB |  | Sí | No |  | CABB | En servicio | AZUX01010BBO20 | 2020-02-13 08:14 | MANUF |  | No |  | 0 |  |  |  |  | 0 | 1,94 m² | Bombeo - ORTZERIA - DPTO. GOIERRI | 1,94 m² |  |  | 538721.5686 | 4794810.4676 | Multi Mapa
1 | 43596145 | Sala de válvulas - RECLORADOR URKITXE | 2 | Sala de válvulas | AGAD01050CLR09 | ESTE | GARAIZAR | DURANGOALDEA | RECLORADOR URKITXE | ZALDIBAR | 105 | Agua | ZALD-001C | Básica | Bueno | CABB | 2018-07-26 | Sí | No |  | Municipal | En servicio | AGAD01050CLR09 | 2021-07-12 09:20 | PMERINO |  | Sí |  | 0 | CASETA CLORADOR |  |  |  | 0 | 2 m² | Sala de válvulas - RECLORADOR URKITXE | 2 m² |  |  | 537007.9178 | 4779331.918 | Multi Mapa
1 | 43608566 | Sala de válvulas - RECLORADOR ORTUZAR | 2 | Sala de válvulas | AVAD03220CLR08 | ESTE | VENTA ALTA | ARRATIA (SAN CRISTOBAL) | RECLORADOR ORTUZAR | ZEANURI | 109 | Agua | ARZE-009C | Completa | Bueno | CABB | 2018-07-26 | Sí | No |  | CABB | En servicio | AVAD03220CLR08 | 2022-01-20 11:40 | MANUF |  | Sí |  | 0 | COLOCAR MODULO DE CLORACIÓN DE ORTUZAR, REALIZANDO LA BASE DE HORMIGÓN E INSTALANDO LAS CANALIZACIONES ELÉCTRICAS Y DE TUBBING PARA DAR SERVICIO AL DEPÓSITO DESDE EL MISMO. |  |  |  | 0 | 2 m² | Sala de válvulas - RECLORADOR ORTUZAR | 2 m² |  |  | 520237.8567 | 4771636.3278 | Multi Mapa
1 | 39965210 | Bombeo - BOMBA GAVIÓN - DPTO. SANTA CLARA | 2.23 | Bombeo | AGTC01040BBO05 | ESTE | GARTXETA | ALTO NERVIÓN | BOMBA GAVIÓN - DPTO. SANTA CLARA | ORDUÑA | 88 | Agua |  | Completa | Bueno | CABB |  | Sí | No |  | CABB | En servicio | AGTC01040BBO05 | 2021-02-18 10:42 | PMERINO |  | Sí |  | 0 |  |  |  |  | 0 | 2,23 m² | Bombeo - BOMBA GAVIÓN - DPTO. SANTA CLARA | 2,23 m² |  |  | 500018.3921 | 4759921.4874 | Multi Mapa
1 | 39965302 | Bombeo - ETAP. OLETA - DPTO.KOSTATZA | 2.4 | Bombeo | AOLD01010BBO10 | ESTE | OLETA | LEA ARTIBAI | ETAP. OLETA - DPTO.KOSTATZA | MENDEXA | 77 | Agua |  | Completa | Bueno | CABB |  | Sí | No |  | CABB | En servicio | AOLD01010BBO10 | 2021-02-02 12:15 | MANUF |  | Sí |  | 0 |  |  |  |  | 0 | 2,4 m² | Bombeo - ETAP. OLETA - DPTO.KOSTATZA | 2,4 m² |  |  | 540430183 | 799481395.5 | Multi Mapa
1 | 47451111 | Bombeo - ETAP. OLETA - DPTO. IPIDEI | 2.4 | Bombeo | AOLD02010BBO10 | ESTE | OLETA | LEA ARTIBAI | ETAP. OLETA - DPTO. IPIDEI | MENDEXA | 77 | Agua |  | Completa | Bueno | CABB |  | Sí | No |  | CABB | En servicio | AOLD02010BBO10 | 2021-02-02 12:16 | MANUF |  | Sí |  | 0 |  |  |  |  | 0 | 2,4 m² | Bombeo - ETAP. OLETA - DPTO. IPIDEI | 2,4 m² |  |  | 540429061 | 799479786.5 | Multi Mapa
1 | 39965197 | Bombeo - SONDEO ARLABAN 1 (B) | 2.64 | Bombeo | AGAC02010BBO02 | ESTE | GARAIZAR | DURANGOALDEA | SONDEO ARLABAN 1 (B) | BERRIZ | 27 | Sin definir |  | Completa | Bueno | CABB |  | Sí | No |  | CABB | En servicio | AGAC02010BBO02 | 2020-02-13 08:21 | MANUF |  | Sí |  | 0 |  |  |  |  | 0 | 2,64 m² | Bombeo - SONDEO ARLABAN 1 (B) | 2,64 m² |  |  | 532336.5042 | 4783174.5193 | Multi Mapa
1 | 40059090 | Sala de válvulas - RECLORADOR BERETXIKORTA | 2.7 | Sala de válvulas | AVAD03230CLR20 | ESTE | VENTA ALTA | ARRATIA (SAN CRISTOBAL) | RECLORADOR BERETXIKORTA | ZEANURI | 109 | Agua | BEBA-001C | Completa | Bueno | CABB | 2011-09-01 | Sí | No |  | CABB | En servicio | AVAD03230CLR20 | 2021-06-28 08:11 | PMERINO |  | Sí |  | 0 | El recinto del depósito se divide en tres compartimentos: Vaso de Agua tratada 9,80 x 7,70 x 3,50 m. = 264,11 m3. Vaso de Agua Tratada 9,80 x 7,70 x 3,50 m.= 264,11 m3. Sala de válvulas y de Bombeo 7,85 x 3,25 m Todas las paredes del depósito son de 40cm y la solera es de hormigón armado de 60 cm. de espesor. Las zapatas de los muros perimetrales tienen una puntera de 0,50 m. Bajo la solera se ha extendido un mínimo de 50 cm. de grava caliza de cantera 40/60 mm. El acceso al nuevo depósito lo constituye el actual camino que accede a Beretxikorta desde la carretera N-240 a Barazar Se trata de un camino de firme aglomerado y anchura suficiente para el tránsito de vehículos. El depósito de Beretxikorta actuará de aspiración de la línea de impulsión que alimentará el depósito de Pagonabarra. Para ello, se disponen en el nuevo depósito de Beretxikorta tres bombas multicelulares verticales de modo que dos de ellas funcionen simultáneamente quedando la tercera como reserva. Las bombas escogidas tienen las siguientes características principales: Caudal nominal= 18 m3/h Altura manométrica= 174mca. Potencia= 15Kw Realizado armario de cloracion en el exterior.26/01/16 |  |  |  | 0 | 2,7 m² | Sala de válvulas - RECLORADOR BERETXIKORTA | 2,7 m² |  |  | 522587.9611 | 4770430.5019 | Multi Mapa
1 | 37424671 | Bombeo - ACELERACION ORUBIXE | 2.85 | Bombeo | AGOC02010BBO40 | ESTE | GOROZIKA | LEA ARTIBAI | ACELERACION ORUBIXE | BERRIATUA | 26 | Sin definir | AROR-005 | Completa | Bueno | CABB |  | Sí | No |  | Municipal | En servicio | AGOC02010BBO40 | 2021-09-02 09:01 | gregorio |  | No |  | 0 |  | ABASTECIMIENTO A ONDARROA | Lea Artibai |  | 0 | 2,85 m² | Bombeo - ACELERACION ORUBIXE | 2,85 m² |  |  | 544283.9441 | 4796017.3572 | Multi Mapa
1 | 33722841 | Sala de válvulas - D. ETAP TELLERIA | 3.3 | Sala de válvulas | ATED00000SVA10 | ESTE | TELLERIA GIZABURAGA | LEA ARTIBAI | D. ETAP TELLERIA | GIZABURUAGA | 56 | Agua | TELL-013 | Completa | Bueno | CABB | 2013-11-01 | Sí | No |  | Municipal | En servicio | ATED00000SVA10 | 2020-02-18 10:03 | MANUF |  | No |  | 0 | FUNTO A ETAP | ABASTECIMIENTO A GIZABURUAGA | Lea Artibai |  | 0 | 3,3 m² | Sala de válvulas - D. ETAP TELLERIA | 3,3 m² |  |  | 536419.1421 | 4798313.8914 | Multi Mapa | 536421.899605 4798312.21197
1 | 9674 | Sala de válvulas - D. ARANTZAZU Bombeo-GP ARANTZAZU | 3.75 | Sala de válvulas | AVAD03340SVA04 | ESTE | VENTA ALTA | ARRATIA (SAN CRISTOBAL) | D. ARANTZAZU | ARANTZAZU | 8 | Agua | 2143 | Básica | Bueno | CABB |  | Sí | Sí |  | CABB | En servicio | AVAD03340SVA04 | 2020-07-22 11:34 | elederl |  | No |  | 0 | PEGADA AL DEPOSITO | DERIVACION A ARANTZAZU | Valle de Arratia | Sistema Venta Alta | 1 | 3,75 m² | Sala de válvulas - D. ARANTZAZU Bombeo-GP ARANTZAZU | 3,75 m² |  |  | 517549.0396 | 4778212.6053 | Multi Mapa | 517446.480500 4778002.86800
1 | 39965253 | Bombeo - ZEINKA-DPTO. MONTEZURI | 3.8 | Bombeo | AIPD03020BBO01 | ESTE | IPARRAGIRRE | LEA ARTIBAI | ZEINKA-DPTO. MONTEZURI | ZIORTZA - BOLIBAR | 112 | Agua |  | Completa | Bueno | CABB |  | Sí | No |  | CABB | En servicio | AIPD03020BBO01 | 2020-05-25 10:47 | elederl |  | Sí |  | 0 |  | ABASTECIMIENTO A ZIORTZA-BOLIBAR | Lea Artibai |  | 0 | 3,8 m² | Bombeo - ZEINKA-DPTO. MONTEZURI | 3,8 m² |  |  | 536062202 | 789551547 | Multi Mapa
1 | 8989332 | Sala de válvulas - IURRETA GRUPO SANTA POLONIA | 4 | Sala de válvulas | AGAS00000ARQ05 | ESTE | GARAIZAR | DURANGOALDEA | IURRETA GRUPO SANTA POLONIA | IURRETA | 60 | Agua | 2229 | Básica | Bueno | CABB | 2006-04-01 | Sí | No |  | Municipal | En servicio | AGAS00000ARQ05 | 2020-09-22 09:10 | MANUF |  | No |  | 0 | ARQUETA CESION DURANGO A IURRETA GRUPO SANTA POLONIA JUNTO A LA FABRICA DE BAQUE, DEBAJO DEL PUENTE DE LA AUTOVIA. |  |  |  | 1 | 4 m² | Sala de válvulas - IURRETA GRUPO SANTA POLONIA | 4 m² |  |  | 529018.9508 | 4780326.0565 | Multi Mapa | 529021.953408 4780324.31694
1 | 47518746 | Sala de válvulas - ASTERIKA | 4 | Sala de válvulas | AOLD02020SVA40 | ESTE | OLETA | LEA ARTIBAI | ASTERIKA | BERRIATUA | 26 | Sin definir | ATBA-021 | Completa | Bueno | CABB | 2011-09-15 | Sí | No |  | CABB | En servicio | AOLD02020SVA40 | 2022-04-28 08:42 | gregorio |  |  |  | 0 |  |  |  |  | 0 | 4 m² | Sala de válvulas - ASTERIKA | 4 m² |  |  | 543736.7753 | 4797048.4338 | Multi Mapa
1 | 34480087 | Sala de válvulas - CONEXION ENTRE DEPOSITOS | 4.47 | Sala de válvulas | AGAD01110SVA06 | ESTE | GARAIZAR | DURANGOALDEA | CONEXION ENTRE DEPOSITOS | MAÑARIA | 73 | Agua | IZUR-006-2 | Completa | Bueno | CABB | 1970-02-01 | Sí | No |  | Municipal | En servicio | AGAD01110SVA06 | 2021-07-13 09:29 | gregorio |  | No | 2021-05-31 | 0 |  | BOMBEO MARKUE A DPTO. TXABOLA ONDO | Duranguesado |  | 0 | 4,47 m² | Sala de válvulas - CONEXION ENTRE DEPOSITOS | 4,47 m² |  |  | 528224.2299 | 4776916.1696 | Multi Mapa | 528121.560500 776706.445000
1 | 63279734 | Sala de válvulas - DERIVACION AKORDA | 4.5 | Sala de válvulas | ABRD05020SVA32 | ESTE | BURGOA | BUSTURIALDEA | DERIVACION AKORDA | IBARRANGELU | 57 | Agua y Saneamiento | ZEAP-010 | Completa | Bueno | CABB |  | Sí | No |  | Municipal | En servicio | ABRD05020SVA32 | 2022-10-19 08:43 | MANUF |  |  |  | 0 |  | IMPULSION DPTO. ZENDOKIZ A DPTO. APRAIZ III | Abastecimiento Gernika | Sistema Gernika | 1 | 4,5 m² | Sala de válvulas - DERIVACION AKORDA | 4,5 m² |  |  | 529319.9028 | 4803711.5538 | Multi Mapa
1 | 34287098 | Bombeo - SONDEO ARRIA Nº2 (A) - GARAI | 4.93 | Bombeo | AGAC02013BBO02 | ESTE | GARAIZAR | DURANGOALDEA | SONDEO ARRIA Nº2 (A) - GARAI | BERRIZ | 27 | Sin definir | ABAD-005 | Completa | Bueno | CABB | 2014-10-01 | Sí | No |  | CABB | En servicio | AGAC02013BBO02 | 2020-02-13 08:13 | MANUF |  | Sí |  | 0 |  | ABASTECIMIENTO A ABADIÑO | Duranguesado |  | 0 | 4,93 m² | Bombeo - SONDEO ARRIA Nº2 (A) - GARAI | 4,93 m² |  |  | 531869.1834 | 4783265.5377 | Multi Mapa | 531872.099815 4783263.83768
1 | 63279060 | Sala de válvulas - OLALDE | 5.06 | Sala de válvulas | ABRC06010SVA02 | ESTE | BURGOA | BUSTURIALDEA | OLALDE | GAUTEGIZ ARTEAGA | 50 | Agua y Saneamiento | BUAN-011 | Completa | Bueno | CABB |  | Sí | No |  | Municipal | En servicio | ABRC06010SVA02 | 2022-10-19 06:53 | MANUF |  |  |  | 0 |  | CAPT. SONDEO OLALDE - ETAP BURGOA | Abastecimiento Gernika | Sistema Gernika | 0 | 5,06 m² | Sala de válvulas - OLALDE | 5,06 m² |  |  | 528893.4377 | 4800071.9063 | Multi Mapa
1 | 2037 | Sala de válvulas - D. ALTAMIRA | 5.07 | Sala de válvulas | AVAD03210SVA39 | ESTE | VENTA ALTA | ARRATIA (SAN CRISTOBAL) | D. ALTAMIRA | AREATZA | 10 | Agua | 2151 | Básica | Bueno | CABB |  | Sí | Sí |  | CABB | En servicio | AVAD03210SVA39 | 2020-02-18 08:44 | MANUF |  | Sí |  | 0 | SALA DE VALVULAS DEPOSITO |  |  |  | 1 | 5,07 m² | Sala de válvulas - D. ALTAMIRA | 5,07 m² |  |  | 518802.8022 | 4774367.167 | Multi Mapa | 518806.085558 4774365.33877
1 | 44730115 | Sala de válvulas - CASETA ENTRADA | 5.28 | Sala de válvulas | AGAD01410SVA29 | ESTE | GARAIZAR | DURANGOALDEA | CASETA ENTRADA | ABADIÑO | 1 | Sin definir | ABAD-028 | Completa | Bueno | CABB | 2014-10-01 | Sí | No |  | CABB | En servicio | AGAD01410SVA29 | 2022-01-28 10:16 | MANUF |  | No |  | 0 | DPTO. MUNTZARAZ | ABASTECIMIENTO A ABADIÑO | Duranguesado |  | 0 | 5,28 m² | Sala de válvulas - CASETA ENTRADA | 5,28 m² |  |  | 531823.319 | 4777010.0344 | Multi Mapa
1 | 39965328 | Bombeo - ARDIKEI - DPTO. ATAUN | 5.76 | Bombeo | AOLD02010BBO50 | ESTE | OLETA | LEA ARTIBAI | ARDIKEI - DPTO. ATAUN | MENDEXA | 77 | Agua |  | Completa | Bueno | CABB |  | Sí | No |  | CABB | En servicio | AOLD02010BBO50 | 2020-02-27 09:42 | gregorio |  | Sí |  | 0 |  |  |  |  | 0 | 5,76 m² | Bombeo - ARDIKEI - DPTO. ATAUN | 5,76 m² |  |  | 541359249.5 | 798892892.5 | Multi Mapa
1 | 17661938 | Bombeo - BARINAGA - ETAP ESPILLA | 5.98 | Bombeo | AESC01010BBO10 | ESTE | ESPILLA | LEA ARTIBAI | BARINAGA - ETAP ESPILLA | MARKINA - XEMEIN | 74 | Agua | URKO-010 | Completa | Bueno | CABB | 2012-09-01 | Sí | No |  | CABB | En servicio | AESC01010BBO10 | 2021-04-13 09:18 | gregorio |  | No |  | 0 |  |  |  |  | 0 | 5,98 m² | Bombeo - BARINAGA - ETAP ESPILLA | 5,98 m² |  |  | 541446.8566 | 4787308.0565 | Multi Mapa | 541344.052000 787098.223000
1 | 45432049 | Sala de válvulas - D. INTXAURRAGA | 6 | Sala de válvulas | ASKC02010SVA14 | ESTE | SAKONA | BUSTURIALDEA | D. INTXAURRAGA | NABARNIZ | 86 | Agua | NAR-002S | Completa | Malo | CABB |  | Sí | No |  | CABB | En servicio | ASKC02010SVA14 | 2020-02-13 07:50 | PMERINO | No | No |  | 0 |  | ABASTECIMIENTO A NABARNIZ | Lea Artibai |  | 0 | 6 m² | Sala de válvulas - D. INTXAURRAGA | 6 m² |  |  | 533736.5651 | 4797985.5113 | Multi Mapa
1 | 8515 | Bombeo - GOIHERRI Bombeo-GOIHERRI | 6.13 | Bombeo | AGAD01050BBO22 | ESTE | GARAIZAR | DURANGOALDEA | GOIHERRI | ZALDIBAR | 105 | Agua | MAER-049 | Básica | Bueno | CABB | 1992-12-29 | Sí | No |  | CABB | En servicio | AGAD01050BBO22 | 2022-02-04 08:50 | elederl |  |  |  | 0 | ARQUETA VENTOSA Nº11 + BOMBEO A DPTO. 2022_02_04_8515(arqueta)_105(Zaldibar) | MAÑARIA - ERMUA FASE II | Duranguesado |  | 1 | 6,13 m² | Bombeo - GOIHERRI Bombeo-GOIHERRI | 6,13 m² |  |  | 538178.5302 | 4780556.4463 | Multi Mapa | 538075.758500 4780346.68300
1 | 39965173 | Bombeo - SONDEO GAIANDAS A | 6.16 | Bombeo | AGAC01010BBO05 | ESTE | GARAIZAR | DURANGOALDEA | SONDEO GAIANDAS A | IURRETA | 60 | Agua | IURR-053 | Completa | Bueno | CABB | 2013-09-13 | Sí | No |  | CABB | En servicio | AGAC01010BBO05 | 2022-03-07 09:18 | gregorio |  | Sí |  | 0 |  | CAPT. GALLANDAS - ETAP GARAIZAR | Duranguesado |  | 0 | 6,16 m² | Bombeo - SONDEO GAIANDAS A | 6,16 m² |  |  | 529209.2283 | 4784584.8851 | Multi Mapa
1 | 39965187 | Bombeo - SONDEO GAIANDAS B | 6.16 | Bombeo | AGAC01010BBO07 | ESTE | GARAIZAR | DURANGOALDEA | SONDEO GAIANDAS B | IURRETA | 60 | Agua | IURR-050 | Completa | Bueno | CABB |  | Sí | No |  | CABB | En servicio | AGAC01010BBO07 | 2020-10-16 10:38 | gregorio |  | Sí |  | 0 |  | CAPT. GALLANDAS - ETAP GARAIZAR | Duranguesado |  | 0 | 6,16 m² | Bombeo - SONDEO GAIANDAS B | 6,16 m² |  |  | 529309.3034 | 4784668.1694 | Multi Mapa
1 | 33722409 | Sala de válvulas - D. TELLERIA 2 | 6.2 | Sala de válvulas | ATEC01010SVA20 | ESTE | TELLERIA GIZABURAGA | LEA ARTIBAI | D. TELLERIA 2 | GIZABURUAGA | 56 | Agua | TELL-011 | Completa | Bueno | CABB |  | Sí | No |  | Municipal | En servicio | ATEC01010SVA20 | 2021-04-22 11:33 | gregorio |  | No |  | 0 |  |  |  |  | 0 | 6,2 m² | Sala de válvulas - D. TELLERIA 2 | 6,2 m² |  |  | 536315.9115 | 4798300.4923 | Multi Mapa | 536213.161000 798090.546000
1 | 39965180 | Bombeo - SONDEO GAIANDAS A - BIS | 6.32 | Bombeo | AGAC01010BBO06 | ESTE | GARAIZAR | DURANGOALDEA | SONDEO GAIANDAS A - BIS | IURRETA | 60 | Agua | IURR-054 | Completa | Bueno | CABB | 2013-09-13 | Sí | No |  | CABB | En servicio | AGAC01010BBO06 | 2022-03-07 09:20 | gregorio |  | Sí |  | 0 |  | CAPT. GALLANDAS - ETAP GARAIZAR | Duranguesado |  | 0 | 6,32 m² | Bombeo - SONDEO GAIANDAS A - BIS | 6,32 m² |  |  | 529220.8045 | 4784581.5525 | Multi Mapa
1 | 1506 | Sala de válvulas - TXABOLA-ONDO VIEJA | 6.57 | Sala de válvulas | AGAD01110SVA05 | ESTE | GARAIZAR | DURANGOALDEA | TXABOLA-ONDO VIEJA | MAÑARIA | 73 | Agua | IZUR-006-1 | Completa | Bueno | CABB | 1970-02-01 | Sí | No |  | CABB | En servicio | AGAD01110SVA05 | 2021-07-13 09:24 | gregorio | Sí | No | 2021-05-31 | 0 | DEPOSITO DE TXABOLA-ONDO, HAY DOS DEPOSITOS QUE SE COMUNICAN | BOMBEO MARKUE A DPTO. TXABOLA ONDO | Duranguesado |  | 0 | 6,57 m² | Sala de válvulas - TXABOLA-ONDO VIEJA | 6,57 m² |  |  | 528227.7724 | 4776903.774 | Multi Mapa | 528125.103000 776694.049500
1 | 63951357 | Bombeo - REKALDE ANEXO | 6.76 | Bombeo | ABRC07030SVA10 | ESTE | BURGOA | BUSTURIALDEA | REKALDE ANEXO | GAUTEGIZ ARTEAGA | 50 | Agua y Saneamiento | BUAN-012A | Completa | Bueno | CABB |  | Sí | No |  | Municipal | En servicio | ABRC07030SVA10 | 2022-10-19 09:14 | MANUF |  |  |  | 0 |  | DPTO. BURGOAGANE DPTO. SAN ANTOLIN | Abastecimiento Gernika | Sistema Gernika | 0 | 6,76 m² | Bombeo - REKALDE ANEXO | 6,76 m² |  |  | 528712.7393 | 4800581.718 | Multi Mapa
1 | 34181101 | Bombeo - UREPEL - ETAP. MONTEGANE | 6.9 | Bombeo | AMGC02010BBO02 | ESTE | MONTEGANE | LEA ARTIBAI | UREPEL - ETAP. MONTEGANE | BERRIATUA | 26 | Sin definir | BERRI-012 | Completa | Bueno | CABB | 2014-06-01 | Sí | No |  | CABB | En servicio | AMGC02010BBO02 | 2020-02-13 08:13 | MANUF |  | No |  | 0 | A ETAP MONTEGANE | ABASTECIMIENTO A BERRIATUA | Lea Artibai |  | 0 | 6,9 m² | Bombeo - UREPEL - ETAP. MONTEGANE | 6,9 m² |  |  | 543421.7538 | 4795648.3168 | Multi Mapa | 543424.473848 4795646.70338
1 | 45431567 | Bombeo - ITXA | 6.96 | Bombeo | ASKC02010BBO06 | ESTE | SAKONA | BUSTURIALDEA | ITXA | NABARNIZ | 86 | Agua | NAR-001B | Completa | Malo | CABB |  | Sí | No |  | CABB | En servicio | ASKC02010BBO06 | 2021-02-02 12:55 | MANUF | Sí | Sí |  | 0 |  | ABASTECIMIENTO A NABARNIZ | Lea Artibai |  | 0 | 6,96 m² | Bombeo - ITXA | 6,96 m² |  |  | 533399.2347 | 4797753.4813 | Multi Mapa
1 | 8315 | Bombeo - SONDEO HARROBIA II | 7.07 | Bombeo | AGAC04010BBO04 | ESTE | GARAIZAR | DURANGOALDEA | SONDEO HARROBIA II | MAÑARIA | 73 | Agua | MAER-011A | Básica | Bueno | CABB | 1992-12-29 | Sí | No |  | CABB | En servicio | AGAC04010BBO04 | 2021-09-02 11:05 | gregorio |  | Sí |  | 0 | CAPTACION HARROBIA II Captación de Harrobia II: La captación de Harrobia II se sitúa en una cabtera abandonada, frente a la Cantera Amantegui, en la margen derecha del río Mañaria, dentro del término municipal de mañaria, a la cota +180,00 m. El edificio original se ha modificado con el objeto de poder dar sevicio a los elementos de las dos captaciones, la bomba será también, del tipo vertical sumergible y para caudal de 360 metros cúbicos por hora, pero una altura de impulsión de 80 metros y una potencia de motor de 50 C.V. La bomba y el motor se han colocado, en este caso a una profundidad de 80 metros. La conducción proveniente del desagüe y el aliviadero verterá al río Mañaria. En la actualidad, el acceso a la captación se realiza a través de un puente construído recientemente. | MAÑARIA - ERMUA FASE I | Duranguesado |  | 0 | 7,07 m² | Bombeo - SONDEO HARROBIA II | 7,07 m² |  |  | 528394.8751 | 4776561.934 | Multi Mapa | 528292.204000 776352.213000
1 | 34480092 | Sala de válvulas - TXABOLAONDO | 7.37 | Sala de válvulas | AGAD01110ARQ07 | ESTE | GARAIZAR | DURANGOALDEA | TXABOLAONDO | MAÑARIA | 73 | Agua | 2162 | Completa | Bueno | CABB |  | Sí | No |  | Municipal | En servicio | AGAD01110ARQ07 | 2021-07-13 09:28 | gregorio |  |  | 2021-05-31 | 0 |  | BOMBEO MARKUE A DPTO. TXABOLA ONDO | Duranguesado |  | 1 | 7,37 m² | Sala de válvulas - TXABOLAONDO | 7,37 m² |  |  | 528230.6794 | 4776904.118 | Multi Mapa | 528128.010000 776694.393500
1 | 33711971 | Bombeo - SONDEO OKAMIKA - ETAP. TELLERIA | 7.84 | Bombeo | ATEC02010BBO10 | ESTE | TELLERIA GIZABURAGA | LEA ARTIBAI | SONDEO OKAMIKA - ETAP. TELLERIA | GIZABURUAGA | 56 | Agua | OKAM-001 | Completa | Bueno | CABB | 2013-11-01 | Sí | No |  | CABB | En servicio | ATEC02010BBO10 | 2021-02-02 13:14 | MANUF |  | Sí |  | 0 |  | ABASTECIMIENTO A GIZABURUAGA | Lea Artibai |  | 0 | 7,84 m² | Bombeo - SONDEO OKAMIKA - ETAP. TELLERIA | 7,84 m² |  |  | 537042.044 | 4798061.3264 | Multi Mapa | 536939.286000 797851.382500
1 | 1490 | Sala de válvulas - BITAÑO | 7.87 | Sala de válvulas | AGAS00000ARQ01 | ESTE | GARAIZAR | DURANGOALDEA | BITAÑO | IZURTZA | 61 | Agua | IZUR-002-1 | Básica | Bueno | CABB |  | Sí | No |  | Municipal | En servicio | AGAS00000ARQ01 | 2020-09-18 11:30 | MANUF |  |  | 2017-02-01 | 0 | ARQUETA CESION IZURTZA A DURANGO DEP BITAÑO SALA DE VALVULAS DEPOSITO DE BITAÑO |  |  |  | 1 | 7,87 m² | Sala de válvulas - BITAÑO | 7,87 m² |  |  | 528427.1973 | 4778476.6698 | Multi Mapa | 528430.225312 4778474.94105
1 | 39965262 | Bombeo - ERROTALDE - DPTO. LA MAGDALENA | 8.48 | Bombeo | AIPD03010BBO60 | ESTE | IPARRAGIRRE | LEA ARTIBAI | ERROTALDE - DPTO. LA MAGDALENA | ZIORTZA - BOLIBAR | 112 | Agua |  | Completa | Bueno | CABB |  | Sí | No |  | CABB | En servicio | AIPD03010BBO60 | 2021-11-25 10:51 | elederl |  | Sí |  | 0 |  | ABASTECIMIENTO A ZIORTZA-BOLIBAR | Lea Artibai |  | 0 | 8,48 m² | Bombeo - ERROTALDE - DPTO. LA MAGDALENA | 8,48 m² |  |  | 536009361 | 788137210.5 | Multi Mapa
1 | 7302 | Bombeo - SONDEO HARROBIA I | 8.61 | Bombeo | AGAC04010BBO03 | ESTE | GARAIZAR | DURANGOALDEA | SONDEO HARROBIA I | MAÑARIA | 73 | Agua | MAER-009 | Básica | Bueno | CABB | 1992-12-29 | Sí | No |  | CABB | En servicio | AGAC04010BBO03 | 2020-02-13 07:46 | MANUF |  | Sí |  | 0 | CAPTACIÓN HARROBIA I La captación de Harrobia-I se sitúa en un lateral de la zona de acopios de la Cantera Amantegui, en las inmediaciones de la carretera Durango-Vitoria, dentro del término municipal de Mañaria, a la cota +180,50 m. El edificio previsto en Proyecto se eliminó y sólo tiene la arqueta del pozo de captación los mecanismos son similares a los diseñados para la captación de harrobia II, con la excepción de l a bomba que será, también del tipo vertical sumergible y para un caudal de 360 metros cúbicos`por hora, pero con una altura de impulsión de 40 metros y una potencia de motor de 50 C.V. La bomba y el motor se han colocado, en este caso, a una profundidad de 40 metros. La conducción proveniente del desagüe y el aliviadero verterá en un cauce próximo procedente del rebosadero del acuífero. El control se realizará desde Harrobia II. | MAÑARIA - ERMUA FASE I | Duranguesado |  | 0 | 8,61 m² | Bombeo - SONDEO HARROBIA I | 8,61 m² |  |  | 528205.9102 | 4776575.7731 | Multi Mapa | 528208.970075 4776574.04957
1 | 52460246 | Sala de válvulas - ORTUBILLA | 8.61 | Sala de válvulas |  | ESTE | EA | BUSTURIALDEA | ORTUBILLA | EA | 34 | Agua y Saneamiento | EA-006 | Completa | Bueno | CABB |  | Sí | No |  | Municipal | En servicio |  | 2022-10-24 13:27 | gregorio | Sí | No |  | 0 |  | SONDEO ABOITIZ Y CAPT ULLA A ETAP EA | Abastecimiento EA | Sistema Ea (Ulla) | 0 | 8,61 m² | Sala de válvulas - ORTUBILLA | 8,61 m² |  |  | 533842.6832 | 4802983.9882 | Multi Mapa
1 | 2305 | Sala de válvulas - D. ELEZKANO | 8.8 | Sala de válvulas | AVAD03340SVA21 | ESTE | VENTA ALTA | ARRATIA (SAN CRISTOBAL) | D. ELEZKANO | DIMA | 32 | Agua | VARR-026 | Completa | Bueno | CABB |  | Sí | No |  | CABB | En servicio | AVAD03340SVA21 | 2021-07-02 07:54 | gregorio |  | Sí |  | 0 |  | DERIVACION ARTEA | Valle de Arratia | Sistema Venta Alta | 2 | 8,8 m² | Sala de válvulas - D. ELEZKANO | 8,8 m² |  |  | 518242.8458 | 4776746.7617 | Multi Mapa | 518140.279500 776537.039500
1 | 17212864 | Sala de válvulas - AZKORRA | 9 | Sala de válvulas | AGAD01050SVA14 | ESTE | GARAIZAR | DURANGOALDEA | AZKORRA | ZALDIBAR | 105 | Agua |  | Completa | Bueno | CABB |  | Sí | No |  | Municipal | En servicio | AGAD01050SVA14 | 2022-02-25 12:46 | PMERINO |  |  |  | 0 |  |  |  |  | 1 | 9 m² | Sala de válvulas - AZKORRA | 9 m² |  |  | 537405.7588 | 4779920.8291 | Multi Mapa | 537302.995000 779711.072500
1 | 35339680 | Sala de válvulas - CASETA REUNION LARRONDO | 9.18 | Sala de válvulas | ASMC01100ARQ30 | ESTE | SAN MIGUEL BAKIO | URIBE KOSTA | CASETA REUNION LARRONDO | BAKIO | 18 | Agua | BAK-018 | Completa | Bueno | CABB | 2015-01-01 | Sí | No |  | Municipal | En servicio | ASMC01100ARQ30 | 2020-02-18 10:07 | MANUF |  | No |  | 0 | DE LA CAPTACIONES AMUTXA Y KARRAKOLA | ABASTECIMIENTO A BAKIO | Munguiesado | Sistema Venta Alta | 0 | 9,18 m² | Sala de válvulas - CASETA REUNION LARRONDO | 9,18 m² |  |  | 513844.6681 | 4806633.7783 | Multi Mapa | 513847.552836 4806631.88890
1 | 52445486 | Sala de válvulas - ZULUETA MOLINOS VIEJOS | 9.61 | Sala de válvulas | ABMC04010SVA02 | ESTE | BERMEO | BUSTURIALDEA | ZULUETA MOLINOS VIEJOS | BERMEO | 25 | Agua y Saneamiento | CPAT-010 | Completa | Bueno | CABB |  | Sí | No |  | CABB | En servicio | ABMC04010SVA02 | 2023-01-09 12:06 | gregorio |  |  |  | 0 |  | BOMBEO ARTIGAS ETAP ALBONIGA | Abastecimiento Bermeo | Sistema Bermeo | 0 | 9,61 m² | Sala de válvulas - ZULUETA MOLINOS VIEJOS | 9,61 m² |  |  | 521716.7598 | 4805255.867 | Multi Mapa
1 | 39965156 | Bombeo - SONDEO ABOITIZ | 9.67 | Bombeo | ABTC01010BBO20 | ESTE | BERTXIA | LEA ARTIBAI | SONDEO ABOITIZ | ISPASTER | 59 | Agua | ISP-001 | Completa | Bueno | CABB |  | Sí | No |  | CABB | En servicio | ABTC01010BBO20 | 2021-04-22 11:18 | gregorio |  | No |  | 0 |  | ABASTECIMIENTO A ISPASTER | Lea Artibai |  | 0 | 9,67 m² | Bombeo - SONDEO ABOITIZ | 9,67 m² |  |  | 533039.8732 | 4800933.31 | Multi Mapa
1 | 17282921 | Sala de válvulas - D. IRUZUBIETA (BRUTA) | 9.68 | Sala de válvulas | AIPC03010SVA20 | ESTE | IPARRAGIRRE | LEA ARTIBAI | D. IRUZUBIETA (BRUTA) | ZIORTZA - BOLIBAR | 112 | Agua | ALIR-002 | Completa | Bueno | CABB | 2009-06-01 | Sí | No |  | Municipal | En servicio | AIPC03010SVA20 | 2021-07-15 11:28 | gregorio |  | No |  | 0 | ROTURA CARGA CAPTACIONES POR UNA TUBERIA LLEGA ALCIBAR, MUNIATEGI. POR LA OTRA LE LLEGA ARANBALTZA. | ABASTECIMIENTO A ZIORTZA-BOLIBAR | Lea Artibai |  | 0 | 9,68 m² | Sala de válvulas - D. IRUZUBIETA (BRUTA) | 9,68 m² |  |  | 538503.3786 | 4789046.0091 | Multi Mapa | 538400.604500 788836.158000
46
1 | 43476707 | Sala de válvulas - D. ORUBIXE (BRUTA) | 10.5 | Sala de válvulas | AGOC02010SVA50 | ESTE | GOROZIKA | LEA ARTIBAI | D. ORUBIXE (BRUTA) | ONDARROA | 87 | Agua | AROR-007 | Completa | Bueno | CABB | 2018-08-07 | Sí | No |  | Municipal | En servicio | AGOC02010SVA50 | 2022-11-21 11:56 | PMERINO |  | Sí |  | 0 | INSTALAR PIPPING PARA TURBIDÍMETROS ASÍ COMO ARMARIO PARA ALBERGAR LOS NUEVOS TURBIDIMETROS A INSTALAR EN LAS LÍNEAS DE OLABERREKA Y RÍO LEA. | ABASTECIMIENTO A ONDARROA | Lea Artibai |  | 0 | 10,5 m² | Sala de válvulas - D. ORUBIXE (BRUTA) | 10,5 m² |  |  | 544301.9753 | 4796032.3524 | Multi Mapa
1 | 39965277 | Bombeo - IPARRAGIRRE - DPTO. GOIKOETXEBARRIA | 10.63 | Bombeo | AIPD02010BBO10 | ESTE | IPARRAGIRRE | LEA ARTIBAI | IPARRAGIRRE - DPTO. GOIKOETXEBARRIA | MARKINA - XEMEIN | 74 | Agua |  | Completa | Bueno | CABB |  | Sí | No |  | CABB | En servicio | AIPD02010BBO10 | 2021-03-02 11:17 | MANUF |  | Sí |  | 0 |  | ABASTECIMIENTO A MARKINA-XEMEIN | Lea Artibai |  | 0 | 10,63 m² | Bombeo - IPARRAGIRRE - DPTO. GOIKOETXEBARRIA | 10,63 m² |  |  | 540735829.5 | 790245276 | Multi Mapa
1 | 11511 | Sala de válvulas - MARKUE | 11.1 | Sala de válvulas | AGAD01110SVA04 | ESTE | GARAIZAR | DURANGOALDEA | MARKUE | MAÑARIA | 73 | Agua | IZUR-007 | Básica | Bueno | CABB |  | Sí | No |  | Municipal | En servicio | AGAD01110SVA04 | 2021-07-01 10:38 | PMERINO |  |  |  | 0 |  | BOMBEO MARKUE A BOMBEO ETXANO | Duranguesado |  | 0 | 11,1 m² | Sala de válvulas - MARKUE | 11,1 m² |  |  | 528458.5673 | 4776672.1926 | Multi Mapa | 528355.895500 776462.470500
1 | 48261765 | Bombeo - AXPE-IBAZETA | 11.2 | Bombeo | AIPC04010SVA06 | ESTE | IPARRAGIRRE | LEA ARTIBAI | AXPE-IBAZETA | MARKINA - XEMEIN | 74 | Agua | IBIP-002 | Completa | Bueno | CABB | 2020-07-28 | Sí | No |  | CABB | En servicio | AIPC04010SVA06 | 2021-02-02 12:13 | MANUF | Sí | No |  | 0 |  | SONDEO IBAZATA A ETAP IPARRAGIRRE | Lea Artibai |  | 0 | 11,2 m² | Bombeo - AXPE-IBAZETA | 11,2 m² |  |  | 540755.6419 | 4791958.3064 | Multi Mapa
1 | 52460689 | Sala de válvulas - SONDEO LA VEGA Nº3 | 11.2 | Sala de válvulas |  | ESTE | BURGOA | BUSTURIALDEA | SONDEO LA VEGA Nº3 | GERNIKA-LUMO | 51 | Agua y Saneamiento |  | Completa | Bueno | CABB |  | Sí | No |  | Municipal | En servicio |  | 2021-12-20 08:48 | gregorio |  |  |  | 0 |  |  |  |  | 0 | 11,2 m² | Sala de válvulas - SONDEO LA VEGA Nº3 | 11,2 m² |  |  | 526664.0507 | 4795765.0212 | Multi Mapa
1 | 17282915 | Sala de válvulas - D. BOLIBAR (BRUTA) | 11.69 | Sala de válvulas | AIPC03020SVA30 | ESTE | IPARRAGIRRE | LEA ARTIBAI | D. BOLIBAR (BRUTA) | ZIORTZA - BOLIBAR | 112 | Agua | COER-004B | Completa | Bueno | CABB | 2009-01-10 | Sí | No |  | Municipal | En servicio | AIPC03020SVA30 | 2020-04-30 12:06 | MANUF |  | No |  | 0 |  | ABASTECIMIENTO A ZIORTZA-BOLIBAR | Lea Artibai |  | 0 | 11,69 m² | Sala de válvulas - D. BOLIBAR (BRUTA) | 11,69 m² |  |  | 536833.5909 | 4788651.6548 | Multi Mapa | 536836.359872 4788650.05481
1 | 15602807 | Sala de válvulas - D. ETAP BERTXIA (AGUA BRUTA) | 11.73 | Sala de válvulas | ABTC01010SVA30 | ESTE | BERTXIA | LEA ARTIBAI | D. ETAP BERTXIA (AGUA BRUTA) | ISPASTER | 59 | Agua | ABBE-012 | Completa | Bueno | CABB | 2007-10-01 | Sí | No |  | Municipal | En servicio | ABTC01010SVA30 | 2020-11-16 10:22 | MANUF |  | Sí |  | 0 | DE AGUA BRUTA | ABASTECIMIENTO A ISPASTER | Lea Artibai |  | 0 | 11,73 m² | Sala de válvulas - D. ETAP BERTXIA (AGUA BRUTA) | 11,73 m² |  |  | 534817.4654 | 4800666.7075 | Multi Mapa | 534820.202994 4800664.99590
1 | 44730153 | Sala de válvulas - D. MUNTZARAZ | 11.84 | Sala de válvulas | AGAD01410SVA30 | ESTE | GARAIZAR | DURANGOALDEA | D. MUNTZARAZ | ABADIÑO | 1 | Sin definir | ABAD-029 | Completa | Bueno | CABB | 2014-10-01 | Sí | No |  | CABB | En servicio | AGAD01410SVA30 | 2020-02-18 10:40 | MANUF |  | No |  | 0 |  | ABASTECIMIENTO A ABADIÑO | Duranguesado |  | 1 | 11,84 m² | Sala de válvulas - D. MUNTZARAZ | 11,84 m² |  |  | 531828.8006 | 4777012.0819 | Multi Mapa
1 | 39965371 | Bombeo - BABOLIÑA - DPTO. ETAP. SANTA BARBARA | 12 | Bombeo | ASBC02010BBO30 | ESTE | SANTA BARBARA | LEA ARTIBAI | BABOLIÑA - DPTO. ETAP. SANTA BARBARA | AMOROTO | 6 | Agua |  | Completa | Bueno | CABB |  | Sí | No |  | CABB | En servicio | ASBC02010BBO30 | 2020-02-27 11:18 | gregorio |  | No |  | 0 |  | ABASTECIMIENTO A AMOROTO | Lea Artibai |  | 0 | 12 m² | Bombeo - BABOLIÑA - DPTO. ETAP. SANTA BARBARA | 12 m² |  |  | 538926162 | 796935480 | Multi Mapa
1 | 53186436 | Sala de válvulas - AJANGIZ | 12.44 | Sala de válvulas | ABRD03010SVA02 | ESTE | BURGOA | BUSTURIALDEA | AJANGIZ | AJANGIZ | 3 | Agua y Saneamiento |  | Completa | Bueno | CABB | 1980-01-01 | Sí | No |  | Municipal | En servicio | ABRD03010SVA02 | 2022-10-17 12:26 | MANUF |  |  |  | 0 |  |  |  |  | 0 | 12,44 m² | Sala de válvulas - AJANGIZ | 12,44 m² |  |  | 527994.5129 | 4795329.1344 | Multi Mapa
1 | 39965402 | Bombeo - ZEETA - DPTO. BUSTERRIGANAPE | 12.6 | Bombeo | AZED01010BBO10 | ESTE | ZEETA | BUSTURIALDEA | ZEETA - DPTO. BUSTERRIGANAPE | EREÑO | 38 | Agua | ERE-004 | Completa | Bueno | CABB |  | Sí | No |  | CABB | En servicio | AZED01010BBO10 | 2021-02-02 13:24 | MANUF |  | Sí |  | 0 |  | ABASTECIMIENTO A EREÑO | Lea Artibai |  | 0 | 12,6 m² | Bombeo - ZEETA - DPTO. BUSTERRIGANAPE | 12,6 m² |  |  | 530905.9834 | 4800161.1234 | Multi Mapa
1 | 63280112 | Bombeo - BURGOA II | 13.39 | Bombeo | ABRD01010BBO02 | ESTE | BURGOA | BUSTURIALDEA | BURGOA II | AJANGIZ | 3 | Agua y Saneamiento | BUBU-005 | Completa | Bueno | CABB |  | Sí | No |  | Municipal | En servicio | ABRD01010BBO02 | 2022-10-17 10:58 | MANUF | Sí |  |  | 0 |  | CONEXIONES EN BURGOA | Abastecimiento Gernika | Sistema Gernika | 0 | 13,39 m² | Bombeo - BURGOA II | 13,39 m² |  |  | 527313.9654 | 4796212.8559 | Multi Mapa
1 | 33675904 | Bombeo - KORTESIERRA- DPTO. ETAP SANTA BARBARA | 13.47 | Bombeo | ASBC01010BBO30 | ESTE | SANTA BARBARA | LEA ARTIBAI | KORTESIERRA- DPTO. ETAP SANTA BARBARA | AMOROTO | 6 | Agua | KOBA-004 | Completa | Bueno | CABB | 2013-08-01 | Sí | No |  | CABB | En servicio | ASBC01010BBO30 | 2020-02-13 08:12 | MANUF |  | No |  | 0 |  | ABASTECIMIENTO A AMOROTO | Lea Artibai |  | 0 | 13,47 m² | Bombeo - KORTESIERRA- DPTO. ETAP SANTA BARBARA | 13,47 m² |  |  | 539526.1621 | 4796962.3159 | Multi Mapa | 539528.910825 4796960.66333
1 | 14101314 | Sala de válvulas - D. ORTUZAR | 13.75 | Sala de válvulas | AVAD03220SVA08 | ESTE | VENTA ALTA | ARRATIA (SAN CRISTOBAL) | D. ORTUZAR | ZEANURI | 109 | Agua | ARZE-009 | Completa | Bueno | CABB | 2008-11-01 | Sí | No |  | CABB | En servicio | AVAD03220SVA08 | 2020-02-18 09:54 | MANUF |  | Sí |  | 0 | AREATZA ZEANURI (ETAPA II FASE III) | AREATZA - ZEANURI | Valle de Arratia | Sistema Venta Alta | 0 | 13,75 m² | Sala de válvulas - D. ORTUZAR | 13,75 m² |  |  | 520239.6437 | 4771634.2068 | Multi Mapa | 520242.942646 4771632.43726
1 | 52445851 | Sala de válvulas - BUSTURIA | 14.21 | Sala de válvulas | ABSC02010SVA08 | ESTE | BUSTURIA | BUSTURIALDEA | BUSTURIA | BUSTURIA | 29 | Agua y Saneamiento |  | Completa | Bueno | CABB |  | Sí | No |  | CABB | En servicio | ABSC02010SVA08 | 2022-10-19 12:39 | MANUF | Sí |  |  | 0 |  |  |  |  | 0 | 14,21 m² | Sala de válvulas - BUSTURIA | 14,21 m² |  |  | 523592.1707 | 4802294.0752 | Multi Mapa
1 | 33675470 | Sala de válvulas - D. TELLERIA | 14.7 | Sala de válvulas | ASBC01010SVA20 | ESTE | SANTA BARBARA | LEA ARTIBAI | D. TELLERIA | AMOROTO | 6 | Agua | KOBA-002 | Completa | Bueno | CABB | 2013-08-01 | Sí | No |  | CABB | En servicio | ASBC01010SVA20 | 2020-02-18 10:02 | MANUF |  | No |  | 0 | DEPOSITO TELLERIA A ETAP SANTA BARBARA | ABASTECIMIENTO A AMOROTO | Lea Artibai |  | 0 | 14,7 m² | Sala de válvulas - D. TELLERIA | 14,7 m² |  |  | 538764.1969 | 4796120.4516 | Multi Mapa | 538766.948352 4796118.80369
1 | 17618392 | Bombeo - MUXU - DPTO. LA MAGDALENA | 15.09 | Bombeo | AIPC03030BBO20 | ESTE | IPARRAGIRRE | LEA ARTIBAI | MUXU - DPTO. LA MAGDALENA | AULESTI | 17 | Agua | MUXU-001 | Completa | Bueno | CABB | 2011-09-01 | Sí | No |  | CABB | En servicio | AIPC03030BBO20 | 2020-02-13 08:12 | MANUF |  | No |  | 0 | CAPTACION DE MUXU AL DPTO. DE LA MAGDALENA. TIENE UN DEPOSITO DE AGUA POR DEBAJO DEL BOMBEO, CON BOMBAS SUMERGIDAS. CON UNA SUPERFICIE DE LARGO: 4.05M, ANCHO: 3.25M, ALTURA: 1.5M. | ABASTECIMIENTO A ZIORTZA-BOLIBAR | Lea Artibai |  | 0 | 15,09 m² | Bombeo - MUXU - DPTO. LA MAGDALENA | 15,09 m² |  |  | 535741.0274 | 4790878.7597 | Multi Mapa | 535743.811727 4790877.13781
1 | 53185689 | Sala de válvulas - APRAIZ ALTO | 15.14 | Sala de válvulas | ABRD05020SVA35 | ESTE | BURGOA | BUSTURIALDEA | APRAIZ ALTO | IBARRANGELU | 57 | Agua y Saneamiento | ZEAP-011 | Completa | Bueno | CABB |  | Sí | No |  | Municipal | En servicio | ABRD05020SVA35 | 2022-10-19 08:43 | MANUF |  |  |  | 0 |  | IMPULSION DPTO. ZENDOKIZ A DPTO. APRAIZ III | Abastecimiento Gernika | Sistema Gernika | 1 | 15,14 m² | Sala de válvulas - APRAIZ ALTO | 15,14 m² |  |  | 529346.5331 | 4803710.7562 | Multi Mapa
1 | 52446336 | Bombeo - KALERO | 15.2 | Bombeo | AFOC02010BBO06 | ESTE | FORUA | BUSTURIALDEA | KALERO | FORUA | 43 | Agua y Saneamiento |  | Completa | Bueno | CABB |  | Sí | No |  | CABB | En servicio | AFOC02010BBO06 | 2022-10-24 10:02 | MANUF |  |  |  | 0 |  |  |  |  | 0 | 15,2 m² | Bombeo - KALERO | 15,2 m² |  |  | 525730.84 | 4797920.6459 | Multi Mapa
1 | 52446048 | Sala de válvulas - AXPE-BOLLEGI | 16 | Sala de válvulas | ABSD02010SVA02 | ESTE | BUSTURIA | BUSTURIALDEA | AXPE-BOLLEGI | BUSTURIA | 29 | Agua y Saneamiento |  | Completa | Bueno | CABB |  | Sí | No |  | CABB | En servicio | ABSD02010SVA02 | 2022-10-19 12:50 | MANUF | Sí | No |  | 0 |  |  |  |  | 0 | 16 m² | Sala de válvulas - AXPE-BOLLEGI | 16 m² |  |  | 523969.439 | 4803733.7666 | Multi Mapa
1 | 49044812 | Sala de válvulas - SAN LORENZO | 16.03 | Sala de válvulas | AGAD01210SVA04 | ESTE | GARAIZAR | DURANGOALDEA | SALA DE VÁLVULAS SAN LORENZO | ELORRIO | 36 | Agua | ELO-0041 | Completa | Bueno | CABB |  | Sí | No |  | Municipal | En servicio | AGAD01210SVA04 | 2021-12-16 10:23 | jmorales |  |  |  | 0 |  |  |  |  | 1 | 16,03 m² | Sala de válvulas - SAN LORENZO | 16,03 m² |  |  | 536564.7449 | 4777907.4417 | Multi Mapa
1 | 53186391 | Sala de válvulas - IDOKILIZ | 16.94 | Sala de válvulas | ABRD05010SVA14 | ESTE | BURGOA | BUSTURIALDEA | IDOKILIZ | KORTEZUBI | 62 | Agua y Saneamiento | BUAN-006 | Completa | Bueno | CABB |  | Sí | No |  | Municipal | En servicio | ABRD05010SVA14 | 2022-10-19 07:27 | MANUF |  |  |  | 0 |  | DPTO. BURGOAGANE DPTO. SAN ANTOLIN | Abastecimiento Gernika | Sistema Gernika | 1 | 16,94 m² | Sala de válvulas - IDOKILIZ | 16,94 m² |  |  | 528000.0538 | 4797779.9776 | Multi Mapa
1 | 12127921 | Sala de válvulas - D. UGARANA Bombeo-Artaun | 17.39 | Sala de válvulas | AVAD03310SVA14 | ESTE | VENTA ALTA | ARRATIA (SAN CRISTOBAL) | D. UGARANA | DIMA | 32 | Agua | IGDI-015 | Completa | Bueno | CABB | 2007-10-01 | Sí | No |  | Municipal | En servicio | AVAD03310SVA14 | 2021-08-02 11:31 | jmorales |  | No |  | 0 | visita de campo | DERIVACION A DIMA | Valle de Arratia | Sistema Venta Alta | 2 | 17,39 m² | Sala de válvulas - D. UGARANA Bombeo-Artaun | 17,39 m² |  |  | 520114.1061 | 4777145.8569 | Multi Mapa | 520011.520500 776936.130500
1 | 39965218 | Bombeo - SANTA CLARA - ETAP. GARTXETA | 17.49 | Bombeo | AGTC01040BBO30 | ESTE | GARTXETA | ALTO NERVIÓN | SANTA CLARA - ETAP. GARTXETA | ORDUÑA | 88 | Agua |  | Completa | Bueno | CABB |  | Sí | No |  | CABB | En servicio | AGTC01040BBO30 | 2020-02-27 09:05 | gregorio |  | Sí |  | 0 |  |  |  |  | 0 | 17,49 m² | Bombeo - SANTA CLARA - ETAP. GARTXETA | 17,49 m² |  |  | 499763792.5 | 760086866.5 | Multi Mapa
1 | 34289704 | Sala de válvulas - D. ETAP SAN SALVADOR Nº2 | 17.52 | Sala de válvulas | ASSD00000SVA10 | ESTE | SAN SALVADOR | DURANGOALDEA | D. ETAP SAN SALVADOR Nº2 | ABADIÑO | 1 | Sin definir | ABAD-022 | Completa | Bueno | CABB | 2014-10-01 | Sí | No |  | CABB | En servicio | ASSD00000SVA10 | 2022-01-27 07:23 | gregorio |  | No |  | 0 | ETAP SAN SALVADOR | ABASTECIMIENTO A ABADIÑO | Duranguesado |  | 0 | 17,52 m² | Sala de válvulas - D. ETAP SAN SALVADOR Nº2 | 17,52 m² |  |  | 532039.2349 | 4780375.1023 | Multi Mapa | 531936.526500 780165.341500
1 | 33673548 | Sala de válvulas - D. ATAUN | 17.6 | Sala de válvulas | AOLD02020SVA84 | ESTE | OLETA | LEA ARTIBAI | D. ATAUN | MARKINA - XEMEIN | 74 | Agua | IKAT-003 | Completa | Bueno | CABB |  | Sí | No |  | Municipal | En servicio | AOLD02020SVA84 | 2020-02-18 10:01 | MANUF |  | Sí |  | 0 |  | ABASTECIMEINTO A MENDEXA | Lea Artibai |  | 1 | 17,6 m² | Sala de válvulas - D. ATAUN | 17,6 m² |  |  | 540838.3224 | 4794511.1568 | Multi Mapa | 540841.054980 4794509.53856
1 | 34452316 | Bombeo - POZO STA. CLARA - DPTO. SANTA CLARA | 17.9 | Bombeo | AGTC01040BBO10 | ESTE | GARTXETA | ALTO NERVIÓN | POZO STA. CLARA - DPTO. SANTA CLARA | ORDUÑA | 88 | Agua | CLLA-003 | Completa | Bueno | CABB | 2014-07-01 | Sí | No |  | Municipal | En servicio | AGTC01040BBO10 | 2020-02-13 08:13 | MANUF |  | Sí |  | 0 |  | ABASTECIMIENTO ORDUÑA | Orduña Gartxeta |  | 0 | 17,9 m² | Bombeo - POZO STA. CLARA - DPTO. SANTA CLARA | 17,9 m² |  |  | 499780.6837 | 4760244.0002 | Multi Mapa | 499784.465483 4760242.12001
1 | 14993848 | Sala de válvulas - D. ARGIÑETA Bombeo-Bombeo Berrio | 17.94 | Sala de válvulas | AGAD01210SVA08 | ESTE | GARAIZAR | DURANGOALDEA | D. ARGIÑETA | ELORRIO | 36 | Agua | ELO-014 | Completa | Bueno | CABB | 2007-10-01 | Sí | Sí |  | Municipal | En servicio | AGAD01210SVA08 | 2021-11-23 12:14 | elederl |  | No |  | 0 | CAMBIAR ACTUAL CONTADOR CÓDIGO 2253 ENTRADA ARGIÑETAS ELORRIO DN150 SIEMENS MAG8000 AVERIADO , POR OTRO DE IGUAL DIÁMETRO Y MODELO.SE RECUPERARÁ EL CONTADOR AVERIADO. | RAMAL A ELORRIO | Duranguesado |  | 2 | 17,94 m² | Sala de válvulas - D. ARGIÑETA Bombeo-Bombeo Berrio | 17,94 m² |  |  | 537801.1318 | 4776720.276 | Multi Mapa | 537698.363500 4776510.55250
1 | 53186444 | Sala de válvulas - BESANGIZ | 17.99 | Sala de válvulas | ABRD02010SVA24 | ESTE | BURGOA | BUSTURIALDEA | BESANGIZ | MUXIKA | 85 | Agua y Saneamiento | ARBE-004 | Completa | Bueno | CABB |  | Sí | No |  | Municipal | En servicio | ABRD02010SVA24 | 2022-10-17 11:30 | MANUF | Sí | No |  | 0 |  | CAPT. ARTZUELA BOMBEO RIO OKA - ETAP BURGOA | Abastecimiento Gernika | Sistema Gernika | 4 | 18 m² | Sala de válvulas - BESANGIZ | 17,99 m² |  |  | 523830.1018 | 4792621.4146 | Multi Mapa
1 | 17576569 | Sala de válvulas - D. ETAP BERTXIA | 18.02 | Sala de válvulas | ABTD00000SVA10 | ESTE | BERTXIA | LEA ARTIBAI | D. ETAP BERTXIA | ISPASTER | 59 | Agua | ABBE-013 | Completa | Bueno | CABB |  | Sí | No |  | CABB | En servicio | ABTD00000SVA10 | 2020-02-27 12:08 | gregorio |  | Sí |  | 0 | 2012_10_15_59_14400753_Bertxia ur biltegia |  |  |  | 2 | 18,02 m² | Sala de válvulas - D. ETAP BERTXIA | 18,02 m² |  |  | 534802.6973 | 4800626.9461 | Multi Mapa | 534699.962500 800416.976000
1 | 66472789 | Bombeo - SAN ANDRES | 18.6 | Bombeo |  | ESTE | BERMEO | BUSTURIALDEA | SAN ANDRES | BERMEO | 25 | Agua y Saneamiento | BER-006 | Completa | Bueno | CABB |  | Sí | No |  | CABB | En servicio |  | 2022-12-29 10:53 | gregorio | Sí | Sí |  | 0 |  | BOMBEO ARTIGAS ETAP ALBONIGA | Abastecimiento Bermeo | Sistema Bermeo | 0 | 18,6 m² | Bombeo - SAN ANDRES | 18,6 m² |  |  | 521630.6523 | 4806746.3218 | Multi Mapa
1 | 42661170 | Sala de válvulas - D. DELIKA | 18.82 | Sala de válvulas | AGTC01010SVA06 | ESTE | GARTXETA | ALTO NERVIÓN | D. DELIKA | ORDUÑA | 88 | Agua | ASDE-006 | Completa | Bueno | CABB |  | Sí | No |  | CABB | En servicio | AGTC01010SVA06 | 2020-02-18 10:39 | MANUF |  | No |  | 0 |  | ABASTECIMIENTO ORDUÑA | Orduña Gartxeta |  | 0 | 18,82 m² | Sala de válvulas - D. DELIKA | 18,82 m² |  |  | 501091.4593 | 4757330.2654 | Multi Mapa
1 | 45433623 | Sala de válvulas - REUNION DE AGUAS | 18.9 | Sala de válvulas | ASKC01010SVA06 | ESTE | SAKONA | BUSTURIALDEA | REUNION DE AGUAS | NABARNIZ | 86 | Agua | NAR-013 | Completa | Malo | CABB |  | Sí | No |  | CABB | En servicio | ASKC01010SVA06 | 2021-01-29 12:22 | MANUF | No | Sí |  | 0 | DEPOSITO BRUTA SAKONA | ABASTECIMIENTO A NABARNIZ | Lea Artibai |  | 0 | 18,9 m² | Sala de válvulas - REUNION DE AGUAS | 18,9 m² |  |  | 533939.4033 | 4796966.4998 | Multi Mapa
1 | 34289717 | Sala de válvulas - D. ETAP SAN SALVADOR Nº1ANTIGUO | 19.14 | Sala de válvulas | ASSD00000SVA20 | ESTE | SAN SALVADOR | DURANGOALDEA | D. ETAP SAN SALVADOR Nº1ANTIGUO | ABADIÑO | 1 | Sin definir | ABAD-023 | Completa | Bueno | CABB | 2014-10-01 | Sí | No |  | Municipal | En servicio | ASSD00000SVA20 | 2022-01-27 07:28 | gregorio |  | Sí |  | 0 | ETAP SAN SALVADOR | ABASTECIMIENTO A ABADIÑO | Duranguesado |  | 1 | 19,14 m² | Sala de válvulas - D. ETAP SAN SALVADOR Nº1ANTIGUO | 19,14 m² |  |  | 532040.8819 | 4780335.4104 | Multi Mapa | 531938.173500 780125.650000
1 | 44988790 | Sala de válvulas - ARGARAI | 19.25 | Sala de válvulas |  | ESTE | SAKONA | BUSTURIALDEA | ARGARAI | NABARNIZ | 86 | Agua | NAR-014S | Completa | Bueno | CABB |  | Sí | No |  | Municipal | En servicio |  | 2021-05-25 12:14 | jmorales | Sí | No |  | 0 |  | ABASTECIMIENTO A NABARNIZ | Lea Artibai |  | 0 | 19,25 m² | Sala de válvulas - ARGARAI | 19,25 m² |  |  | 534144.4924 | 4796903.0592 | Multi Mapa
1 | 66474701 | Bombeo - ARTIGAS | 19.84 | Bombeo |  | ESTE | BERMEO | BUSTURIALDEA | ARTIGAS | BERMEO | 25 | Agua y Saneamiento | CPAT-009 | Completa | Bueno | CABB |  | Sí | No |  | Municipal | En servicio |  | 2023-01-09 10:50 | gregorio | No | No |  | 0 |  | BOMBEO ARTIGAS ETAP ALBONIGA | Abastecimiento Bermeo | Sistema Bermeo | 0 | 19,84 m² | Bombeo - ARTIGAS | 19,84 m² |  |  | 521733.406 | 4805179.0053 | Multi Mapa
1 | 33674884 | Sala de válvulas - D. BABOLIÑA (BRUTA) | 20.93 | Sala de válvulas | ASBC02010SVA20 | ESTE | SANTA BARBARA | LEA ARTIBAI | D. BABOLIÑA (BRUTA) | AMOROTO | 6 | Agua | BABA-002 | Completa | Bueno | CABB | 2013-08-01 | Sí | No |  | Municipal | En servicio | ASBC02010SVA20 | 2020-02-18 10:01 | MANUF |  | No |  | 0 | D. DEPOSITO Y BOMBEO BABOLIÑA PARA SUMINISTRO A LA ETAP DE SANTA BARBARA. | ABASTECIMIENTO A AMOROTO | Lea Artibai |  | 0 | 20,93 m² | Sala de válvulas - D. BABOLIÑA (BRUTA) | 20,93 m² |  |  | 539028.392 | 4797144.8312 | Multi Mapa | 539031.143241 4797143.17385
1 | 39965295 | Bombeo - RIO LEA - ETAP.OLETA | 20.98 | Bombeo | AOLC01010BBO10 | ESTE | OLETA | LEA ARTIBAI | RIO LEA - ETAP.OLETA | MENDEXA | 77 | Agua |  | Completa | Bueno | CABB |  | Sí | No |  | CABB | En servicio | AOLC01010BBO10 | 2021-02-02 12:13 | MANUF |  | Sí |  | 0 |  |  |  |  | 0 | 20,98 m² | Bombeo - RIO LEA - ETAP.OLETA | 20,98 m² |  |  | 540544.3092 | 4799726.5779 | Multi Mapa
1 | 13660434 | Sala de válvulas - D. APATAMONASTERIO Bombeo-BOLINBIZKER | 21.15 | Sala de válvulas | AGAD01310SVA06 | ESTE | GARAIZAR | DURANGOALDEA | D. APATAMONASTERIO | ATXONDO | 16 | Agua | ATX-004 | Completa | Bueno | CABB |  | Sí | No |  | Municipal | En servicio | AGAD01310SVA06 | 2021-07-15 07:39 | gregorio |  | No | 2021-03-31 | 0 |  | RAMAL ATXONDO | Duranguesado |  | 2 | 21,15 m² | Sala de válvulas - D. APATAMONASTERIO Bombeo-BOLINBIZKER | 21,15 m² |  |  | 533586.6509 | 4775253.0489 | Multi Mapa | 533483.926000 775043.341000
1 | 9045319 | Bombeo - IGORRE - DPTO. ORTUZAR | 21.73 | Bombeo | AVAD03210BBO10 | ESTE | VENTA ALTA | ARRATIA (SAN CRISTOBAL) | IGORRE - DPTO. ORTUZAR | ARANTZAZU | 8 | Agua | IGAR-005 | Completa | Bueno | CABB | 2006-10-06 | Sí | No |  | CABB | En servicio | AVAD03210BBO10 | 2020-02-13 08:09 | MANUF |  | Sí |  | 0 | ABASTECIMIENTO AL VALLE DE ARRATIA,Nº2 ARANTZAZU | IGORRE - ARANTZAZU | Valle de Arratia | Sistema Venta Alta | 0 | 21,73 m² | Bombeo - IGORRE - DPTO. ORTUZAR | 21,73 m² |  |  | 517476.9218 | 4778588.1322 | Multi Mapa | 517480.180844 4778586.22989
1 | 37424657 | Bombeo - ORUBIXE- ETAP GOROZIKA | 23.04 | Bombeo | AGOC02010BBO60 | ESTE | GOROZIKA | LEA ARTIBAI | ORUBIXE- ETAP GOROZIKA | ONDARROA | 87 | Agua | AROR-006 | Completa | Bueno | CABB |  | Sí | No |  | Municipal | En servicio | AGOC02010BBO60 | 2021-09-02 09:00 | gregorio |  | No |  | 0 |  | ABASTECIMIENTO A ONDARROA | Lea Artibai |  | 0 | 23,04 m² | Bombeo - ORUBIXE- ETAP GOROZIKA | 23,04 m² |  |  | 544295.0337 | 4796030.4869 | Multi Mapa
1 | 52460273 | Bombeo - LAIDA | 23.99 | Bombeo | ABRC07040BBO06 | ESTE | BURGOA | BUSTURIALDEA | LAIDA | IBARRANGELU | 57 | Agua y Saneamiento |  | Completa | Bueno | CABB |  | Sí | No |  | Municipal | En servicio | ABRC07040BBO06 | 2022-10-19 09:27 | MANUF | Sí |  |  | 0 |  |  |  |  | 0 | 23,99 m² | Bombeo - LAIDA | 23,99 m² |  |  | 525624.3673 | 4805449.5063 | Multi Mapa
1 | 15603403 | Sala de válvulas - D. GOIKOETXEBARRIA | 24 | Sala de válvulas | AIPD02010SVA30 | ESTE | IPARRAGIRRE | LEA ARTIBAI | D. GOIKOETXEBARRIA | ETXEBARRIA | 41 | Agua | ETX-013S | Completa | Bueno | CABB | 2005-10-01 | Sí | No |  | Municipal | En servicio | AIPD02010SVA30 | 2020-02-18 09:55 | MANUF |  | Sí |  | 0 |  | ABASTECIMIENTO A ETXEBARRIA | Lea Artibai |  | 4 | 24 m² | Sala de válvulas - D. GOIKOETXEBARRIA | 24 m² |  |  | 542566.7438 | 4789741.6583 | Multi Mapa | 542569.443536 4789740.10504
1 | 34181423 | Sala de válvulas - D. ETAP MONTEGANE | 24.45 | Sala de válvulas | AMGD00000SVA10 | ESTE | MONTEGANE | LEA ARTIBAI | D. ETAP MONTEGANE | BERRIATUA | 26 | Sin definir | BERRI-013 | Completa | Bueno | CABB | 2014-06-01 | Sí | No |  | CABB | En servicio | AMGD00000SVA10 | 2021-02-03 10:57 | MANUF |  | Sí |  | 0 |  | ABASTECIMIENTO A BERRIATUA | Lea Artibai |  | 0 | 24,45 m² | Sala de válvulas - D. ETAP MONTEGANE | 24,45 m² |  |  | 543522.7548 | 4795487.4512 | Multi Mapa | 543419.930000 795277.533000
1 | 1266 | Sala de válvulas - GARAIZAR Nº1 | 24.48 | Sala de válvulas | AGAC02010SVA31 | ESTE | GARAIZAR | DURANGOALDEA | GARAIZAR Nº1 | IURRETA | 60 | Agua | IURR-024 | Básica | Bueno | CABB |  | Sí | No |  | CABB | En servicio | AGAC02010SVA31 | 2021-07-15 11:21 | gregorio |  | Sí |  | 0 | OBRA DE LLEGADA ETAP | CAPT. GALLANDAS - ETAP GARAIZAR | Duranguesado |  | 0 | 24,48 m² | Sala de válvulas - GARAIZAR Nº1 | 24,48 m² |  |  | 531053.9937 | 4780428.4212 | Multi Mapa | 530951.295500 780218.660000
1 | 14101304 | Bombeo - ORTUZAR - DEP. BERETXIKORTA | 25.83 | Bombeo | AVAD03220BBO09 | ESTE | VENTA ALTA | ARRATIA (SAN CRISTOBAL) | ORTUZAR - DEP. BERETXIKORTA | ZEANURI | 109 | Agua | ARZE-008 | Completa | Bueno | CABB | 2008-11-01 | Sí | No |  | CABB | En servicio | AVAD03220BBO09 | 2020-02-13 08:10 | MANUF |  | Sí |  | 0 | AREATZA ZEANURI (ETAPA II FASE III) | AREATZA - ZEANURI | Valle de Arratia | Sistema Venta Alta | 0 | 25,83 m² | Bombeo - ORTUZAR - DEP. BERETXIKORTA | 25,83 m² |  |  | 520255.7384 | 4771642.6474 | Multi Mapa | 520259.036958 4771640.87787
1 | 45453762 | Bombeo - ETAP SAKONA-DPTO. ARGARAI | 26.14 | Bombeo | ASKD01010BBO02 | ESTE | SAKONA | BUSTURIALDEA | ETAP SAKONA-DPTO. ARGARAI | NABARNIZ | 86 | Agua | NAR-015 | Completa | Bueno | CABB |  | Sí | No |  | CABB | En servicio | ASKD01010BBO02 | 2021-02-02 13:11 | MANUF |  | Sí |  | 0 |  | ABASTECIMIENTO A NABARNIZ | Lea Artibai |  | 0 | 26,14 m² | Bombeo - ETAP SAKONA-DPTO. ARGARAI | 26,14 m² |  |  | 533906.426 | 4796967.9038 | Multi Mapa
1 | 52446477 | Sala de válvulas - URRUTXUA | 26.48 | Sala de válvulas | AMTD00000SVA10 | ESTE | MONTEGANE | LEA ARTIBAI | URRUTXUA | MENDATA | 76 | Agua y Saneamiento |  | Completa | Bueno | CABB |  | Sí | No |  | CABB | En servicio | AMTD00000SVA10 | 2022-10-24 10:32 | MANUF | Sí | No |  | 0 |  |  |  |  | 0 | 26,48 m² | Sala de válvulas - URRUTXUA | 26,48 m² |  |  | 529266.3681 | 4788718.1908 | Multi Mapa
1 | 52446814 | Sala de válvulas - UNDA | 29.74 | Sala de válvulas | AUND00000SVA10 | ESTE | UNDA | BUSTURIALDEA | UNDA | MUXIKA | 85 | Agua y Saneamiento |  | Completa | Bueno | CABB |  | Sí | No |  | CABB | En servicio | AUND00000SVA10 | 2022-10-24 11:27 | MANUF | Sí |  |  | 0 |  |  |  |  | 0 | 29,74 m² | Sala de válvulas - UNDA | 29,74 m² |  |  | 527364.5521 | 4787031.7812 | Multi Mapa
1 | 63952204 | Bombeo - REKALDE | 30.03 | Bombeo | ABRC07030BBO10 | ESTE | BURGOA | BUSTURIALDEA | REKALDE | GAUTEGIZ ARTEAGA | 50 | Agua y Saneamiento | BUAN-012A2 | Completa | Bueno | CABB |  | Sí | No |  | Municipal | En servicio | ABRC07030BBO10 | 2022-10-19 09:14 | MANUF |  |  |  | 0 |  |  |  |  | 0 | 30,03 m² | Bombeo - REKALDE | 30,03 m² |  |  | 528709.5328 | 4800581.188 | Multi Mapa
1 | 52460546 | Sala de válvulas - ZENDOKIZ | 30.28 | Sala de válvulas | ABRD05020SVA02 | ESTE | BURGOA | BUSTURIALDEA | ZENDOKIZ | GAUTEGIZ ARTEAGA | 50 | Agua y Saneamiento | ANZE-003 | Completa | Bueno | CABB | 1984-01-01 | Sí | No |  | Municipal | En servicio | ABRD05020SVA02 | 2022-10-19 08:19 | MANUF | Sí |  |  | 0 |  | CAPT. OXIÑA-DPTO. BOMBEO OXIÑA-DPTO. SENDOKIZ | Abastecimiento desde Oxiña | Sistema Unda | 2 | 30,28 m² | Sala de válvulas - ZENDOKIZ | 30,28 m² |  |  | 528970.5164 | 4801501.7715 | Multi Mapa
1 | 47520147 | Sala de válvulas - CASETA ELECTRICA | 30.36 | Sala de válvulas | AGAC01010SVA04 | ESTE | GARAIZAR | DURANGOALDEA | CASETA ELECTRICA | IURRETA | 60 | Agua | IURR-052 | Completa | Bueno | CABB |  | Sí | No |  | CABB | En servicio | AGAC01010SVA04 | 2021-12-14 09:04 | MANUF |  | Sí |  | 0 |  |  |  |  | 0 | 30,36 m² | Sala de válvulas - CASETA ELECTRICA | 30,36 m² |  |  | 529206.9658 | 4784595.1422 | Multi Mapa
1 | 47519592 | Sala de válvulas - CASETA REUNION | 30.41 | Sala de válvulas | AGAC01010ARQ03 | ESTE | GARAIZAR | DURANGOALDEA | CASETA REUNION | IURRETA | 60 | Agua | IURR-051 | Completa | Bueno | CABB |  | Sí | No |  | CABB | En servicio | AGAC01010ARQ03 | 2021-12-14 09:20 | MANUF |  | Sí |  | 0 | CAPTACIONES Y SONDEOS | CAPT. GALLANDAS - ETAP GARAIZAR | Duranguesado |  | 0 | 30,41 m² | Sala de válvulas - CASETA REUNION | 30,41 m² |  |  | 529266.4124 | 4784627.6045 | Multi Mapa
1 | 52460612 | Sala de válvulas - BURGOA | 30.72 | Sala de válvulas | ABRD00000SVA10 | ESTE | BURGOA | BUSTURIALDEA | BURGOA | AJANGIZ | 3 | Agua y Saneamiento | BUBU-003 | Completa | Bueno | CABB | 1985-01-01 | Sí | No |  | Municipal | En servicio | ABRD00000SVA10 | 2022-10-24 12:15 | MANUF | Sí |  | 2007-01-01 | 0 |  | CONEXIONES EN BURGOA | Abastecimiento Gernika | Sistema Gernika | 2 | 30,72 m² | Sala de válvulas - BURGOA | 30,72 m² |  |  | 527291.2361 | 4796224.9385 | Multi Mapa
1 | 17282850 | Sala de válvulas - D. BERETXIKORTA - PAGONABARRA Bombeo-BERETXIKORTA - DPTO. PAGONABARRA | 31.05 | Sala de válvulas | AVAD03230SVA20 | ESTE | VENTA ALTA | ARRATIA (SAN CRISTOBAL) | D. BERETXIKORTA - PAGONABARRA | ZEANURI | 109 | Agua | BEBA-001 | Completa | Bueno | CABB | 2011-09-01 | Sí | No |  | CABB | En servicio | AVAD03230SVA20 | 2021-08-02 08:43 | jmorales |  | Sí |  | 0 |  | ZEANURI - BARAZAR | Valle de Arratia | Sistema Venta Alta | 3 | 31,05 m² | Sala de válvulas - D. BERETXIKORTA - PAGONABARRA Bombeo-BERETXIKORTA - DPTO. PAGONABARRA | 31,05 m² |  |  | 522593.2147 | 4770428.1999 | Multi Mapa | 522490.603000 770218.543000
1 | 47452195 | Sala de válvulas - ZUBERO Bombeo-MALATS | 32.1 | Sala de válvulas | AIPD03030SVA40 | ESTE | IPARRAGIRRE | LEA ARTIBAI | ZUBERO | AULESTI | 17 | Agua | MUZU-005 | Completa | Bueno | CABB | 2020-07-01 | Sí | No |  | CABB | En servicio | AIPD03030SVA40 | 2021-12-17 10:05 | MANUF |  |  |  | 0 |  |  |  |  | 1 | 32,1 m² | Sala de válvulas - ZUBERO Bombeo-MALATS | 32,1 m² |  |  | 536233.2682 | 4793205.3878 | Multi Mapa
1 | 39965319 | Bombeo - IPIDEI - DPTO. ARDIKEI | 32.7 | Bombeo | AOLD02010BBO30 | ESTE | OLETA | LEA ARTIBAI | IPIDEI - DPTO. ARDIKEI | MENDEXA | 77 | Agua |  | Completa | Bueno | CABB |  | Sí | No |  | CABB | En servicio | AOLD02010BBO30 | 2021-02-02 12:17 | MANUF |  | Sí |  | 0 |  | ABASTECIMIENTO A LEKEITIO | Lea Artibai |  | 0 | 32,7 m² | Bombeo - IPIDEI - DPTO. ARDIKEI | 32,7 m² |  |  | 540420259 | 799221052.5 | Multi Mapa
1 | 52460485 | Bombeo - OXIÑA | 32.75 | Bombeo | ABRC07020BBO06 | ESTE | BURGOA | BUSTURIALDEA | OXIÑA | GAUTEGIZ ARTEAGA | 50 | Agua y Saneamiento | OXZE-002 | Completa | Bueno | CABB |  | Sí | No |  | Municipal | En servicio | ABRC07020BBO06 | 2022-10-19 09:00 | MANUF | Sí |  |  | 0 |  | CAPT. OXIÑA-DPTO. BOMBEO OXIÑA-DPTO. SENDOKIZ | Abastecimiento desde Oxiña | Sistema Unda | 0 | 32,75 m² | Bombeo - OXIÑA | 32,75 m² |  |  | 529326.5385 | 4801597.8495 | Multi Mapa
1 | 11639 | Bombeo - BILDOSOLA - DPTO. ELEZKANO | 33.67 | Bombeo | AVAD03340BB013 | ESTE | VENTA ALTA | ARRATIA (SAN CRISTOBAL) | BILDOSOLA - DPTO. ELEZKANO | ARANTZAZU | 8 | Agua | 2144 | Básica | Bueno | CABB |  | Sí | No |  | CABB | En servicio | AVAD03340BB013 | 2021-09-28 08:31 | jmorales |  | Sí |  | 0 | ESTACION DE BOMBEO,BILDOSOLA - (ARTEA) | DERIVACION ARTEA | Valle de Arratia | Sistema Venta Alta | 0 | 33,67 m² | Bombeo - BILDOSOLA - DPTO. ELEZKANO | 33,67 m² |  |  | 517764.1738 | 4777299.6409 | Multi Mapa | 517661.612500 777089.913000
1 | 45481785 | Sala de válvulas - GOROZIKA | 34.37 | Sala de válvulas | AGOD00000SVA15 | ESTE | GOROZIKA | LEA ARTIBAI | GOROZIKA | ONDARROA | 87 | Agua | AROR-008 | Completa | Bueno | CABB | 2018-08-07 | Sí | No |  | Municipal | En servicio | AGOD00000SVA15 | 2021-09-02 09:58 | gregorio |  | Sí |  | 0 |  | ABASTECIMIENTO A ONDARROA | Lea Artibai |  | 1 | 34,37 m² | Sala de válvulas - GOROZIKA | 34,37 m² |  |  | 544618.103 | 4796149.1686 | Multi Mapa
1 | 52460645 | Bombeo - BURGOA | 35.04 | Bombeo |  | ESTE | BURGOA | BUSTURIALDEA | BURGOA | AJANGIZ | 3 | Agua y Saneamiento | BUBU-004 | Completa | Bueno | CABB |  | Sí | No |  | Municipal | En servicio |  | 2022-06-30 11:34 | gregorio | Sí |  |  | 0 |  | CONEXIONES EN BURGOA | Abastecimiento Gernika | Sistema Gernika | 0 | 35,04 m² | Bombeo - BURGOA | 35,04 m² |  |  | 527294.1951 | 4796231.1166 | Multi Mapa
1 | 52445941 | Sala de válvulas - ALTAMIRA | 36 | Sala de válvulas | ABSD01010SVA02 | ESTE | BUSTURIA | BUSTURIALDEA | ALTAMIRA | BUSTURIA | 29 | Agua y Saneamiento |  | Completa | Bueno | CABB |  | Sí | No |  | CABB | En servicio | ABSD01010SVA02 | 2022-10-24 09:44 | MANUF | Sí |  |  | 0 |  |  |  |  | 0 | 36 m² | Sala de válvulas - ALTAMIRA | 36 m² |  |  | 523785.2607 | 4802262.7394 | Multi Mapa
1 | 1650 | Sala de válvulas - SV DPTO GARAIZAR ESTE | 36.59 | Sala de válvulas | AGAD00000SVA20 | ESTE | GARAIZAR | DURANGOALDEA | SV DPTO GARAIZAR ESTE | IURRETA | 60 | Agua | IURR-001A | Completa | Bueno | CABB | 2018-04-01 | Sí | No |  | CABB | En servicio | AGAD00000SVA20 | 2022-11-23 07:31 | PMERINO |  | Sí |  | 0 | SALA DE VALVULAS DEPOSITO 1 | TUBERIAS INTERIOR ETAP GARAIZAR | Duranguesado |  | 0 | 36,59 m² | Sala de válvulas - SV DPTO GARAIZAR ESTE | 36,59 m² |  |  | 531027.9705 | 4780364.3206 | Multi Mapa | 530925.272 780154.560
1 | 1562 | Sala de válvulas - D. URKITXE | 36.8 | Sala de válvulas | AGAD01050SVA09 | ESTE | GARAIZAR | DURANGOALDEA | D. URKITXE | ZALDIBAR | 105 | Agua | ZALD-001A | Básica | Bueno | CABB | 2018-07-26 | Sí | No |  | Municipal | En servicio | AGAD01050SVA09 | 2020-02-18 08:41 | MANUF |  | No |  | 0 | MODIFICAR PIPING DE CLORADOR EN EL DEPÓSITO DE URKITXE, CON EL FIN DE ADECUAR LA INSTALACIÓN AL NUEVO MODELO PROPUESTO POR EL CABB. | DERIVACION DPTO. URKITXE | Duranguesado |  | 1 | 36,8 m² | Sala de válvulas - D. URKITXE | 36,8 m² |  |  | 537005.2792 | 4779335.8345 | Multi Mapa | 537008.101968 4779334.31769
1 | 52446103 | Sala de válvulas - MUNITIS | 39 | Sala de válvulas | ABSD02010SVA04 | ESTE | BUSTURIA | BUSTURIALDEA | MUNITIS | SUKARRIETA | 99 | Agua y Saneamiento |  | Completa | Bueno | CABB |  | Sí | No |  | CABB | En servicio | ABSD02010SVA04 | 2022-10-19 12:52 | MANUF | Sí | No |  | 0 |  |  |  |  | 0 | 39 m² | Sala de válvulas - MUNITIS | 39 m² |  |  | 524181.7466 | 4805062.7672 | Multi Mapa
1 | 53185504 | Sala de válvulas - ALDATZE BERRIA | 39.44 | Sala de válvulas |  | ESTE | BURGOA | BUSTURIALDEA | ALDATZE BERRIA | ARRATZU | 12 | Agua y Saneamiento | BUAL-014 | Completa | Bueno | CABB | 1967-01-01 | Sí | No |  | Municipal | En servicio |  | 2022-03-24 10:37 | gregorio |  |  | 2007-01-01 | 0 |  |  |  |  | 0 | 39,44 m² | Sala de válvulas - ALDATZE BERRIA | 39,44 m² |  |  | 529856.0521 | 4794942.156 | Multi Mapa
1 | 52460580 | Sala de válvulas - OBRA DE LLEGADA | 40.99 | Sala de válvulas | ABRC01020SVA20 | ESTE | BURGOA | BUSTURIALDEA | OBRA DE LLEGADA | AJANGIZ | 3 | Agua y Saneamiento | BUBU-002 | Completa | Bueno | CABB |  | Sí | No |  | Municipal | En servicio | ABRC01020SVA20 | 2022-10-17 10:38 | MANUF |  |  |  | 0 | ETAP GERNIKA (BURGOA) | CAPT. ERREKATXU-MARRAIXO A ETAP BURGOA | Abastecimiento Gernika | Sistema Gernika | 0 | 40,99 m² | Sala de válvulas - OBRA DE LLEGADA | 40,99 m² |  |  | 527320.1559 | 4796178.2201 | Multi Mapa
1 | 54378750 | Sala de válvulas - ETAP ALBONIGA | 41.28 | Sala de válvulas | ABMD00000SVA10 | ESTE | BERMEO | BUSTURIALDEA | ETAP ALBONIGA | BERMEO | 25 | Agua y Saneamiento | BER-004 | Completa | Bueno | CABB |  | Sí | No |  | CABB | En servicio | ABMD00000SVA10 | 2022-12-27 09:00 | gregorio | Sí | Sí |  | 0 |  |  |  |  | 1 | 41,28 m² | Sala de válvulas - ETAP ALBONIGA | 41,28 m² |  |  | 521786.6219 | 4806816.7736 | Multi Mapa
1 | 38051176 | Bombeo - ARGIN - DPTO. BERTXIA | 42.4 | Bombeo | ABTC02010BBO30 | ESTE | BERTXIA | LEA ARTIBAI | ARGIN - DPTO. BERTXIA | ISPASTER | 59 | Agua | ARBE-001 | Completa | Bueno | CABB |  | Sí | No |  | CABB | En servicio | ABTC02010BBO30 | 2020-02-13 08:15 | MANUF |  | No |  | 0 |  |  |  |  | 0 | 42,4 m² | Bombeo - ARGIN - DPTO. BERTXIA | 42,4 m² |  |  | 534372.9113 | 4801511.1501 | Multi Mapa
1 | 351552 | Sala de válvulas - ETAP SAN CRISTOBAL OBRA DE LLEGADA | 43.54 | Sala de válvulas | ASCC02010SVA05 | ESTE | SAN CRISTOBAL | ARRATIA | ETAP SAN CRISTOBAL OBRA DE LLEGADA | IGORRE | 58 | Agua | VARR-001B | Completa | Bueno | CABB |  | Sí | No |  | Municipal | En servicio | ASCC02010SVA05 | 2020-04-27 08:54 | MANUF |  | Sí |  | 0 |  | CAPT. SAN CRISTOBAL - ETAP SAN CRISTOBAL | Valle de Arratia | Sistema Venta Alta | 0 | 43,54 m² | Sala de válvulas - ETAP SAN CRISTOBAL OBRA DE LLEGADA | 43,54 m² |  |  | 519957.5229 | 4779200.8472 | Multi Mapa | 519960.748966 4779198.93583
1 | 52446174 | Sala de válvulas - KANTERA | 43.69 | Sala de válvulas | ABSD02010SVA06 | ESTE | BUSTURIA | BUSTURIALDEA | KANTERA | MUNDAKA | 80 | Agua y Saneamiento | KABE-002 | Completa | Bueno | CABB |  | Sí | No |  | CABB | En servicio | ABSD02010SVA06 | 2022-10-24 09:50 | MANUF | Sí | Sí |  | 0 |  |  |  |  | 0 | 43,69 m² | Sala de válvulas - KANTERA | 43,69 m² |  |  | 524126.5574 | 4806143.1988 | Multi Mapa
1 | 15232552 | Sala de válvulas - D. ALBITZU | 45.04 | Sala de válvulas | AIPD03010SVA20 | ESTE | IPARRAGIRRE | LEA ARTIBAI | D. ALBITZU | MARKINA - XEMEIN | 74 | Agua | IPAL-008 | Completa | Bueno | CABB | 2007-02-01 | Sí | No |  | Municipal | En servicio | AIPD03010SVA20 | 2020-02-24 11:46 | PMERINO |  | Sí |  | 0 |  | ABASTECIMIENTO A MARKINA-XEMEIN | Lea Artibai |  | 2 | 45,04 m² | Sala de válvulas - D. ALBITZU | 45,04 m² |  |  | 539243.2041 | 4789278.1766 | Multi Mapa | 539245.943202 4789276.60049
1 | 19646513 | Sala de válvulas - D. IPARRAGIRRE 2 | 45.15 | Sala de válvulas | AIPD00000SVA20 | ESTE | IPARRAGIRRE | LEA ARTIBAI | D. IPARRAGIRRE 2 | MARKINA - XEMEIN | 74 | Agua | IPAL-001N | Completa | Bueno | CABB | 2007-02-01 | Sí | Sí |  | CABB | En servicio | AIPD00000SVA20 | 2022-11-21 13:53 | PMERINO |  | Sí |  | 0 |  | ABASTECIMIENTO A MARKINA-XEMEIN | Lea Artibai |  | 1 | 45,15 m² | Sala de válvulas - D. IPARRAGIRRE 2 | 45,15 m² |  |  | 540864.5722 | 4790454.8679 | Multi Mapa | 540761.774 790245.002
1 | 54379094 | Sala de válvulas - ZARAKONDEGI | 45.93 | Sala de válvulas | AEAD00000SVA10 | ESTE | EA | BUSTURIALDEA | ZARAKONDEGI | EA | 34 | Agua y Saneamiento |  | Completa | Bueno | CABB |  | Sí | No |  | Municipal | En servicio | AEAD00000SVA10 | 2022-10-24 11:35 | MANUF | Sí | No |  | 0 |  |  |  |  | 0 | 45,93 m² | Sala de válvulas - ZARAKONDEGI | 45,93 m² |  |  | 533864.2829 | 4802972.3361 | Multi Mapa
1 | 11711 | Bombeo - GARAIZAR - DPTO. GARAIZAR ALTO | 45.98 | Bombeo | AGAD00010BBO01 | ESTE | GARAIZAR | DURANGOALDEA | GARAIZAR - DPTO. GARAIZAR ALTO | IURRETA | 60 | Agua | IURR-048 | Básica | Bueno | CABB |  | Sí | No |  | CABB | En servicio | AGAD00010BBO01 | 2021-07-15 11:19 | gregorio |  | Sí |  | 0 | BOMBEO GARAIZAR, ENTRA DE LOS DEPOSITOS 1 Y 2 Y BOMBEA AL NUEVO DEPOSITO DE GARAIZAR. La casa de bombas con un perímetro exterior de 6,30 x 7,20 y una altura de 5,80 m. La estructura consiste en un recinto de muros de hormigón armado de forma rectengular que se apoya sobre una losa e hormigón. El espesor de los muros es de 0,30 m. y el canto de la losa de 0,40 metros. En dos de los muros está empotrada una losa de hormigón armado de 0,25 metros de canto. Esta losa está situada a la cota 166,18 m. 1,57 por encima de la solera, a la cual se accede por unas escaleras. La puerta de acceso al edificio se encuentra al nivel de esta losa. Sobre la solera inferior, a la cota 164,61 m. se sitúan las bombas. La aspiración se realiza directamente de la tubería de polietileno Ø 630 mm.que en la actualidad une los dos depósitos, y cuya generatriz superior se encuentra a la cota 165,41 m. En esta tubería se realizará un injerto, con cuatro saldas Ø 150 mm. correspondientes a las cuatro bombas. Las generatrices inferiores de las cuatro salidas irán enrasadas con la generatriz inferior de la tubería existente. Las bombas previstas son de eje horizontal, con un Ø 150 mm. en la aspiración y de 150 mm. en la impulsión, y con un régimen de funcionamiento de 1450 r.p.m. El conjunto de cuatro bombas podrá impulsar un caudal litros por segundo para una altura geométrica de doce metros. Dado que el depósito esta mas alto que la depuradora, su llenado se realiza mediante un bombeo. Este bombeo toma el agua tratada de la conducción existente entre los dos depósitos actuales, y que los comunica, La instalación de bombeo dispone de una capacidad de 200 l/seg mediante la utilización de cuatro bombas que permiten escalonar los caudales bombeados. La instalación del bombeo se comunica con el depósito mediante una impulsión de fundición de Ø 400 y con una longitud de unos 150 m. Desde el depósito sale una conducción de fundición de Ø 500 que discurre paralela a la de impulsión y que se bifurca en dos ramas, una que constituye el inicio de la conducción Garaizar-Torre (Lejarza) y otra rama que se conecta con la conducción de Ø 350 mm. que distribuye a Durango. | TUBERIAS INTERIOR ETAP GARAIZAR | Duranguesado |  | 0 | 45,98 m² | Bombeo - GARAIZAR - DPTO. GARAIZAR ALTO | 45,98 m² |  |  | 530992.4971 | 4780384.1873 | Multi Mapa | 530889.799500 780174.426500
1 | 5185088 | Sala de válvulas - SARASOLA | 46.3 | Sala de válvulas | ASCS00000ARQ01 | ESTE | SAN CRISTOBAL | ARRATIA | SARASOLA | ARTEA | 15 | Agua | PRM-015-P05.1 | Completa | Bueno | CABB |  | Sí | No |  | CABB | En servicio | ASCS00000ARQ01 | 2020-09-22 11:23 | MANUF |  |  |  | 0 | ARQUETA CESION ARTEA A ZEBERIO DEP SARASOLA 2020_09_17_9307(instalación)_14(Arrigorriaga)Arketa Basauri-Finaga | DERIVACION ARTEA | Valle de Arratia | Sistema Venta Alta | 1 | 46,3 m² | Sala de válvulas - SARASOLA | 46,3 m² |  |  | 516071.6314 | 4776639.0794 | Multi Mapa | 516074.924088 4776637.20515
1 | 17282887 | Sala de válvulas - D. ZEINKA Bombeo-ZEINKA-DPTO. MONTEZURI Bombeo-GP ZEINKE | 46.52 | Sala de válvulas | AIPD03010SVA70 | ESTE | IPARRAGIRRE | LEA ARTIBAI | D. ZEINKA | ZIORTZA - BOLIBAR | 112 | Agua | ZIOR-007 | Completa | Bueno | CABB | 2011-09-01 | Sí | No |  | Municipal | En servicio | AIPD03010SVA70 | 2020-07-22 12:02 | elederl |  | Sí |  | 0 |  | ABASTECIMIENTO A ZIORTZA-BOLIBAR | Lea Artibai |  | 2 | 46,52 m² | Sala de válvulas - D. ZEINKA Bombeo-ZEINKA-DPTO. MONTEZURI Bombeo-GP ZEINKE | 46,52 m² |  |  | 536167.4249 | 4789759.2777 | Multi Mapa | 536064.675000 4789549.41950
1 | 33876318 | Sala de válvulas - D. IPIDEI Bombeo-IPIDEI - DPTO. ARDIKEI Bombeo-GP IPIDEI | 47.03 | Sala de válvulas | AOLD02010BBO30 | ESTE | OLETA | LEA ARTIBAI | D. IPIDEI | LEKEITIO | 67 | Agua | IPID-002 | Completa | Bueno | CABB | 2013-10-01 | Sí | No |  | CABB | En servicio | AOLD02010BBO30 | 2021-04-22 09:38 | gregorio |  | No |  | 0 | CONDUCCION DE LA ETAP DE OLETA AL DEPOSITO IPIDEI. IMPERMEABILIZAR ENTRADA DE AGUA AL BOMBEO DE IPIDEI SIENDO NECESARIO REALIZAR LOS SIGUIENTES TRABAJOS: - REALIZAR PASAMUROS PARA ALIVIO EN CASO DE SUBIDA DE NIVEL DE AGUA. |  |  |  | 0 | 47,03 m² | Sala de válvulas - D. IPIDEI Bombeo-IPIDEI - DPTO. ARDIKEI Bombeo-GP IPIDEI | 47,03 m² |  |  | 540522.6966 | 4799431.2644 | Multi Mapa | 540419.903000 799221.306000
1 | 53185744 | Sala de válvulas - ELANTXOBE ALTO | 49.15 | Sala de válvulas | ABRD05020SVA44 | ESTE | BURGOA | BUSTURIALDEA | ELANTXOBE ALTO | ELANTXOBE | 35 | Agua y Saneamiento | APEL-003 | Completa | Bueno | CABB | 2020-12-21 | Sí | No |  | Municipal | En servicio | ABRD05020SVA44 | 2022-10-19 08:51 | MANUF | Sí |  |  | 0 |  | DPTO. APRAIZ III A DPTO. ELANTXOBE | Abastecimiento Gernika | Sistema Gernika | 3 | 49,15 m² | Sala de válvulas - ELANTXOBE ALTO | 49,15 m² |  |  | 529177.1456 | 4805633.9185 | Multi Mapa
79
1 | 66290235 | Sala de válvulas - ETAP MENDATA | 50 | Sala de válvulas | AMTD00000SVA10 | ESTE | MONTEGANE | LEA ARTIBAI | ETAP MENDATA | MENDATA | 76 | Agua y Saneamiento |  | Completa | Bueno | CABB |  | Sí | No |  | CABB | En servicio | AMTD00000SVA10 | 2022-11-29 11:09 | gregorio | Sí | No |  | 0 |  |  |  |  | 0 | 50,02 m² | Sala de válvulas - ETAP MENDATA | 50 m² |  |  | 529282.3162 | 4788722.5113 | Multi Mapa
1 | 1658 | Sala de válvulas - SV DPTO GARAIZAR OESTE | 50.76 | Sala de válvulas | AGAD00000SVA10 | ESTE | GARAIZAR | DURANGOALDEA | SV DPTO GARAIZAR OESTE | IURRETA | 60 | Agua | IURR-002A | Completa | Bueno | CABB | 2018-06-01 | Sí | No |  | Municipal | En servicio | AGAD00000SVA10 | 2022-11-23 07:32 | PMERINO |  | Sí |  | 0 | SALA DE VALVULAS DEPOSITO Nº2 OESTE | TUBERIAS INTERIOR ETAP GARAIZAR | Duranguesado |  | 0 | 50,76 m² | Sala de válvulas - SV DPTO GARAIZAR OESTE | 50,76 m² |  |  | 530959.6113 | 4780385.3273 | Multi Mapa | 530856.914 780175.567
1 | 14140819 | Sala de válvulas - D. KOSTATZA | 51.99 | Sala de válvulas | AOLD01010SVA25 | ESTE | OLETA | LEA ARTIBAI | D. KOSTATZA | LEKEITIO | 67 | Agua | OLKO-003 | Completa | Bueno | CABB | 2013-10-01 | Sí | No |  | CABB | En servicio | AOLD01010SVA25 | 2020-10-07 08:34 | gregorio |  | Sí |  | 0 |  | ABASTECIMIENTO A LEKEITIO | Lea Artibai |  | 1 | 51,99 m² | Sala de válvulas - D. KOSTATZA | 51,99 m² |  |  | 540095.8962 | 4799622.5743 | Multi Mapa | 539993.107000 799412.614000
1 | 52445542 | Sala de válvulas - ALBONIGA NUEVA | 52.06 | Sala de válvulas |  | ESTE | BERMEO | BUSTURIALDEA | ALBONIGA NUEVA | BERMEO | 25 | Agua y Saneamiento | BER-002 | Completa | Bueno | CABB |  | Sí | No |  | CABB | En servicio |  | 2022-12-27 08:59 | gregorio | Sí | Sí | 2017-12-27 | 0 |  |  |  |  | 2 | 52,06 m² | Sala de válvulas - ALBONIGA NUEVA | 52,06 m² |  |  | 521795.386 | 4806786.8823 | Multi Mapa
1 | 52460680 | Bombeo - KANPANTXU | 52.15 | Bombeo | ABRC05010BBO02 | ESTE | BURGOA | BUSTURIALDEA | KANPANTXU | AJANGIZ | 3 | Agua y Saneamiento |  | Completa | Bueno | CABB |  | Sí | No |  | Municipal | En servicio | ABRC05010BBO02 | 2022-10-17 11:36 | MANUF | Sí |  | 2018-05-01 | 0 |  | PRESA KANPANTXU - ETAP BURGOA | Abastecimiento Gernika | Sistema Gernika | 0 | 52,15 m² | Bombeo - KANPANTXU | 52,15 m² |  |  | 526968.2703 | 4796035.2071 | Multi Mapa
1 | 52446154 | Bombeo - KANTERA | 53.39 | Bombeo | ABSD02010BBO08 | ESTE | BUSTURIA | BUSTURIALDEA | KANTERA | MUNDAKA | 80 | Agua y Saneamiento | KABE-001 | Completa | Bueno | CABB | 2010-07-01 | Sí | No |  | CABB | En servicio | ABSD02010BBO08 | 2022-10-24 09:50 | MANUF | Sí | Sí |  | 0 |  | DPTO. MUNITIZ A DPTO. KANTERA | Abastecimiento Busturia-Sukarrieta-Mundaka | Sistema Buspemun | 0 | 53,39 m² | Bombeo - KANTERA | 53,39 m² |  |  | 524155.6297 | 4806144.2828 | Multi Mapa
1 | 1138 | Sala de válvulas - HARROBIA II | 54.07 | Sala de válvulas | AGAC04010SVA04 | ESTE | GARAIZAR | DURANGOALDEA | HARROBIA II | MAÑARIA | 73 | Agua | MAER-011 | Básica | Bueno | CABB | 1992-12-29 | Sí | No |  | CABB | En servicio | AGAC04010SVA04 | 2021-09-02 11:06 | gregorio |  | Sí |  | 0 | SALA DE VALVULAS HARROBIA II Captación de Harrobia II: La captación de Harrobia II se sitúa en una cabtera abandonada, frente a la Cantera Amantegui, en la margen derecha del río Mañaria, dentro del término municipal de mañaria, a la cota +180,00 m. El edificio original se ha modificado con el objeto de poder dar sevicio a los elementos de las dos captaciones, la bomba será también, del tipo vertical sumergible y para caudal de 360 metros cúbicos por hora, pero una altura de impulsión de 80 metros y una potencia de motor de 50 C.V. La bomba y el motor se han colocado, en este caso a una profundidad de 80 metros. La conducción proveniente del desagüe y el aliviadero verterá al río Mañaria. En la actualidad, el acceso a la captación se realiza a través de un puente construído recientemente. | MAÑARIA - ERMUA FASE I | Duranguesado |  | 0 | 54,07 m² | Sala de válvulas - HARROBIA II | 54,07 m² |  |  | 528389.4801 | 4776559.0889 | Multi Mapa | 528286.809000 776349.368000
1 | 6256 | Sala de válvulas - ETAP SAN CRISTOBAL CONTADOR DE ENTRADA | 55.62 | Sala de válvulas | ASCC02010SVA07 | ESTE | SAN CRISTOBAL | ARRATIA | ETAP SAN CRISTOBAL CONTADOR DE ENTRADA | IGORRE | 58 | Agua | VARR-002 | Básica | Bueno | CABB |  | Sí | No |  | CABB | En servicio | ASCC02010SVA07 | 2020-02-18 08:54 | MANUF |  | Sí |  | 0 |  | CAPT. SAN CRISTOBAL - ETAP SAN CRISTOBAL | Valle de Arratia | Sistema Venta Alta | 0 | 55,62 m² | Sala de válvulas - ETAP SAN CRISTOBAL CONTADOR DE ENTRADA | 55,62 m² |  |  | 519954.4193 | 4779193.1946 | Multi Mapa | 519957.645534 4779191.28339
1 | 17618900 | Sala de válvulas - D. MONTEZURI | 56.63 | Sala de válvulas | AIPD03020SVA10 | ESTE | IPARRAGIRRE | LEA ARTIBAI | D. MONTEZURI | MUNITIBAR | 82 | Agua | MUNI-005 | Completa | Bueno | CABB |  | Sí | No |  | CABB | En servicio | AIPD03020SVA10 | 2020-02-18 09:58 | MANUF |  | Sí |  | 0 |  | ABASTECIMIENTO A MUNITIBAR | Lea Artibai |  | 1 | 56,63 m² | Sala de válvulas - D. MONTEZURI | 56,63 m² |  |  | 534174.8824 | 4790651.2717 | Multi Mapa | 534177.696982 4790649.62900
1 | 15232752 | Bombeo - IPARRAGIRRE - DPTO. ALBITZU Bombeo-IPARRAGIRRE - DPTO. GOIKOETXEBARRIA Bombeo-GP Erdotza | 60 | Bombeo | AIPD03010BBO10 | ESTE | IPARRAGIRRE | LEA ARTIBAI | IPARRAGIRRE - DPTO. ALBITZU | MARKINA - XEMEIN | 74 | Agua | IPAL-001S | Completa | Bueno | CABB | 2007-02-01 | Sí | No |  | CABB | En servicio | AIPD03010BBO10 | 2021-09-02 07:21 | gregorio |  | Sí |  | 0 |  | ABASTECIMIENTO A MARKINA-XEMEIN | Lea Artibai |  | 1 | 60 m² | Bombeo - IPARRAGIRRE - DPTO. ALBITZU Bombeo-IPARRAGIRRE - DPTO. GOIKOETXEBARRIA Bombeo-GP Erdotza | 60 m² |  |  | 540837.7939 | 4790456.0109 | Multi Mapa | 540734.996000 790246.145000
1 | 16605172 | Bombeo - RIO ZULUETA - BALSA ZULUETA | 62.83 | Bombeo | AOLC02010BBO20 | ESTE | OLETA | LEA ARTIBAI | RIO ZULUETA - BALSA ZULUETA | AMOROTO | 6 | Agua | LEK-002 | Completa | Bueno | CABB | 2009-01-10 | Sí | No |  | CABB | En servicio | AOLC02010BBO20 | 2020-02-13 08:11 | MANUF |  | Sí |  | 0 | PROYECTO DE LIQUIDACION BALSA DE REGULACION PARA EL ABASTECIMIENTO DE LEKEITIO EN SITUCION DE EMERGENCIA. ENERO-2.009 | ABASTECIMIENTO A LEKEITIO | Lea Artibai |  | 0 | 62,83 m² | Bombeo - RIO ZULUETA - BALSA ZULUETA | 62,83 m² |  |  | 540877.4703 | 4798231.8371 | Multi Mapa | 540880.215399 4798230.18044
1 | 53186414 | Sala de válvulas - TRAMA | 66.87 | Sala de válvulas | ABRD02010SVA10 | ESTE | BURGOA | BUSTURIALDEA | TRAMA | GERNIKA-LUMO | 51 | Agua y Saneamiento | BETA-001 | Completa | Bueno | CABB | 2003-07-01 | Sí | No |  | Municipal | En servicio | ABRD02010SVA10 | 2022-10-17 11:13 | MANUF | Sí |  |  | 0 |  | CONEXION DPTO. BURGOA A DPTO. BESANGIZ | Abastecimiento Gernika | Sistema Gernika | 6 | 66,87 m² | Sala de válvulas - TRAMA | 66,87 m² |  |  | 524714.3418 | 4794741.5745 | Multi Mapa
1 | 40039445 | Sala de válvulas - D. BUSTERRIGANAPE | 67.82 | Sala de válvulas | AZED01010SVA20 | ESTE | ZEETA | BUSTURIALDEA | D. BUSTERRIGANAPE | EREÑO | 38 | Agua | ERE-008 | Completa | Bueno | CABB |  | Sí | No |  | CABB | En servicio | AZED01010SVA20 | 2020-02-18 10:36 | MANUF |  | Sí |  | 0 |  | ABASTECIMIENTO A EREÑO | Lea Artibai |  | 2 | 67,82 m² | Sala de válvulas - D. BUSTERRIGANAPE | 67,82 m² |  |  | 531277.0886 | 4800490.2843 | Multi Mapa
1 | 40115568 | Bombeo - BBO GARTXETA - DEP ORURO | 70.21 | Bombeo | AGTD01010BBO01 | ESTE | GARTXETA | ALTO NERVIÓN | BBO GARTXETA - DEP ORURO | ORDUÑA | 88 | Agua | GAOR-001 | Completa | Bueno | CABB | 2017-05-01 | Sí | No |  | CABB | En servicio | AGTD01010BBO01 | 2021-09-02 09:35 | gregorio |  |  |  | 0 | 2020_04_21_19702440(instalaziñoa)_4(Alonsotegi);2020_06_25_40115568(bonbeoa)_88(Orduña)_ Oruro boneboa | ABASTECIMIENTO ORDUÑA | Orduña Gartxeta |  | 1 | 70,21 m² | Bombeo - BBO GARTXETA - DEP ORURO | 70,21 m² |  |  | 498399.6778 | 4759224.9816 | Multi Mapa
1 | 52445993 | Bombeo - OLARRETA | 71.74 | Bombeo | ABSC02010BBO06 | ESTE | BUSTURIA | BUSTURIALDEA | OLARRETA | BUSTURIA | 29 | Agua y Saneamiento |  | Completa | Bueno | CABB |  | Sí | No |  | CABB | En servicio | ABSC02010BBO06 | 2022-10-19 12:38 | MANUF | Sí | Sí |  | 0 |  |  |  |  | 0 | 71,74 m² | Bombeo - OLARRETA | 71,74 m² |  |  | 523669.8795 | 4801829.7365 | Multi Mapa
1 | 33676731 | Sala de válvulas - D. ETAP SANTA BARBARA (BRUTA y TRATADA) | 78 | Sala de válvulas | ASBD01010SVA10 | ESTE | SANTA BARBARA | LEA ARTIBAI | D. ETAP SANTA BARBARA (BRUTA y TRATADA) | AMOROTO | 6 | Agua | BABA-005 | Completa | Bueno | CABB |  | Sí | No |  | Municipal | En servicio | ASBD01010SVA10 | 2020-10-08 10:05 | gregorio |  | Sí |  | 0 | ENTRADA AGUA BRUTA Y SALIDA AGUA TRATADA | ABASTECIMIENTO A AMOROTO | Lea Artibai |  | 1 | 78 m² | Sala de válvulas - D. ETAP SANTA BARBARA (BRUTA y TRATADA) | 78 m² |  |  | 539640.5358 | 4797079.0926 | Multi Mapa | 539537.751000 796869.158500
1 | 53185624 | Sala de válvulas - SAN ANTOLIN | 78.08 | Sala de válvulas | ABRD05010SVA38 | ESTE | BURGOA | BUSTURIALDEA | SAN ANTOLIN | GAUTEGIZ ARTEAGA | 50 | Agua y Saneamiento | BUAN-014 | Completa | Bueno | CABB | 1993-01-01 | Sí | No |  | Municipal | En servicio | ABRD05010SVA38 | 2022-10-19 07:47 | MANUF |  |  |  | 0 |  | DPTO. BURGOAGANE DPTO. SAN ANTOLIN | Abastecimiento Gernika | Sistema Gernika | 2 | 78,08 m² | Sala de válvulas - SAN ANTOLIN | 78,08 m² |  |  | 528658.6192 | 4801068.0215 | Multi Mapa
1 | 52460671 | Sala de válvulas - BURGOAGANE | 85.1 | Sala de válvulas | ABRD01010SVA04 | ESTE | BURGOA | BUSTURIALDEA | BURGOAGANE | AJANGIZ | 3 | Agua y Saneamiento | BUAL-001 | Completa | Bueno | CABB | 1998-01-01 | Sí | No |  | Municipal | En servicio | ABRD01010SVA04 | 2022-10-17 10:53 | MANUF | Sí |  |  | 0 |  | CONEXIONES EN BURGOA | Abastecimiento Gernika | Sistema Gernika | 1 | 85,1 m² | Sala de válvulas - BURGOAGANE | 85,1 m² |  |  | 527733.0342 | 4796189.5572 | Multi Mapa
1 | 33876947 | Sala de válvulas - D. ARDIKEI | 89.21 | Sala de válvulas | AOLD02010SVA45 | ESTE | OLETA | LEA ARTIBAI | D. ARDIKEI | LEKEITIO | 67 | Agua | ARDI-002 | Completa | Bueno | CABB | 2013-10-01 | Sí | No |  | CABB | En servicio | AOLD02010SVA45 | 2020-02-18 10:03 | MANUF |  | Sí |  | 0 | CALDERERÍA EN EL DEPÓSITO DE ARDIKEI ASÍ COMO INSTALAR TUBERÍA PARA POSIBILITAR TIRAR EL AGUA DEL CUENCO AL DEPÓSITO A TRAVÉS DE LAS BOMBAS. JUNTO CON ELLO SE REALIZARÁ UN CUENCO PARA QUE LAS BOMBAS N O ASPIREN LA SUCIEDAD DEL FONDO. | ABASTECIMIENTO A LEKEITIO | Lea Artibai |  | 2 | 89,21 m² | Sala de válvulas - D. ARDIKEI | 89,21 m² |  |  | 541457.4217 | 4799102.5781 | Multi Mapa | 541460.155642 4799100.91846
1 | 52445475 | Bombeo - AGUA BRUTA BOMBEO ARRATZU | 90.61 | Bombeo | ABMC01010SVA08 | ESTE | BERMEO | BUSTURIALDEA | AGUA BRUTA BOMBEO ARRATZU | ARRATZU | 12 | Agua y Saneamiento | ARTZ-005 | Completa | Bueno | CABB |  | Sí | No |  | CABB | En servicio | ABMC01010SVA08 | 2022-12-19 16:05 | gregorio | Sí | Sí |  | 0 |  | BOMBEO GOLAKO-ETAP ALBONIGA | Abastecimiento Bermeo | Sistema Bermeo | 0 | 90,61 m² | Bombeo - AGUA BRUTA BOMBEO ARRATZU | 90,61 m² |  |  | 527744.0577 | 4796749.4045 | Multi Mapa
1 | 34452282 | Sala de válvulas - D. E.B.A.B. STA. CLARA Bombeo-SANTA CLARA - ETAP. GARTXETA | 94.96 | Sala de válvulas | AGTC01040SVA20 | ESTE | GARTXETA | ALTO NERVIÓN | D. E.B.A.B. STA. CLARA | ORDUÑA | 88 | Agua | CLLA-001 | Completa | Bueno | CABB | 2014-07-01 | Sí | No |  | CABB | En servicio | AGTC01040SVA20 | 2021-09-02 08:01 | gregorio |  | Sí |  | 0 |  | ABASTECIMIENTO ORDUÑA | Orduña Gartxeta |  | 0 | 94,96 m² | Sala de válvulas - D. E.B.A.B. STA. CLARA Bombeo-SANTA CLARA - ETAP. GARTXETA | 94,96 m² |  |  | 499862.682 | 4760296.1348 | Multi Mapa | 499760.305500 760086.584000
1 | 15170642 | Sala de válvulas - D. ERROTALDE Bombeo-ERROTALDE - DPTO. LA MAGDALENA Bombeo-ARTA Bombeo-ZIORTZA | 98 | Sala de válvulas | AIPD03010BBO60 | ESTE | IPARRAGIRRE | LEA ARTIBAI | D. ERROTALDE | ZIORTZA - BOLIBAR | 112 | Agua | COER-012 | Completa | Bueno | CABB | 2009-01-02 | Sí | Sí |  | Municipal | En servicio | AIPD03010BBO60 | 2020-07-22 12:01 | elederl |  | Sí |  | 0 |  | ABASTECIMIENTO A ZIORTZA-BOLIBAR | Lea Artibai |  | 3 | 98 m² | Sala de válvulas - D. ERROTALDE Bombeo-ERROTALDE - DPTO. LA MAGDALENA Bombeo-ARTA Bombeo-ZIORTZA | 98 m² |  |  | 536109.76 | 4788347.0231 | Multi Mapa | 536007.010500 4788137.17950
22
1 | 52446253 | Sala de válvulas - BETROKOLO | 107.65 | Sala de válvulas | ABSD03010SVA02 | ESTE | BUSTURIA | BUSTURIALDEA | BETROKOLO | MUNDAKA | 80 | Agua y Saneamiento |  | Completa | Bueno | CABB | 2012-01-01 | Sí | No |  | Municipal | En servicio | ABSD03010SVA02 | 2022-10-24 09:55 | MANUF |  |  |  | 0 |  | DPTO. KANTERA A DPTO. BETROKOLO | Abastecimiento Busturia-Sukarrieta-Mundaka | Sistema Buspemun | 0 | 107,65 m² | Sala de válvulas - BETROKOLO | 107,65 m² |  |  | 523661.8041 | 4806551.096 | Multi Mapa
1 | 11479 | Bombeo - TORRE LEJARZA - DPTO. BOMBEO ETXANO | 125.99 | Bombeo | AGAD01020BBO08 | ESTE | GARAIZAR | DURANGOALDEA | TORRE LEJARZA - DPTO. BOMBEO ETXANO | IZURTZA | 61 | Agua | MAER-015 | Básica | Bueno | CABB | 1992-12-29 | Sí | No |  | CABB | En servicio | AGAD01020BBO08 | 2021-07-16 10:41 | gregorio |  | Sí |  | 0 | ESTACION BOMBEO DE TORRE (LEJARZA) En las inmediaciones del caserío Torre se ubica la Estación de Bombeo de Lejarza, a la cota 165,5. Los ramales provenientes de las dos captaciones, Harrobia I y Harrobia II Su estructura consiste, en la parte inferior, de unos muros perimetrales desde la cota 167,50 hasta la cimentación , de espesor constante de 0,3 metros. La cimentación se sitúa a tres niveles, a la cota +159,00 el área donde se encuentran las bombas, a la cota +160,00 el compartimento de mecanismos y a la cota +161,00 el resto. Sobre estos muros se apoya una estructura porticada similar a la Sala de Mecanismos del Depósito de Santi Kurutz La Estación cuenta con una planta de forjado que ocupa la totalidad de su superficie, excepto el compartimento de mecanismos, situada la cota +163,20, apoyada en los muros de dicho compartimento, así como en los muros prime- trales, otro muro interior y un pilar sobre el que se sitúan cuatro vigas. Por último, a cota de entrada, +165,50, se dispone de una plataforma para acceso de vehiculos, de 4,57 por 4,35 metros y un pasillo de un metro de anchura a todo lo largo de un costado del edificio. Esta Estación de Bombeo está dotada de un puente grúa con capacidad para 1.600 kilogramos con el objeto de facilitar el manejo de los diferentes elementos allí ubicados La cámara de carga de las bombas, cuyo objeto es distanciar los arranques de las bombas, consiste en todo el volumen situado bajo el forjado de la planta +163,20, excepto el compartimento de mecanismos, aproximadamente 195 metros cúbicos, de los cuales 185 metros cúbicos son útiles (la capacidad de bombeo de 13,5 minutos). Se han colocado tres bombas, dos en funcionamiento y una en reserva. Las bombas elegidas son del tipo vertical, con el motor situado a la cabeza. El caudal de cada bomba será de 403 metros cúbicos por hora, la altura máxima de impulsión es de 121 metros y la potencia del motor 280 C.V. A la salida de cada equipo se instala una válvula de retención, para impedir el retroceso del agua de la tubería de impulsión El llenado de la cámara de carga se regula por medio de una válvula de altitud colocada en el compartimento de mecanismos que cierra la entrada de agua cuando el nivel alcanza una cota cercana a la del labio del aliviadero. En el compartimento de mecanismos se ubican, además de la citada válvula de altitud, el desagüe, por ser un punto bajo y un seccionamiento de la conducción de vuelta hacia Izurtza y Mañaria, y la derivación hacia Durango, Iurreta y el futuro sistema de Oiz, derivación que se hace a partir de la cámara de carga o, por medio de ub by-pass, desde la conducción proveniene de las captaciones | MAÑARIA - ERMUA FASE I | Duranguesado |  | 0 | 125,99 m² | Bombeo - TORRE LEJARZA - DPTO. BOMBEO ETXANO | 125,99 m² |  |  | 528941.8743 | 4776902.628 | Multi Mapa | 528839.197500 776692.903500
1 | 11487 | Bombeo - ETXANO - DPTO. SANTI KURUTZ | 126.06 | Bombeo | AGAD01030BBO01 | ESTE | GARAIZAR | DURANGOALDEA | ETXANO - DPTO. SANTI KURUTZ | IZURTZA | 61 | Agua | MAER-016 | Básica | Bueno | CABB | 1992-12-29 | Sí | No |  | CABB | En servicio | AGAD01030BBO01 | 2021-07-16 10:42 | gregorio |  | Sí |  | 0 | ESTACION DE BOMBEO DE ETXANO. 200.0712.LP.911 NUEVO DESAGÜE EN EL DEPOSITO DE ETXANO | MAÑARIA - ERMUA FASE I | Duranguesado |  | 0 | 126,06 m² | Bombeo - ETXANO - DPTO. SANTI KURUTZ | 126,06 m² |  |  | 529476.1578 | 4776960.0442 | Multi Mapa | 529373.475500 776750.319000
1 | 1146 | Sala de válvulas - D. SANTI KURUTZ | 126.27 | Sala de válvulas | AGAD01030SVA02 | ESTE | GARAIZAR | DURANGOALDEA | D. SANTI KURUTZ | IZURTZA | 61 | Agua | MAER-017 | Básica | Bueno | CABB | 1992-12-29 | Sí | No |  | CABB | En servicio | AGAD01030SVA02 | 2021-07-22 10:22 | MANUF |  | Sí | 2020-11-23 | 0 | SALA DE VALVULAS DE SANTI KURUTZ La sala de mecanismos del depósito se encuentra aislada del mismo. Su planta es rectangular, de dimensiones exteriores 14 metros de largo por 9 metros de ancho. Su estructura consiste, en la parte inferior, en unos muros perimetrales, de 4,5 metros de altura y sección variable con 0,5 metros en la base y 0,3 metros a 2,5 metros de altura, permaneciendo constante su espesor en el resto. Sobre estos muros se apoya una estructura porticada formada por columnas en las cuatro caras. Estas columnas soportan cuatro vigas perimetrales, las dos más largas de canto variable para dar forma a la cubierta a dos aguas. Una viga cumbrera apoyada en la parte central de las dos vigas más largas, forma junto a las señaladas cuatro vigas, el perímetro de las dos losas que constituyen la cubierta. Ambas caras del depósito tienen un funcionamiento independiente, en contrándose los mecanismos para su control en la Sala de Mecanismos. La disposición se esta sala evita los cruces y permite que el mantenimiento y sustitución de los diferentes elementos se realice con la suficiente comodidad. Se dispone el acceso a la sala a la cota +378,50, formado por una plataforma para vehículos, junto a la puerta de acceso, de 4,9 por 3,5 metros y un pasillo permetral de un metro de anchura. El paso inferior de la sals, al que se accede por medio de unas escaleras y en el que se sitúan la totalidad de los mecanismos, tiene la cota +376,00. La disposición de los mecanismos y tuberías se ha previsto de tal forma que permita la ubicación de los elementos necesarios, en el supuesto de la futura construcción de otro depósito gemelo al actual. Esta sala está dotada de un puente grúa con capacidad para 500 kilogramos El llenado del depósito se controla por medio del arranque y parada de las bombas de la Estación de Bombeo de Etxano. La entrada de agua en el depósito se ha proyectado de forma que el vaciado del mismo por la tubería de impulsión, solo sea posible en una mínima parte- Este mismo incidente a través de la conducción de salida se prevé mediante la instalación de un equipo de válvula de sobrevelocidad y by-pass correspondiente Asimismo, en la sala se sitúan dos filtros, una ventosa y un contador de ultrasonidos con su estabilizador de flujo. | MAÑARIA - ERMUA FASE I | Duranguesado |  | 0 | 126,27 m² | Sala de válvulas - D. SANTI KURUTZ | 126,27 m² |  |  | 529746.1666 | 4777081.4715 | Multi Mapa | 529643.481500 776871.745000
1 | 52445552 | Sala de válvulas - ALBONIGA VIEJA | 131.09 | Sala de válvulas | ABMD01010SVA06 | ESTE | BERMEO | BUSTURIALDEA | ALBONIGA VIEJA | BERMEO | 25 | Agua y Saneamiento | BER-001 | Completa | Bueno | CABB |  | Sí | No |  | CABB | En servicio | ABMD01010SVA06 | 2022-12-27 09:00 | gregorio | Sí | Sí |  | 0 |  |  |  |  | 0 | 131,09 m² | Sala de válvulas - ALBONIGA VIEJA | 131,09 m² |  |  | 521771.4608 | 4806767.8671 | Multi Mapa
1 | 2297 | Sala de válvulas - D. GARAIZAR ALTO | 158.77 | Sala de válvulas | AGAD01010SVA01 | ESTE | GARAIZAR | DURANGOALDEA | D. GARAIZAR ALTO | IURRETA | 60 | Agua | IURR-049 | Básica | Bueno | CABB | 2002-12-01 | Sí | No |  | CABB | En servicio | AGAD01010SVA01 | 2021-07-15 11:25 | gregorio |  | Sí |  | 0 | NUEVO DEPOSITO DE GARAIZAR | TUBERIAS INTERIOR ETAP GARAIZAR | Duranguesado |  | 1 | 158,77 m² | Sala de válvulas - D. GARAIZAR ALTO | 158,77 m² |  |  | 530868.0898 | 4780528.0538 | Multi Mapa | 530765.393500 780318.291500
1 | 47450288 | Sala de válvulas - ETAP. OLETA Bombeo-ETAP. OLETA - DPTO.KOSTATZA Bombeo-ETAP. OLETA - DPTO. IPIDEI | 182.94 | Sala de válvulas |  | ESTE | SANTA BARBARA | LEA ARTIBAI | ETAP. OLETA | AMOROTO | 6 | Agua | LEK-019 | Completa | Bueno | CABB | 1996-04-01 | Sí | No |  | CABB | En servicio |  | 2021-09-02 10:28 | gregorio |  | No |  | 0 |  | ABASTECIMIENTO A LEKEITIO | Lea Artibai |  | 0 | 182,94 m² | Sala de válvulas - ETAP. OLETA Bombeo-ETAP. OLETA - DPTO.KOSTATZA Bombeo-ETAP. OLETA - DPTO. IPIDEI | 182,94 m² |  |  | 540528.6161 | 4799688.7606 | Multi Mapa
1 | 16606346 | Sala de válvulas - EDIF. ACCESO GALERIA BALSA OLETA | 488.86 | Sala de válvulas | AOLC02010SVA01 | ESTE | OLETA | LEA ARTIBAI | EDIF. ACCESO GALERIA BALSA OLETA | MENDEXA | 77 | Agua | LEK-004 | Completa | Bueno | CABB | 2009-01-10 | Sí | No |  | CABB | En servicio | AOLC02010SVA01 | 2022-02-25 12:35 | PMERINO |  | Sí |  | 0 | PROYECTO DE LIQUIDACION BALSA DE REGULACION PARA EL ABASTECIMIENTO DE LEKEITIO EN SITUCION DE EMERGENCIA. ENERO-2.009 | ABASTECIMIENTO A LEKEITIO | Lea Artibai |  | 0 | 488,86 m² | Sala de válvulas - EDIF. ACCESO GALERIA BALSA OLETA | 488,86 m² |  |  | 541010.5752 | 4798260.0924 | Multi Mapa | 540907.776500 798050.146000
8
1 | 36232066 | Galeria - GALERIA 2 | 660.47 | Galeria | AGAD01040GAL06 | ESTE | GARAIZAR | DURANGOALDEA | GALERIA 2 | ABADIÑO | 1 | Sin definir | GEEL-003 | Completa | Bueno | CABB | 2014-09-01 | Sí | No |  | CABB | En servicio | AGAD01040GAL06 | 2021-04-22 10:27 | MANUF |  |  |  | 0 | TIENE SECCIONAMIENTO A AMBOS LADOS Y UNA VENTOSA AGUAS ABAJO. | GEREDIAGA - ELORRIO | Duranguesado |  | 0 | 660,47 m² | Galeria - GALERIA 2 | 660,47 m² |  |  | 533124.718 | 4776858.054 | Multi Mapa | 533021.998000 776648.329500
1 | 36232113 | Galeria - N-636 | 61.76 | Galeria | AGAD01040GAL04 | ESTE | GARAIZAR | DURANGOALDEA | N-636 | ABADIÑO | 1 | Sin definir | GEEL-001a | Completa | Bueno | CABB | 2014-09-01 | Sí | No |  | CABB | En servicio | AGAD01040GAL04 | 2021-05-14 11:57 | MANUF |  |  |  | 0 |  |  |  |  | 0 | 61,76 m² | Galeria - N-636 | 61,76 m² |  |  | 532739.862 | 4776602.0163 | Multi Mapa | 532637.146000 776392.294500
722.23