## LOTE C
DENOMINACIÓN | ESPECIFICACIONES | MEDICION | PRECIO | UNIDAD | TOTAL
1571925.3204
CENTRO OPERACIONES |  |  |  |  | 250560
CENTRO OPERACIONES |  | 12 | 20880 | mes | 250560
MANO DE OBRA |  | MEDICION | PRECIO | UNIDAD | 849111
ENGARGADO |  | 1790 | 42.27 | H | 75663.3
ENCARGADO HORA EXTRA |  | 280 | 44.02 | H | 12325.6
OFICIAL 1ª |  | 5370 | 36.13 | H | 194018.1
OFICIAL 1ª HORA EXTRA |  | 800 | 38.78 | H | 31024
OFICIAL 2ª |  | 7160 | 32.97 | H | 236065.2
OFICIAL 2ª HORA EXTRA |  | 800 | 34.47 | H | 27576
PEON |  | 7160 | 28.73 | H | 205706.8
PEON HORA EXTRA |  | 800 | 34.47 | H | 27576
RETEN DIA LABORABLE |  | 780 | 25 | H | 19500
RETEN DIA FESTIVO |  | 312 | 63 | H | 19656
MAQUINARIA |  | MEDICION | PRECIO | UNIDAD | 273685.044
BOMBA DE ACHIQUE SUMERGIBLE |  | 593 | 3 | H | 1779
BOMBA DE ACHIQUE TRIFÁSICA 10KW CON ARRANQUE DIRECTO Y 30 M DE TUBERÍA 6" |  | 6 | 12.325 | H | 73.95
CAMION CISTERNA INLCUIDO CONDUCTOR |  | 82 | 68 | H | 5576
CAMION DOS EJES DE 2.8 A 4.5 TM. TIPO NISSAN CABSTAR O SIMILAR |  | 241 | 8.5 | H | 2048.5
CAMIÓN GÓNDOLA PARA TRANSPORTE DE MAQUINARIA INLCUIDO CONDUCTOR |  | 1719 | 1.5 | KM | 2578.5
CAMIÓN GRÚA INLCUIDO CONDUCTOR |  | 198 | 55 | H | 10890
CAMIÓN VOLQUETE 2 EJES 10 TM O 6 M3 |  | 7 | 55 | H | 385
DESBROZADORA |  | 86 | 5.1 | H | 438.6
DUMPER 1500 KG CON CAPACIDAD SUPERIOR A 0.60 M3 |  | 14 | 6.8 | H | 95.2
DUMPER 3500KG 4X4 GIRATORIO |  | 398 | 14.824 | H | 5899.952
DUMPER 6000KG |  | 77 | 14.45 | H | 1112.65
EQUIPO DE ILUMINACIÓN |  | 10 | 3.4 | H | 34
EQUIPO DE LIMPIEZA CON AGUA A ALTA PRESIÓN (CAMIÓN CHUPON) |  | 7 | 100 | H | 700
EQUIPO DE SOLDADURA ELECTRICA CON SOLDADDOR INCLUIDO |  | 3 | 38.25 | H | 114.75
FURGONETA MEDIA EQUIPADA(TIPO BERLINGO. KANGOO. ETC) |  | 8390 | 6 | H | 50340
GENERADOR DE ELECTRICIDAD |  | 2500 | 3 | H | 7500
HIDROLIMPIADORA |  | 4 | 11.05 | H | 44.2
HORMIGONERA DE 250 LITROS |  | 60 | 2.72 | H | 163.2
HORMIGONERA ELECTRICA 80 LITROS |  | 32 | 7.225 | H | 231.2
MAQUINA DE TOMA EN CARGA UNIVERSAL PARA DN MAYOR DE 63MM |  | 5 | 38.25 | H | 191.25
MAQUINA DE TOMA EN CARGA UNIVERSAL PARA DN 25MM HASTA DN 63MM |  | 31 | 28.9 | H | 895.9
MÁQUINA PARA CORTAR ASFALTO O BALDOSA O ROTAFLEX |  | 333 | 5 | H | 1665
MAQUINA PARA EJECUCIÓN DE ELECTROSOLDADURAS EN PE |  | 42 | 5.525 | H | 232.05
MARTILLO ELÉCTRICO |  | 876 | 4.9725 | H | 4355.91
MINIRETROEXCAVADORA DE HASTA 4000 KG CON CAZO Y MARTILLO HIDRAULICO Y CAMION DE TRASPORTE INLCUIDO CONDUCTOR |  | 1625 | 63 | H | 102375
MINIRETROEXCAVADORA DE HASTA 4000 KG CON CAZO Y MARTILLO HIDRAULICO Y CAMION DE TRASPORTE HORA EXTRA INLCUIDO CONDUCTOR |  | 250 | 96.9 | H | 24225
MOTOSIERRA |  | 7 | 7.65 | H | 53.55
PAREJA DE SEMÁFOROS Y BATERÍAS |  | 27 | 40.8 | DIA | 1101.6
PISÓN PARA COMPACTACIÓN DE ÁRIDOS) |  | 1 | 7.752 | H | 7.752
PLATAFORMA ANDAMIO 2MTS CON ACCESORIOS PARA MONTAJE |  | 1 | 12.325 | DIA | 12.325
RETROEXCAVADORA DE 12000KG CON CAZO Y MARTILLO HIDRAULICO INLCUIDO CONDUCTOR |  | 1 | 93.5 | H | 93.5
RETROEXCAVADORA DE 12000KG CON CAZO Y MARTILLO HIDRAULICO HORA EXTRA INLCUIDO CONDUCTOR |  | 1 | 127.5 | H | 127.5
RETROEXCAVADORA DE 8000 KG CON CAZO Y MARTILLO HIDRAULICO INLCUIDO CONDUCTOR |  | 15 | 74.8 | H | 1122
RETROEXCAVADORA DE 8000 KG CON CAZO Y MARTILLO HIDRAULICO HORA EXTRA INLCUIDO CONDUCTOR |  | 7 | 106.25 | H | 743.75
RETROEXCAVADORA DE ORUGAS DE 14 TN CAZO Y MARTILLO HIDRAULICO INLCUIDO CONDUCTOR |  | 17 | 102 | H | 1734
RETROEXCAVADORA DE ORUGAS DE 14 TN CAZO Y MARTILLO HIDRAULICO INLCUIDO CONDUCTOR |  | 17 | 140.25 | H | 2384.25
RETROEXCAVADORA DE ORUGAS DE 6 TN-S O SIMILAR, CON CAZO Y MARTILLO HIDRAULICO INLCUIDO CONDUCTOR |  | 150 | 68 | H | 10200
RETROEXCAVADORA DE ORUGAS DE 6 TN-S O SIMILAR, CON CAZO Y MARTILLO HIDRAULICO HORA EXTRA INLCUIDO CONDUCTOR |  | 75 | 102 | H | 7650
RODILLO COMPACTADOR RANA |  | 164 | 7.82 | H | 1282.48
RODILLO TAMDEM 3500KG |  | 3 | 20.4 | H | 61.2
RODILLO VIBRATORIO COMPACTADOR 1800 KG |  | 16 | 11.475 | H | 183.6
TALADRO ELECTRICO PERCUSION, ATORNILLADOR ETC |  | 45 | 4.505 | H | 202.725
VEHÍCULO 4 X 4 TIPO PICK-UP EQUIPADA (NISSAN PICK-UP) |  | 2144 | 10.625 | H | 22780
0
MATERIALES | ESPECIFICACIONES DE REFERENCIA | MEDICION | PRECIO | UNIDAD | 198569.2764
ABRAZADERA AUTOBLOCANTE PN10 PARA TUBERIA PE/PVC DN 110 | Hawle o equivalente. | 12 | 126.4163 | UD | 1516.995
ABRAZADERA AUTOBLOCANTE PN10 PARA TUBERIA PE/PVC DN 125 | Hawle o equivalente. | 2 | 152.9312 | UD | 305.8623
ABRAZADERA AUTOBLOCANTE PN10 PARA TUBERIA PE/PVC DN 140 | Hawle o equivalente. | 1 | 178.6122 | UD | 178.6122
ABRAZADERA AUTOBLOCANTE PN10 PARA TUBERIA PE/PVC DN 160 | Hawle o equivalente. | 1 | 202.2201 | UD | 202.2201
ABRAZADERA AUTOBLOCANTE PN10 PARA TUBERIA PE/PVC DN 200 | Hawle o equivalente. | 1 | 341.8938 | UD | 341.8938
ABRAZADERA AUTOBLOCANTE PN10 PARA TUBERIA PE/PVC DN 225 | Hawle o equivalente. | 1 | 414.6224 | UD | 414.6224
ABRAZADERA AUTOBLOCANTE PN10 PARA TUBERIA PE/PVC DN 63 | Hawle o equivalente. | 29 | 91.2874 | UD | 2647.336
ABRAZADERA AUTOBLOCANTE PN10 PARA TUBERIA PE/PVC DN 75 | Hawle o equivalente. | 20 | 97.9965 | UD | 1959.93
ABRAZADERA AUTOBLOCANTE PN10 PARA TUBERIA PE/PVC DN 90 | Hawle o equivalente. | 21 | 113.1052 | UD | 2375.2102
ABRAZADERA DE REPARACION 2 SECTORES (108-128) L381MM | Hawle o equivalente. | 3 | 274.0612 | UD | 822.1837
ABRAZADERA DE REPARACION 2 SECTORES (158-180) L381MM | Hawle o equivalente. | 1 | 306.4284 | UD | 306.4284
ABRAZADERA DE REPARACION 2 SECTORES (390-410) L400MM | Hawle o equivalente. | 1 | 533.6769 | UD | 533.6769
ABRAZADERA DE REPARACION DN 216-238 L=381 MM | Hawle o equivalente. | 3 | 398.3818 | UD | 1195.1453
ABRAZADERA DE REPARACIÓN FS-10 DN 131-141 L=200 MM | Hawle o equivalente. | 1 | 127.7321 | UD | 127.7321
ABRAZADERA DE REPARACIÓN FS-10 DN 133-144 L=200 MM | Hawle o equivalente. | 1 | 168.4989 | UD | 168.4989
ABRAZADERA DE REPARACIÓN FS-10 DN 140-150 L=200 MM | Hawle o equivalente. | 1 | 171.7731 | UD | 171.7731
ABRAZADERA DE REPARACIÓN FS-10 DN 151-161 L=200 MM | Hawle o equivalente. | 1 | 205.7774 | UD | 205.7774
ABRAZADERA DE REPARACIÓN FS-10 DN 166-178 L=200 MM | Hawle o equivalente. | 1 | 215.9059 | UD | 215.9059
ABRAZADERA DE REPARACIÓN FS-10 DN 178-190 L=200 MM | Hawle o equivalente. | 1 | 234.9162 | UD | 234.9162
ABRAZADERA DE REPARACIÓN FS-10 DN 190-202 L=200 MM | Hawle o equivalente. | 1 | 240.7149 | UD | 240.7149
ABRAZADERA DE REPARACIÓN FS-10 DN 54 - 58 L=150 MM | Hawle o equivalente. | 1 | 53.55 | UD | 53.55
ABRAZADERA DE REPARACIÓN FS-10 DN 63 - 68 L=150 MM | Hawle o equivalente. | 5 | 61.2 | UD | 306
ABRAZADERA DE REPARACIÓN FS-10 DN 73-80 L 200 | Hawle o equivalente. | 2 | 68.85 | UD | 137.7
ABRAZADERA DE REPARACION FS-10 DN 87-97 L=200 | Hawle o equivalente. | 1 | 74.97 | UD | 74.97
ABRAZADERA DE REPARACION FS-10 DN 95-104 L=200 | Hawle o equivalente. | 2 | 76.5 | UD | 153
ABRAZADERA DE REPARACIÓN FS-20 DN 200-212 L=250 MM | Hawle o equivalente. | 1 | 170.3831 | UD | 170.3831
ABRAZADERA DE REPARACIÓN FS-20 DN 215-227 L=250 MM | Hawle o equivalente. | 2 | 164.1591 | UD | 328.3181
ABRAZADERA DE REPARACIÓN FS-20 DN 269-281 L=250 MM | Hawle o equivalente. | 1 | 184.3872 | UD | 184.3872
ABRAZADERA DE REPARACIÓN FS-20 DN 306-318 L=250 MM | Hawle o equivalente. | 1 | 190.6112 | UD | 190.6112
ABRAZADERA DE REPARACIÓN FS-20 DN 315-327 L=315 MM | Hawle o equivalente. | 1 | 264.5217 | UD | 264.5217
ABRAZADERA DE REPARACIÓN FS-20 DN 366-379 L=315 MM | Hawle o equivalente. | 1 | 311.202 | UD | 311.202
ABRAZADERA DE REPARACIÓN FS-20 DN 400-412 L=250 MM | Hawle o equivalente. | 1 | 246.3683 | UD | 246.3683
ABRAZADERA DE REPARACION INOX HAWLE DOBLE APRIETE FS-10 ( 87-102) L-200 | Hawle o equivalente. | 1 | 164.2412 | UD | 164.2412
ABRAZADERA DE REPARACION ROCKWELL 2 SECTORES (139-160) L300MM | Hawle o equivalente. | 1 | 254.6762 | UD | 254.6762
ABRAZADERA ISOFONICA M 10 DN 107-113 |  | 1 | 1.1125 | UD | 1.1125
ABRAZADERA ISOFONICA M 10 DN 113-118 |  | 1 | 1.2059 | UD | 1.2059
ABRAZADERA ISOFONICA M 10 DN 15-19 |  | 1 | 0.4279 | UD | 0.4279
ABRAZADERA ISOFONICA M 10 DN 20-25 |  | 1 | 0.45902 | UD | 0.45902
ABRAZADERA ISOFONICA M 10 DN 26-30 |  | 1 | 0.5057 | UD | 0.5057
ABRAZADERA ISOFONICA M 10 DN 32-36 |  | 6 | 0.53682 | UD | 3.2209
ABRAZADERA ISOFONICA M 10 DN 38-43 |  | 1 | 0.59906 | UD | 0.59906
ABRAZADERA ISOFONICA M 10 DN 47-51 |  | 1 | 0.63796 | UD | 0.63796
ABRAZADERA ISOFONICA M 10 DN 53-58 |  | 1 | 0.70798 | UD | 0.70798
ABRAZADERA ISOFONICA M 10 DN 60-64 |  | 2 | 0.73132 | UD | 1.4626
ABRAZADERA ISOFONICA M 10 DN 66-70 |  | 1 | 0.78579 | UD | 0.78579
ABRAZADERA ISOFONICA M 10 DN 79-85 |  | 1 | 0.91027 | UD | 0.91027
ABRAZADERA ISOFONICA M 10 DN 87-92 |  | 1 | 0.92583 | UD | 0.92583
ABRAZADERA ISOFONICA M 10 DN 99-105 |  | 1 | 1.0503 | UD | 1.0503
ABRAZADERA ISOFONICA M 10 DN74-79 |  | 1 | 0.82469 | UD | 0.82469
ABRAZADERA LARGA DE 1 1/2" | Hawle o equivalente. | 8 | 51.4156 | UD | 411.3252
ABRAZADERA LARGA DE 1 1/4" | Hawle o equivalente. | 5 | 45.7317 | UD | 228.6585
ABRAZADERA LARGA DE 1/2" | Hawle o equivalente. | 4 | 29.1389 | UD | 116.5554
ABRAZADERA LARGA DE 2" | Hawle o equivalente. | 7 | 60.6874 | UD | 424.8121
ABRAZADERA LARGA DE 3/4" | Hawle o equivalente. | 8 | 30.8524 | UD | 246.8196
ABRAZADERA LARGA DE 1" | Hawle o equivalente. | 9 | 37.2784 | UD | 335.5061
ABRAZADERA LARGA DE 2 1/2" | Hawle o equivalente. | 3 | 74.9394 | UD | 224.8182
ABRAZADERA LARGA DE D3"-90 TUBO ACERO | Hawle o equivalente. | 1 | 40.1018 | UD | 40.1018
ACERO ARMADO B500S EN BARRAS |  | 286 | 0.765 | KG | 218.79
ADOQUIN |  | 48 | 0.5355 | UD | 25.704
AGLOMERADO ASFÁLTICO EN CALIENTE ARIDO OFÍTICO S-12 |  | 8 | 87.975 | TM | 703.8
AGLOMERADO ASFÁLTICO EN FRIO ARIDO OFÍTICO S-12 |  | 1 | 244.8 | TM | 244.8
ARENA |  | 15 | 2.448 | M3 | 36.72
ARENA ESPECIAL PASEOS EN SACA BIG BAG |  | 1 | 49.725 | M3 | 49.725
ARENA-GUIJO |  | 198 | 18.36 | M3 | 3635.28
ARQUETA REGISTRO BOCA PARA LLAVES-COMPOSITE CON IDENTIFICATIVO "URA" |  | 55 | 42.075 | UD | 2314.125
ARQUETA BOCA DE RIEGO EN FUNDICIÓN |  | 1 | 26.775 | UD | 26.775
ARQUETA HDPE + COMPOSITE DN 25,30,40,50 |  | 5 | 172.125 | UD | 860.625
ARQUETA HDPE + COMPOSITE DN 13,15,20 |  | 4 | 65.025 | UD | 260.1
ARQUETA HORMIGON ARMADO 100X100 PARA REGISTRO DE 120X120 |  | 1 | 92.8404 | UD | 92.8404
ARQUETA HORMIGON ARMADO 30X30 SIN FONDO |  | 1 | 10.098 | UD | 10.098
ARQUETA HORMIGON ARMADO 50X50 PARA REGISTRO 60X60 |  | 6 | 13.3798 | UD | 80.2791
ARQUETA HORMIGON ARMADO 70X70 PARA REGISTRO 80X80 |  | 3 | 37.4391 | UD | 112.3173
ARQUETA HORMIGON ARMADO 80X80 PARA REGISTRO DE 90X90 |  | 1 | 50.3982 | UD | 50.3982
ARQUETA HORMIGÓN INSTALADA CON DESAGÜE Y REGISTROS |  | 1 | 229.5 | UD | 229.5
BALDOSA GRANITO |  | 3 | 2.6775 | M2 | 8.0325
BALDOSA HIDRÁULICA 30 X 30 CM TIPO BILBAO |  | 61 | 0.612 | UD | 37.332
BALDOSA LISA 30x30 |  | 144 | 0.765 | UD | 110.16
BALDOSA PASTILLA/TACO DE 30X30 |  | 64 | 0.612 | UD | 39.168
BALDOSA PASTILLA/TACO DE 40X40 |  | 14 | 0.95625 | UD | 13.3875
BALDOSA ROSETA DE 30X30 |  | 208 | 0.765 | UD | 159.12
BANDA DE COLLARÍN DE Aº INOX DN 200 (200-220) | Hawle o equivalente | 2 | 35.5801 | UD | 71.1603
BANDA DE COLLARÍN DE Aº INOX DN 300 (300-320) | Hawle o equivalente | 1 | 48.6234 | UD | 48.6234
BANDA DE COLLARÍN DE Aº INOX DN100 (105-130) | Hawle o equivalente | 1 | 26.6602 | UD | 26.6602
BANDA DE COLLARIN DE Aº INOX DN125 (130-155) | Hawle o equivalente | 1 | 30.4776 | UD | 30.4776
BANDA DE COLLARIN DE Aº INOX DN150 (155-180) | Hawle o equivalente | 3 | 33.0403 | UD | 99.121
BANDA DE COLLARÍN DE Aº INOX DN60 (50-80) | Hawle o equivalente | 1 | 26.0406 | UD | 26.0406
BANDA DE COLLARÍN DE Aº INOX DN80 (80-105) | Hawle o equivalente | 1 | 40.9231 | UD | 40.9231
BARRA ASIDERO TELESCOPICA FABRICADA EN ACERO INOX. PARA ACCESO A ARQUETAS INCLUSO SPITS DE ANCLAJE A MURO |  | 1 | 145.35 | UD | 145.35
BINCABB 1 (Incluye tapa y marco) |  | 1 | 224.757 | UD | 224.757
BINCABB 2 (Incluye tapa y marco) |  | 4 | 280.9462 | UD | 1123.785
BLOQUE DE HORMIGON HIDROFUGO 40x20x20 |  | 1 | 0.918 | UD | 0.918
BOCA DE RIEGO BRI-45 |  | 1 | 166.9536 | UD | 166.9536
BOCA DE RIEGO BRI-65 SALIDA BRIDA DN-65 (CON ARQUETA Y TAPA) |  | 1 | 500.6925 | UD | 500.6925
BOCA DE RIEGO BRI-65 SALIDA BRIDA DN-65 (SIN ARQUETA NI TAPA) |  | 1 | 344.25 | UD | 344.25
BOCA DE RIEGO CON ARQUETA BRI-40 |  | 1 | 153 | UD | 153
BOCA DE RIEGO CON ARQUETA HR-80 |  | 2 | 484.9411 | UD | 969.8823
BOTE TAPABACHES 25 KG ASFALTO EN FRIO |  | 200 | 13.77 | UD | 2754
Botellas de agua |  | 50 | 0.5 | LT | 25
BOYA METALICA |  | 1 | 33.6617 | UD | 33.6617
BOYA PLASTICO ESFERICA PARA VARILLA ROSCADA 1” |  | 1 | 5.8752 | UD | 5.8752
BOYA PLASTICO ESFERICA PARA VARILLA ROSCADA 2” |  | 1 | 8.7746 | UD | 8.7746
BRIDA CIEGA DN-65 PN-10 (FABRICACION) |  | 1 | 25.0308 | UD | 25.0308
BRIDA CIEGA FD DN100 | Hawle o equivalente | 1 | 89.8645 | UD | 89.8645
BRIDA CIEGA FD DN150 | Hawle o equivalente | 1 | 165.8443 | UD | 165.8443
BRIDA CIEGA FD DN200 | Hawle o equivalente | 1 | 258.8301 | UD | 258.8301
BRIDA CIEGA FD DN250 | Hawle o equivalente | 1 | 398.1366 | UD | 398.1366
BRIDA CIEGA FD DN50 | Hawle o equivalente | 1 | 46.5196 | UD | 46.5196
BRIDA CIEGA FD DN65 | Hawle o equivalente | 1 | 61.6131 | UD | 61.6131
BRIDA CIEGA FD DN80 | Hawle o equivalente | 2 | 74.7481 | UD | 149.4963
BRIDA CONTRATRACCIÓN FD PARA TUB PE DIÁMETRO 100 | Hawle o equivalente | 12 | 59.4175 | UD | 713.0106
BRIDA CONTRATRACCIÓN FD PARA TUB PE DIÁMETRO 125 | Hawle o equivalente | 13 | 75.9109 | UD | 986.8424
BRIDA CONTRATRACCIÓN FD PARA TUB PE DIÁMETRO 63 | Hawle o equivalente | 7 | 19.8135 | UD | 138.6945
BRIDA CONTRATRACCIÓN FD PARA TUB PE DIÁMETRO 80 | Hawle o equivalente | 14 | 21.4506 | UD | 300.3084
BRIDA CONTRATRACCIÓN PE PARA TUB FD DIÁMETRO 150 | Hawle o equivalente | 2 | 44.5459 | UD | 89.0919
BRIDA CONTRATRACCIÓN PE PARA TUB FD DIÁMETRO 200 | Hawle o equivalente | 2 | 66.0119 | UD | 132.0237
BRIDA CONTRATRACCIÓN PE PARA TUB FD DIÁMETRO 250 | Hawle o equivalente | 1 | 200.9885 | UD | 200.9885
BRIDA ENCHUFE DIÁMETRO 100 | Hawle o equivalente | 6 | 49.6256 | UD | 297.7533
BRIDA ENCHUFE DIÁMETRO 125 | Hawle o equivalente | 1 | 84.2571 | UD | 84.2571
BRIDA ENCHUFE DIÁMETRO 150 | Hawle o equivalente | 6 | 75.9569 | UD | 455.7411
BRIDA ENCHUFE DIÁMETRO 200 | Hawle o equivalente | 5 | 107.5743 | UD | 537.8715
BRIDA ENCHUFE DIÁMETRO 250 | Hawle o equivalente | 2 | 154.3387 | UD | 308.6775
BRIDA ENCHUFE DIÁMETRO 80 | Hawle o equivalente | 4 | 40.1625 | UD | 160.65
BRIDA ESPIGA DN-100 | Hawle o equivalente | 1 | 45.418 | UD | 45.418
BRIDA ESPIGA DN-125 | Hawle o equivalente | 1 | 61.6973 | UD | 61.6973
BRIDA ESPIGA DN-150 | Hawle o equivalente | 1 | 73.9831 | UD | 73.9831
BRIDA ESPIGA DN-200 | Hawle o equivalente | 1 | 104.5143 | UD | 104.5143
BRIDA ESPIGA DN-80 | Hawle o equivalente | 1 | 35.343 | UD | 35.343
BRIDA LOCA DN 125 | Hawle o equivalente | 3 | 18.0081 | UD | 54.0243
BRIDA LOCA ACERO RECUBIERTA PP DN50 PE d63 PN-16 | Hawle o equivalente | 1 | 17.5743 | UD | 17.5743
BRIDA LOCA DN 100 | Hawle o equivalente | 5 | 11.7427 | UD | 58.7137
BRIDA LOCA DN65 | Hawle o equivalente | 10 | 10.1057 | UD | 101.0565
BRIDA LOCA FD DN 150 | Hawle o equivalente | 2 | 34.425 | UD | 68.85
BRIDA LOCA FD DN 200 | Hawle o equivalente | 1 | 28.4045 | UD | 28.4045
BRIDA LOCA FD DN50 | Hawle o equivalente | 7 | 8.9199 | UD | 62.4393
BRIDA LOCA FD DN80 | Hawle o equivalente | 6 | 10.228 | UD | 61.3683
BRIDA ROSCADA DN-100X1" PN-16 | Hawle o equivalente | 1 | 88.3728 | UD | 88.3728
BRIDA ROSCADA DN-50 PN-16 | Hawle o equivalente | 1 | 22.0348 | UD | 22.0348
BRIDA ROSCADA DN-65X2". | Hawle o equivalente | 1 | 63.2655 | UD | 63.2655
BRIDA ROSCADA FD DN100 | Hawle o equivalente | 4 | 88.3728 | UD | 353.4912
BRIDA ROSCADA FD DN125 | Hawle o equivalente | 1 | 119.8449 | UD | 119.8449
BRIDA ROSCADA FD DN150 | Hawle o equivalente | 1 | 148.716 | UD | 148.716
BRIDA ROSCADA FD DN200 | Hawle o equivalente | 1 | 217.6884 | UD | 217.6884
BRIDA ROSCADA FD DN250 | Hawle o equivalente | 1 | 370.8153 | UD | 370.8153
BRIDA ROSCADA FD DN63 | Hawle o equivalente | 13 | 54.8276 | UD | 712.7582
BRIDA ROSCADA FD DN80 | Hawle o equivalente | 6 | 72.346 | UD | 434.0763
BRIDA UNIVERSAL (315-335) DN 300 PN16 | Hawle o equivalente | 1 | 176.256 | UD | 176.256
BRIDA UNIVERSAL (315-335) DN 400 PN16 | Hawle o equivalente | 1 | 257.4531 | UD | 257.4531
BRIDA UNIVERSAL (324-350) DN 300 PN 16 | Hawle o equivalente | 1 | 259.1208 | UD | 259.1208
BRIDA UNIVERSAL DN 125 (128-146) | Hawle o equivalente | 1 | 127.8009 | UD | 127.8009
BRIDA UNIVERSAL DN 150 (165-185) | Hawle o equivalente | 2 | 127.8086 | UD | 255.6171
BRIDA UNIVERSAL DN 175-200 (184-207) | Hawle o equivalente | 1 | 75.5897 | UD | 75.5897
BRIDA UNIVERSAL DN100 (108-130) | Hawle o equivalente | 3 | 49.5873 | UD | 148.7619
BRIDA UNIVERSAL DN50A (60-72) | Hawle o equivalente | 3 | 27.5247 | UD | 82.5741
BRIDA UNIVERSAL DN65 (68-85) | Hawle o equivalente | 4 | 36.0774 | UD | 144.3096
BRIDA UNIVERSAL DN80A (88-103) | Hawle o equivalente | 2 | 36.0774 | UD | 72.1548
BRIDA UNIVERSAL GRAN TOLERANCIA DN200 (218-234) | Hawle o equivalente | 1 | 103.581 | UD | 103.581
BRIDA UNIVERSAL Ø50-60-65 (57-74) | Hawle o equivalente | 2 | 32.9332 | UD | 65.8665
BRIDA UNIVERSAL Ø80-100 (80-106) | Hawle o equivalente | 1 | 49.5873 | UD | 49.5873
CABEZAL D125-700 Salida R 2 ½” |  | 4 | 8.6904 | UD | 34.7616
CABEZAL TOMA EN CARGA S/BRIDA D80 (150-200) |  | 2 | 188.4501 | UD | 376.9002
CABEZAL TOMA EN CARGA S/ROSCADA 2" |  | 1 | 47.32 | UD | 47.32
CARRETE BB DN-100 L-250 |  | 1 | 48.5469 | UD | 48.5469
CARRETE BB DN-100 L-300 |  | 1 | 52.7927 | UD | 52.7927
CARRETE BB INOX DN-80 L-230 MM |  | 1 | 269.7084 | UD | 269.7084
CARRETE CON BRIDAS DE FD L=250 DIÁMETRO 125 |  | 2 | 71.2521 | UD | 142.5042
CARRETE CON BRIDAS DE FD L=100 DIÁMETRO 100 |  | 5 | 38.2959 | UD | 191.4795
CARRETE CON BRIDAS DE FD L=100 DIÁMETRO 50 |  | 3 | 33.1474 | UD | 99.4424
CARRETE CON BRIDAS DE FD L=100 DIÁMETRO 80 |  | 5 | 34.0195 | UD | 170.0977
CARRETE CON BRIDAS DE FD L=1000 DIÁMETRO 100 |  | 1 | 96.2447 | UD | 96.2447
CARRETE CON BRIDAS DE FD L=200 DIÁMETRO 100 |  | 1 | 44.3011 | UD | 44.3011
CARRETE CON BRIDAS DE FD L=250 DIÁMETRO 150 |  | 3 | 81.0747 | UD | 243.2241
CARRETE CON BRIDAS DE FD L=250 DIÁMETRO 200 |  | 1 | 112.1796 | UD | 112.1796
CARRETE CON BRIDAS DE FD L=250 DIÁMETRO 65 |  | 4 | 38.0282 | UD | 152.1126
CARRETE CON BRIDAS DE FD L=300 DIÁMETRO 250 |  | 1 | 257.3383 | UD | 257.3383
CARRETE CON BRIDAS DE FD L=300 DIÁMETRO 300 |  | 1 | 448.5199 | UD | 448.5199
CARRETE CON BRIDAS DE FD L=500 DIÁMETRO 100 |  | 1 | 82.1763 | UD | 82.1763
CARRETE CON BRIDAS DE FD L=500 DIÁMETRO 50 |  | 1 | 89.3444 | UD | 89.3444
CARRETE DEMONTAJE ACERO AL CARBONO DN 100 PN16 PLC |  | 1 | 166.77 | UD | 166.77
CARRETE DEMONTAJE ACERO AL CARBONO DN 150 PN16 PLC |  | 1 | 162.792 | UD | 162.792
CARRETE DEMONTAJE ACERO AL CARBONO DN 250 PN16 PLC |  | 1 | 798.1398 | UD | 798.1398
CARRETE DEMONTAJE ACERO AL CARBONO DN 65 PN16 PLC |  | 1 | 157.59 | UD | 157.59
CARRETE DEMONTAJE ACERO AL CARBONO DN 80 PN16 PLC |  | 1 | 164.475 | UD | 164.475
CARRETE DESM.MIXTO CARB/304. DN65 PN 16 |  | 1 | 157.59 | UD | 157.59
CARRETE DESM.MIXTO CARB/304. DN80 PN 16 |  | 1 | 297.738 | UD | 297.738
CERRADURA COMPLETA TIPO CABB |  | 4 | 12.9667 | UD | 51.867
CERRAMIENTO MODELO HERCULES 1M DE ALTURA |  | 1 | 30.2557 | ML | 30.2557
CERRAMIENTO MODELO HERCULES 2M DE ALTURA |  | 21 | 64.8337 | ML | 1361.5087
CERRAMIENTO RÚSTICO DE ESTACA Y ALAMBRE h=1,2 |  | 15 | 13.77 | ML | 206.55
CERRAMIENTO SIMPLE TORSION 2M DE ALTURA |  | 44 | 47.5447 | UD | 2091.969
CHAPA GALVANIZADA PERFORADA 3000x1500 espesor 3mm |  | 1 | 104.3823 | UD | 104.3823
CODO 11º, DN-150, PN 16, FD |  | 1 | 71.1909 | UD | 71.1909
CODO 45° LATON M/H 3" | GREINER o equivalente | 1 | 80.5581 | UD | 80.5581
CODO 45º ELECTROSOLDABLE Ø125 PN16 tipo Plasson | PLASSON o equivalente | 2 | 41.3712 | UD | 82.7424
CODO 45º ELECTROSOLDABLE Ø63 PN16 tipo Plasson | PLASSON o equivalente | 2 | 8.4762 | UD | 16.9524
CODO 45º ELECTROSOLDABLE Ø75 PN16 tipo Plasson | PLASSON o equivalente | 2 | 15.5754 | UD | 31.1508
CODO 45º ELECTROSOLDABLE Ø90 PN16 tipo Plasson | PLASSON o equivalente | 2 | 16.4934 | UD | 32.9868
CODO 90 BB PN-16 DN-65 |  | 1 | 69.3702 | UD | 69.3702
CODO 90 H/H CU 15 |  | 1 | 1.3005 | UD | 1.3005
CODO 90 LATON H/H 11/4"" | GREINER o equivalente | 1 | 8.0402 | UD | 8.0402
CODO 90 LATON H/H 2" | GREINER o equivalente | 1 | 18.0464 | UD | 18.0464
CODO 90 LATÓN M/H 11/2" | GREINER o equivalente | 1 | 11.299 | UD | 11.299
CODO 90 LATÓN M/H 11/4" | GREINER o equivalente | 1 | 5.8216 | UD | 5.8216
CODO 90 LATON M/H 3/4" | GREINER o equivalente | 1 | 2.1879 | UD | 2.1879
CODO 90 LATON M-H 1" | GREINER o equivalente | 1 | 3.978 | UD | 3.978
CODO 90 LATON M-H 2" | GREINER o equivalente | 1 | 17.8321 | UD | 17.8321
CODO 90 LATON R/H 2" | GREINER o equivalente | 1 | 17.8321 | UD | 17.8321
CODO 90 LATON R/H 3/4" | GREINER o equivalente | 1 | 2.3485 | UD | 2.3485
CODO 90 LATON R/M 1" | GREINER o equivalente | 3 | 7.0992 | UD | 21.2976
CODO 90 LATÓN R/M 11/2" | GREINER o equivalente | 1 | 17.5415 | UD | 17.5415
CODO 90 LATON R/M 11/4" | GREINER o equivalente | 1 | 12.3394 | UD | 12.3394
CODO 90 LATON R/M 2" | GREINER o equivalente | 1 | 17.8321 | UD | 17.8321
CODO 90 LATON R/M 3/4" | GREINER o equivalente | 1 | 4.9419 | UD | 4.9419
CODO 90 LATON T/T 1 1/2" | GREINER o equivalente | 2 | 23.1795 | UD | 46.359
CODO 90 LATON T/T 1/2" | GREINER o equivalente | 1 | 7.8838 | UD | 7.8838
CODO 90 LATON T/T 11/4" | GREINER o equivalente | 1 | 38.3167 | UD | 38.3167
CODO 90 LATON T/T 2" | GREINER o equivalente | 1 | 75.7258 | UD | 75.7258
CODO 90 LATON T/T 3/4" | GREINER o equivalente | 2 | 6.7167 | UD | 13.4334
CODO 90º BB, DN-50, PN-16, FD | PAM_codo FD o equivalente | 1 | 58.0788 | UD | 58.0788
CODO 90º d65 B/B PN16 |  | 1 | 69.3702 | UD | 69.3702
CODO 90º ELECTROSOLDABLE Ø110 PN16 Tipo PLASSON | PLASSON o equivalente | 1 | 23.8604 | UD | 23.8604
CODO 90º ELECTROSOLDABLE Ø125 PN16 Tipo PLASSON | PLASSON o equivalente | 1 | 38.4566 | UD | 38.4566
CODO 90º ELECTROSOLDABLE Ø50 PN16 Tipo PLASSON | PLASSON o equivalente | 2 | 9.0193 | UD | 18.0387
CODO 90º ELECTROSOLDABLE Ø63 PN16 Tipo PLASSON | PLASSON o equivalente | 8 | 8.4609 | UD | 67.6872
CODO 90º ELECTROSOLDABLE Ø75 PN16 Tipo PLASSON | PLASSON o equivalente | 2 | 14.8181 | UD | 29.6361
CODO 90º ELECTROSOLDABLE Ø90 PN16 Tipo PLASSON | PLASSON o equivalente | 2 | 16.4934 | UD | 32.9868
CODO 90º PN-16 B.B DN-65 |  | 1 | 84.0245 | UD | 84.0245
CODO 90º R/H 1" |  | 2 | 7.3975 | UD | 14.7951
CODO 90º R/H 1/2" |  | 1 | 17.8781 | UD | 17.8781
CODO 90º R/M 1/2" |  | 1 | 3.7102 | UD | 3.7102
CODO 90º T/T 1" |  | 2 | 9.3101 | UD | 18.6201
CODO CODO 90 LATON T/T 1 1/4" | GREINER o equivalente | 1 | 15.4759 | UD | 15.4759
CODO ENCHUFE/ENCHUFE 22º FD 250 | PAM_codo FD o equivalente | 1 | 168.2388 | UD | 168.2388
CODO ENCHUFE/ENCHUFE 45º FD 100 | PAM_codo FD o equivalente | 1 | 50.926 | UD | 50.926
CODO ENCHUFE/ENCHUFE 45º FD 125 | PAM_codo FD o equivalente | 1 | 61.4295 | UD | 61.4295
CODO ENCHUFE/ENCHUFE 45º FD 150 | PAM_codo FD o equivalente | 1 | 71.5964 | UD | 71.5964
CODO ENCHUFE/ENCHUFE 45º FD 200 | PAM_codo FD o equivalente | 1 | 99.9931 | UD | 99.9931
CODO ENCHUFE/ENCHUFE 45º FD 250 | PAM_codo FD o equivalente | 1 | 169.0803 | UD | 169.0803
CODO ENCHUFE/ENCHUFE 45º FD 300 | PAM_codo FD o equivalente | 1 | 266.067 | UD | 266.067
CODO ENCHUFE/ENCHUFE 45º FD 80 | PAM_codo FD o equivalente | 1 | 47.7666 | UD | 47.7666
CODO ENCHUFE/ENCHUFE 90º FD 100 | PAM_codo FD o equivalente | 1 | 51.2244 | UD | 51.2244
CODO ENCHUFE/ENCHUFE 90º FD 125 | PAM_codo FD o equivalente | 1 | 73.264 | UD | 73.264
CODO ENCHUFE/ENCHUFE 90º FD 150 | PAM_codo FD o equivalente | 1 | 73.8225 | UD | 73.8225
CODO ENCHUFE/ENCHUFE 90º FD 200 | PAM_codo FD o equivalente | 1 | 100.2074 | UD | 100.2074
CODO ENCHUFE/ENCHUFE 90º FD 250 | PAM_codo FD o equivalente | 1 | 168.6978 | UD | 168.6978
CODO ENCHUFE/ENCHUFE 90º FD 300 | PAM_codo FD o equivalente | 1 | 264.7359 | UD | 264.7359
CODO ENCHUFE/ENCHUFE 90º FD 80 | PAM_codo FD o equivalente | 1 | 47.7743 | UD | 47.7743
CODO IGUAL H-H PE 1 1/2" tipo Plasson Tipo SERIE 5 | PLASSON o equivalente | 2 | 3.5726 | UD | 7.1451
CODO IGUAL H-H PE 1 1/4" tipo Plasson Tipo SERIE 5 | PLASSON o equivalente | 2 | 3.2512 | UD | 6.5025
CODO IGUAL H-H PE 1" tipo Plasson Tipo SERIE 5 | PLASSON o equivalente | 2 | 2.142 | UD | 4.284
CODO IGUAL H-H PE 1/2" tipo Plasson Tipo SERIE 5 | PLASSON o equivalente | 2 | 1.0939 | UD | 2.1879
CODO IGUAL H-H PE 2" tipo Plasson Tipo SERIE 5 | PLASSON o equivalente | 2 | 5.6075 | UD | 11.2149
CODO IGUAL H-H PE 3/4" tipo Plasson Tipo SERIE 5 | PLASSON o equivalente | 2 | 1.1781 | UD | 2.3562
CODO IGUAL M-H PE 1" tipo Plasson Tipo SERIE 5 | PLASSON o equivalente | 2 | 2.142 | UD | 4.284
CODO IGUAL M-H PE 1/2" tipo Plasson Tipo SERIE 5 | PLASSON o equivalente | 2 | 2.142 | UD | 4.284
CODO IGUAL M-H PE 3/4" tipo Plasson Tipo SERIE 5 | PLASSON o equivalente | 2 | 2.142 | UD | 4.284
CODO IGUAL Tipo SERIE 1 d20 tipo Plasson | PLASSON o equivalente | 2 | 5.1332 | UD | 10.2663
CODO IGUAL Tipo SERIE 1 d25 tipo Plasson | PLASSON o equivalente | 2 | 5.7757 | UD | 11.5515
CODO IGUAL Tipo SERIE 1 d32 tipo Plasson | PLASSON o equivalente | 2 | 7.8489 | UD | 15.6978
CODO IGUAL Tipo SERIE 1 d40 tipo Plasson | PLASSON o equivalente | 2 | 15.7055 | UD | 31.4109
CODO IGUAL Tipo SERIE 1 d50 tipo Plasson | PLASSON o equivalente | 3 | 20.7468 | UD | 62.2404
CODO IGUAL Tipo SERIE 1 d63 tipo Plasson | PLASSON o equivalente | 3 | 32.3824 | UD | 97.1473
CODO LATÓN I DN20 | GREINER o equivalente | 4 | 4.5288 | UD | 18.1152
CODO LATÓN I DN25 | GREINER o equivalente | 7 | 6.9845 | UD | 48.8912
CODO LATÓN I DN32 | GREINER o equivalente | 22 | 10.251 | UD | 225.522
CODO LATÓN I DN40 | GREINER o equivalente | 2 | 16.1644 | UD | 32.3289
CODO LATÓN I DN50 | GREINER o equivalente | 7 | 27.081 | UD | 189.567
CODO LATÓN I DN63 | GREINER o equivalente | 11 | 40.7898 | UD | 448.6878
CODO LATÓN I DN75 | GREINER o equivalente | 2 | 142.6036 | UD | 285.2073
CODO LATON I DN90 | GREINER o equivalente | 1 | 61.2535 | UD | 61.2535
CODO R-HEMBRA PP Tipo SERIE 1 d20-1/2" tipo Plasson | PLASSON o equivalente | 3 | 3.7714 | UD | 11.3143
CODO R-HEMBRA PP Tipo SERIE 1 d25-3/4" tipo Plasson | PLASSON o equivalente | 3 | 4.8883 | UD | 14.6651
CODO R-HEMBRA PP Tipo SERIE 1 d32-1" tipo Plasson | PLASSON o equivalente | 3 | 6.5866 | UD | 19.7599
CODO R-HEMBRA PP Tipo SERIE 1 d40-1 1/4" tipo Plasson | PLASSON o equivalente | 3 | 15.5371 | UD | 46.6114
CODO R-HEMBRA PP SERIE 1 d50-1 1/2" PALSSON | PLASSON o equivalente | 1 | 18.6278 | UD | 18.6278
CODO R-HEMBRA PP Tipo SERIE 1 d63-2" tipo Plasson | PLASSON o equivalente | 3 | 25.1761 | UD | 75.5284
CODO R-MACHO PP Tipo SERIE 1 d20-1/2" tipo Plasson | PLASSON o equivalente | 3 | 3.4961 | UD | 10.4882
CODO R-MACHO PP Tipo SERIE 1 d25-3/4" tipo Plasson | PLASSON o equivalente | 3 | 3.4961 | UD | 10.4882
CODO R-MACHO PP Tipo SERIE 1 d32-1" tipo Plasson | PLASSON o equivalente | 3 | 5.6227 | UD | 16.8682
CODO R-MACHO PP Tipo SERIE 1 d40-1 1/4" tipo Plasson | PLASSON o equivalente | 3 | 11.8728 | UD | 35.6184
CODO R-MACHO PP Tipo SERIE 1 d50-1 1/2" tipo Plasson | PLASSON o equivalente | 3 | 14.7339 | UD | 44.2017
CODO R-MACHO PP Tipo SERIE 1 d63-2" tipo Plasson | PLASSON o equivalente | 3 | 20.2878 | UD | 60.8634
CODOS 45º, DN-100, PN-16, FD | PAM_Codo FD o equivalente | 1 | 59.2492 | UD | 59.2492
CODOS 45º, DN-100, PN-16, PE 100 | PLASSON o equivalente | 1 | 22.4374 | UD | 22.4374
CODOS 45º, DN-125, PN-16, FD | PAM_Codo FD o equivalente | 1 | 98.0654 | UD | 98.0654
CODOS 45º, DN-125, PN-16, PE 100 | PLASSON o equivalente | 1 | 51.3468 | UD | 51.3468
CODOS 45º, DN-150, PN-16, FD | PAM_Codo FD o equivalente | 1 | 104.5908 | UD | 104.5908
CODOS 45º, DN-150, PN-16, PE 100 | PLASSON o equivalente | 1 | 55.0418 | UD | 55.0418
CODOS 45º, DN-200, PN-16, FD | PAM_Codo FD o equivalente | 1 | 170.159 | UD | 170.159
CODOS 45º, DN-200, PN-16, PE 100 | PLASSON o equivalente | 1 | 99.5418 | UD | 99.5418
CODOS 45º, DN-25, PN-16, PE 100 | PLASSON o equivalente | 1 | 3.4232 | UD | 3.4232
CODOS 45º, DN-250, PN-16, FD | PAM_Codo FD o equivalente | 1 | 333.693 | UD | 333.693
CODOS 45º, DN-250, PN-16, PE 100 | PLASSON o equivalente | 1 | 240.1029 | UD | 240.1029
CODOS 45º, DN-300, PN-16, FD | PAM_Codo FD o equivalente | 1 | 368.0262 | UD | 368.0262
CODOS 45º, DN-300, PN-16, PE 100 | PLASSON o equivalente | 1 | 439.7602 | UD | 439.7602
CODOS 45º, DN-32, PN-16, PE 100 | PLASSON o equivalente | 1 | 3.6048 | UD | 3.6048
CODOS 45º, DN-40, PN-16, PE 100 | PLASSON o equivalente | 1 | 3.9246 | UD | 3.9246
CODOS 45º, DN-50, PN-16, PE 100 | PLASSON o equivalente | 1 | 13.005 | UD | 13.005
CODOS 45º, DN-60, PN-16, FD | PAM_Codo FD o equivalente | 1 | 69.3702 | UD | 69.3702
CODOS 45º, DN-65, PN-16, PE 100 | PLASSON o equivalente | 1 | 14.4356 | UD | 14.4356
CODOS 45º, DN-80, PN-16, FD | PAM_Codo FD o equivalente | 1 | 57.5586 | UD | 57.5586
CODOS 45º, DN-80, PN-16, PE 100 | PLASSON o equivalente | 1 | 19.4922 | UD | 19.4922
CODOS 90º BB, DN-50, PN-16, FD | PAM_Codo FD o equivalente | 1 | 72.6138 | UD | 72.6138
CODOS 90º ELECTROSOLDABLES pn16/sdr11 Ø110MM | PAM_Codo FD o equivalente | 1 | 23.8604 | UD | 23.8604
CODOS 90º, DN-100, PN-16, FD | PAM_Codo FD o equivalente | 6 | 78.9174 | UD | 473.5044
CODOS 90º, DN-100, PN-16, PE 100 | PLASSON o equivalente | 1 | 22.0473 | UD | 22.0473
CODOS 90º, DN-125, PN-16, FD | PAM_Codo FD o equivalente | 1 | 103.5657 | UD | 103.5657
CODOS 90º, DN-125, PN-16, PE 100 | PLASSON o equivalente | 1 | 51.3468 | UD | 51.3468
CODOS 90º, DN-125, PN-16, FD | PAM_Codo FD o equivalente | 1 | 103.5657 | UD | 103.5657
CODOS 90º, DN-150, PN-16, FD | PAM_Codo FD o equivalente | 1 | 60.5038 | UD | 60.5038
CODOS 90º, DN-150, PN-16, PE 100 | PLASSON o equivalente | 1 | 60.5038 | UD | 60.5038
CODOS 90º, DN-200, PN-16, FD | PAM_Codo FD o equivalente | 1 | 182.7432 | UD | 182.7432
CODOS 90º, DN-200, PN-16, PE 100 | PLASSON o equivalente | 1 | 107.6279 | UD | 107.6279
CODOS 90º, DN-25, PN-16, PE 100 | PLASSON o equivalente | 1 | 3.1276 | UD | 3.1276
CODOS 90º, DN-250, PN-16, FD | PAM_Codo FD o equivalente | 1 | 338.9868 | UD | 338.9868
CODOS 90º, DN-250, PN-16, PE 100 | PLASSON o equivalente | 1 | 229.4159 | UD | 229.4159
CODOS 90º, DN-300, PN-16, FD | PAM_Codo FD o equivalente | 1 | 457.1028 | UD | 457.1028
CODOS 90º, DN-300, PN-16, PE 100 | PLASSON o equivalente | 1 | 486.6471 | UD | 486.6471
CODOS 90º, DN-32, PN-16, PE 100 | PLASSON o equivalente | 1 | 3.2676 | UD | 3.2676
CODOS 90º, DN-40. PN-16, PE 100 | PLASSON o equivalente | 1 | 3.4837 | UD | 3.4837
CODOS 90º, DN-50, PN-16, PE 100 | PLASSON o equivalente | 1 | 13.005 | UD | 13.005
CODOS 90º, DN-50, PN-16, FD | PAM_Codo FD o equivalente | 1 | 53.7565 | UD | 53.7565
CODOS 90º, DN-60, PN-16, FD | PAM_Codo FD o equivalente | 2 | 69.3702 | UD | 138.7404
CODOS 90º, DN-65, PN-16, PE 100 | PLASSON o equivalente | 1 | 14.4356 | UD | 14.4356
CODOS 90º, DN-80, PN-16, FD | PAM_Codo FD o equivalente | 3 | 76.7754 | UD | 230.3262
CODOS 90º, DN-80, PN-16, PE 100 | PLASSON o equivalente | 1 | 19.0332 | UD | 19.0332
COLLARÍN DE TOMA FUNDICIÓN DÚCTIL DN110 SALIDA BRIDA, 3" P/PE-PVC | Hawle o equivalente | 1 | 141.4868 | UD | 141.4868
COLLARÍN DE TOMA FUNDICIÓN DÚCTIL DN110 SALIDA ROSCA, 1 1/2" P/PE-PVC | Hawle o equivalente | 1 | 133.8521 | UD | 133.8521
COLLARÍN DE TOMA FUNDICIÓN DÚCTIL DN110 SALIDA ROSCA, 1 1/4" P/PE-PVC | Hawle o equivalente | 1 | 63.952 | UD | 63.952
COLLARÍN DE TOMA FUNDICIÓN DÚCTIL DN110 SALIDA ROSCA, 1" P/PE-PVC | Hawle o equivalente | 1 | 63.952 | UD | 63.952
COLLARÍN DE TOMA FUNDICIÓN DÚCTIL DN110 SALIDA ROSCA, 2" P/PE-PVC | Hawle o equivalente | 1 | 119.0263 | UD | 119.0263
COLLARÍN DE TOMA FUNDICIÓN DÚCTIL DN125 SALIDA BRIDA, 3" P/PE-PVC | Hawle o equivalente | 1 | 150.4525 | UD | 150.4525
COLLARÍN DE TOMA FUNDICIÓN DÚCTIL DN125 SALIDA BRIDA, 4" P/PE-PVC | Hawle o equivalente | 1 | 155.7846 | UD | 155.7846
COLLARÍN DE TOMA FUNDICIÓN DÚCTIL DN200 SALIDA ROSCA, 2" P/PE-PVC | Hawle o equivalente | 1 | 76.63 | UD | 76.63
COLLARÍN DE TOMA FUNDICIÓN DÚCTIL DN50 SALIDA ROSCA, 1" P/PE-PVC | Hawle o equivalente | 1 | 14.6038 | UD | 14.6038
COLLARÍN DE TOMA FUNDICIÓN DÚCTIL DN63 SALIDA ROSCA, 1 1/2" P/PE-PVC | Hawle o equivalente | 1 | 19.7447 | UD | 19.7447
COLLARÍN DE TOMA FUNDICIÓN DÚCTIL DN63 SALIDA ROSCA, 1 1/4" P/PE-PVC | Hawle o equivalente | 1 | 19.7447 | UD | 19.7447
COLLARÍN DE TOMA FUNDICIÓN DÚCTIL DN63 SALIDA ROSCA, 2" P/PE-PVC | Hawle o equivalente | 1 | 19.7447 | UD | 19.7447
COLLARÍN DE TOMA EN CARGA FUNDICIÓN DÚCTIL DN110 SALIDA ROSCA, 1 1/2" P/PE-PVC | Hawle o equivalente | 1 | 89.8596 | UD | 89.8596
COLLARÍN DE TOMA EN CARGA FUNDICIÓN DÚCTIL DN110 SALIDA ROSCA, 1 1/4" P/PE-PVC | Hawle o equivalente | 1 | 85.9696 | UD | 85.9696
COLLARÍN DE TOMA EN CARGA FUNDICIÓN DÚCTIL DN110 SALIDA ROSCA, 1" P/PE-PVC | Hawle o equivalente | 1 | 85.9696 | UD | 85.9696
COLLARÍN DE TOMA EN CARGA FUNDICIÓN DÚCTIL DN110 SALIDA ROSCA, 2" P/PE-PVC | Hawle o equivalente | 1 | 89.8596 | UD | 89.8596
COLLARÍN DE TOMA EN CARGA FUNDICIÓN DÚCTIL DN125 SALIDA BRIDA, 1 1/2" P/PE-PVC | Hawle o equivalente | 1 | 62.932 | UD | 62.932
COLLARÍN DE TOMA EN CARGA FUNDICIÓN DÚCTIL DN125 SALIDA BRIDA, 1 1/4" P/PE-PVC | Hawle o equivalente | 1 | 62.932 | UD | 62.932
COLLARÍN DE TOMA EN CARGA FUNDICIÓN DÚCTIL DN125 SALIDA BRIDA, 1" P/PE-PVC | Hawle o equivalente | 1 | 62.932 | UD | 62.932
COLLARÍN DE TOMA EN CARGA FUNDICIÓN DÚCTIL DN125 SALIDA BRIDA, 2" P/PE-PVC | Hawle o equivalente | 1 | 62.932 | UD | 62.932
COLLARÍN DE TOMA EN CARGA FUNDICIÓN DÚCTIL DN63 SALIDA BRIDA, 2" P/PE-PVC | Hawle o equivalente | 1 | 60.3386 | UD | 60.3386
COLLARÍN DE TOMA EN CARGA FUNDICIÓN DÚCTIL DN63 SALIDA ROSCA, 1 1/4" P/PE-PVC | Hawle o equivalente | 1 | 76.0889 | UD | 76.0889
COLLARÍN DE TOMA EN CARGA FUNDICIÓN DÚCTIL DN63 SALIDA ROSCA, 1" P/PE-PVC | Hawle o equivalente | 1 | 76.0889 | UD | 76.0889
COLLARÍN DE TOMA EN CARGA FUNDICIÓN DÚCTIL DN75 SALIDA ROSCA, 1 1/2" P/PE-PVC | Hawle o equivalente | 1 | 84.4913 | UD | 84.4913
COLLARÍN DE TOMA EN CARGA FUNDICIÓN DÚCTIL DN75 SALIDA ROSCA, 1 1/4" P/PE-PVC | Hawle o equivalente | 1 | 81.3793 | UD | 81.3793
COLLARÍN DE TOMA EN CARGA FUNDICIÓN DÚCTIL DN75 SALIDA ROSCA, 1" P/PE-PVC | Hawle o equivalente | 1 | 81.3793 | UD | 81.3793
COLLARÍN DE TOMA EN CARGA FUNDICIÓN DÚCTIL DN75 SALIDA ROSCA, 2" P/PE-PVC | Hawle o equivalente | 1 | 84.4913 | UD | 84.4913
COLLARÍN DE TOMA EN CARGA FUNDICIÓN DÚCTIL DN90 SALIDA ROSCA, 1 1/2" P/PE-PVC | Hawle o equivalente | 1 | 84.9581 | UD | 84.9581
COLLARÍN DE TOMA EN CARGA FUNDICIÓN DÚCTIL DN90 SALIDA ROSCA, 1 1/4" P/PE-PVC | Hawle o equivalente | 1 | 81.9239 | UD | 81.9239
COLLARÍN DE TOMA EN CARGA FUNDICIÓN DÚCTIL DN90 SALIDA ROSCA, 1" P/PE-PVC | Hawle o equivalente | 1 | 81.9239 | UD | 81.9239
COLLARÍN DE TOMA EN CARGA FUNDICIÓN DÚCTIL DN90 SALIDA ROSCA, 2" P/PE-PVC | Hawle o equivalente | 1 | 84.9581 | UD | 84.9581
COLLARÍN DE TOMA EN CARGA REFORZADO FUNDICIÓN DÚCTIL DN100 SALIDA EN BRIDA, 1 1/2" P/FD | Hawle o equivalente | 1 | 60.5115 | UD | 60.5115
COLLARÍN DE TOMA EN CARGA REFORZADO FUNDICIÓN DÚCTIL DN100 SALIDA EN BRIDA, 1" P/FD | Hawle o equivalente | 1 | 60.5115 | UD | 60.5115
COLLARÍN DE TOMA EN CARGA REFORZADO FUNDICIÓN DÚCTIL DN100 SALIDA EN ROSCA, 1 1/2" P/FD | Hawle o equivalente | 1 | 36.3562 | UD | 36.3562
COLLARÍN DE TOMA EN CARGA REFORZADO FUNDICIÓN DÚCTIL DN100 SALIDA EN ROSCA, 1 1/4" P/FD | Hawle o equivalente | 1 | 36.3562 | UD | 36.3562
COLLARÍN DE TOMA EN CARGA REFORZADO FUNDICIÓN DÚCTIL DN100 SALIDA EN ROSCA, 1" P/FD | Hawle o equivalente | 1 | 36.3562 | UD | 36.3562
COLLARÍN DE TOMA EN CARGA REFORZADO FUNDICIÓN DÚCTIL DN100 SALIDA EN ROSCA, 2" P/FD | Hawle o equivalente | 1 | 36.3562 | UD | 36.3562
COLLARÍN DE TOMA EN CARGA REFORZADO FUNDICIÓN DÚCTIL DN150 SALIDA EN BRIDA, 1 1/2" P/FD | Hawle o equivalente | 1 | 62.932 | UD | 62.932
COLLARÍN DE TOMA EN CARGA REFORZADO FUNDICIÓN DÚCTIL DN150 SALIDA EN BRIDA, 1" P/FD | Hawle o equivalente | 1 | 62.932 | UD | 62.932
COLLARÍN DE TOMA EN CARGA REFORZADO FUNDICIÓN DÚCTIL DN150 SALIDA EN ROSCA, 1 1/2" P/FD | Hawle o equivalente | 1 | 37.811 | UD | 37.811
COLLARÍN DE TOMA EN CARGA REFORZADO FUNDICIÓN DÚCTIL DN150 SALIDA EN ROSCA, 1 1/4" P/FD | Hawle o equivalente | 1 | 37.811 | UD | 37.811
COLLARÍN DE TOMA EN CARGA REFORZADO FUNDICIÓN DÚCTIL DN150 SALIDA EN ROSCA, 1" P/FD | Hawle o equivalente | 1 | 37.811 | UD | 37.811
COLLARÍN DE TOMA EN CARGA REFORZADO FUNDICIÓN DÚCTIL DN150 SALIDA EN ROSCA, 2" P/FD | Hawle o equivalente | 2 | 37.811 | UD | 75.6221
COLLARÍN DE TOMA EN CARGA REFORZADO FUNDICIÓN DÚCTIL DN200 SALIDA EN BRIDA, 1 1/2" P/FD | Hawle o equivalente | 1 | 69.7611 | UD | 69.7611
COLLARÍN DE TOMA EN CARGA REFORZADO FUNDICIÓN DÚCTIL DN200 SALIDA EN BRIDA, 1" P/FD | Hawle o equivalente | 1 | 69.7611 | UD | 69.7611
COLLARÍN DE TOMA EN CARGA REFORZADO FUNDICIÓN DÚCTIL DN200 SALIDA EN ROSCA, 1 1/2" P/FD | Hawle o equivalente | 1 | 41.9111 | UD | 41.9111
COLLARÍN DE TOMA EN CARGA REFORZADO FUNDICIÓN DÚCTIL DN200 SALIDA EN ROSCA, 1 1/4" P/FD | Hawle o equivalente | 1 | 41.9111 | UD | 41.9111
COLLARÍN DE TOMA EN CARGA REFORZADO FUNDICIÓN DÚCTIL DN200 SALIDA EN ROSCA, 1" P/FD | Hawle o equivalente | 1 | 41.9111 | UD | 41.9111
COLLARÍN DE TOMA EN CARGA REFORZADO FUNDICIÓN DÚCTIL DN200 SALIDA EN ROSCA, 2" P/FD | Hawle o equivalente | 1 | 41.9111 | UD | 41.9111
COLLARÍN DE TOMA EN CARGA REFORZADO FUNDICIÓN DÚCTIL DN50 SALIDA EN ROSCA, 1 1/2" P/FD | Hawle o equivalente | 1 | 36.2473 | UD | 36.2473
COLLARÍN DE TOMA EN CARGA REFORZADO FUNDICIÓN DÚCTIL DN50 SALIDA EN ROSCA, 1 1/4" P/FD | Hawle o equivalente | 1 | 36.2473 | UD | 36.2473
COLLARÍN DE TOMA EN CARGA REFORZADO FUNDICIÓN DÚCTIL DN50 SALIDA EN ROSCA, 1" P/FD | Hawle o equivalente | 1 | 36.2473 | UD | 36.2473
COLLARÍN DE TOMA EN CARGA REFORZADO FUNDICIÓN DÚCTIL DN50 SALIDA EN ROSCA, 2" P/FD | Hawle o equivalente | 1 | 36.2473 | UD | 36.2473
COLLARÍN DE TOMA EN CARGA REFORZADO FUNDICIÓN DÚCTIL DN65 SALIDA EN BRIDA, 1 1/2" P/FD | Hawle o equivalente | 1 | 60.3386 | UD | 60.3386
COLLARÍN DE TOMA EN CARGA REFORZADO FUNDICIÓN DÚCTIL DN65 SALIDA EN BRIDA, 1" P/FD | Hawle o equivalente | 1 | 60.3386 | UD | 60.3386
COLLARIN DE TOMA PARA TUBO DE FUNDICIÓN DN-200X2" | Hawle o equivalente | 1 | 76.63 | UD | 76.63
COLLARIN DE TOMA PARA TUBO DE FUNDICIÓN DN-80X11/2" | Hawle o equivalente | 1 | 37.791 | UD | 37.791
COLLARIN DE TOMA PARA TUBO DE FUNDICIÓN DN-80X2" | Hawle o equivalente | 1 | 37.791 | UD | 37.791
COLLARIN DE TOMA PARA TUBO PE Y PVC Ø125X2" | Hawle o equivalente | 3 | 33.4076 | UD | 100.2227
COLLARIN DE TOMA PARA TUBO PE Y PVC Ø75X1" | Hawle o equivalente | 2 | 20.5785 | UD | 41.157
COLLARIN DE TOMA PARA TUBO PE Y PVC Ø75X2" | Hawle o equivalente | 7 | 20.5785 | UD | 144.0495
COLLARIN DE TOMA PARA TUBO PE Y PVC Ø90X1" | Hawle o equivalente | 1 | 24.5182 | UD | 24.5182
COLLARIN DE TOMA PARA TUBO PE Y PVC Ø63X2" | Hawle o equivalente | 2 | 26.3313 | UD | 52.6626
COLLARIN DE TOMA PARA TUBO PE Y PVC Ø90X2" | Hawle o equivalente | 1 | 27.999 | UD | 27.999
COLLARIN DE TOMA PARATUBO DE FUNDICIÓN DN-100X2" | Hawle o equivalente | 1 | 42.7559 | UD | 42.7559
COLLARIN DE TOMA PARATUBO DE FUNDICIÓN DN-125X2" | Hawle o equivalente | 1 | 47.8278 | UD | 47.8278
COLLARIN DE TOMA PARATUBO DE FUNDICIÓN DN-150X2" | Hawle o equivalente | 1 | 59.0733 | UD | 59.0733
COLLARIN DE TOMA PARATUBO DE FUNDICIÓN DN-60X11/4" | Hawle o equivalente | 1 | 28.2156 | UD | 28.2156
COLLARÍN DE TOMA REFORZADO FUNDICIÓN DÚCTIL DN100 SALIDA EN BRIDA, 1 1/2" P/FD | Hawle o equivalente | 1 | 125.3452 | UD | 125.3452
COLLARÍN DE TOMA REFORZADO FUNDICIÓN DÚCTIL DN100 SALIDA EN BRIDA, 2" P/FD | Hawle o equivalente | 1 | 133.9898 | UD | 133.9898
COLLARÍN DE TOMA REFORZADO FUNDICIÓN DÚCTIL DN100 SALIDA EN ROSCA, 1 1/2" P/FD | Hawle o equivalente | 1 | 36.4798 | UD | 36.4798
COLLARÍN DE TOMA REFORZADO FUNDICIÓN DÚCTIL DN100 SALIDA EN ROSCA, 1 1/4" P/FD | Hawle o equivalente | 1 | 36.4798 | UD | 36.4798
COLLARÍN DE TOMA REFORZADO FUNDICIÓN DÚCTIL DN100 SALIDA EN ROSCA, 1" P/FD | Hawle o equivalente | 1 | 36.4798 | UD | 36.4798
COLLARÍN DE TOMA REFORZADO FUNDICIÓN DÚCTIL DN100 SALIDA EN ROSCA, 2" P/FD | Hawle o equivalente | 3 | 36.4798 | UD | 109.4394
COLLARÍN DE TOMA REFORZADO FUNDICIÓN DÚCTIL DN150 SALIDA EN BRIDA, 1 1/2" P/FD | Hawle o equivalente | 1 | 133.9898 | UD | 133.9898
COLLARÍN DE TOMA REFORZADO FUNDICIÓN DÚCTIL DN150 SALIDA EN BRIDA, 2" P/FD | Hawle o equivalente | 1 | 133.9898 | UD | 133.9898
COLLARÍN DE TOMA REFORZADO FUNDICIÓN DÚCTIL DN150 SALIDA EN BRIDA, 3" P/FD | Hawle o equivalente | 1 | 185.8568 | UD | 185.8568
COLLARÍN DE TOMA REFORZADO FUNDICIÓN DÚCTIL DN150 SALIDA EN BRIDA, 4" P/FD | Hawle o equivalente | 1 | 185.8568 | UD | 185.8568
COLLARÍN DE TOMA REFORZADO FUNDICIÓN DÚCTIL DN150 SALIDA EN ROSCA, 1 1/2" P/FD | Hawle o equivalente | 1 | 45.643 | UD | 45.643
COLLARÍN DE TOMA REFORZADO FUNDICIÓN DÚCTIL DN150 SALIDA EN ROSCA, 1 1/4" P/FD | Hawle o equivalente | 1 | 45.643 | UD | 45.643
COLLARÍN DE TOMA REFORZADO FUNDICIÓN DÚCTIL DN150 SALIDA EN ROSCA, 1" P/FD | Hawle o equivalente | 1 | 45.643 | UD | 45.643
COLLARÍN DE TOMA REFORZADO FUNDICIÓN DÚCTIL DN150 SALIDA EN ROSCA, 2" P/FD | Hawle o equivalente | 2 | 45.643 | UD | 91.2859
COLLARÍN DE TOMA REFORZADO FUNDICIÓN DÚCTIL DN200 SALIDA EN BRIDA, 1 1/2" P/FD | Hawle o equivalente | 1 | 185.8568 | UD | 185.8568
COLLARÍN DE TOMA REFORZADO FUNDICIÓN DÚCTIL DN200 SALIDA EN BRIDA, 2" P/FD | Hawle o equivalente | 1 | 185.8568 | UD | 185.8568
COLLARÍN DE TOMA REFORZADO FUNDICIÓN DÚCTIL DN200 SALIDA EN BRIDA, 3" P/FD | Hawle o equivalente | 1 | 41.1478 | UD | 41.1478
COLLARÍN DE TOMA REFORZADO FUNDICIÓN DÚCTIL DN200 SALIDA EN BRIDA, 4" P/FD | Hawle o equivalente | 1 | 52.3857 | UD | 52.3857
COLLARÍN DE TOMA REFORZADO FUNDICIÓN DÚCTIL DN200 SALIDA EN ROSCA, 1 1/2" P/FD | Hawle o equivalente | 1 | 57.4859 | UD | 57.4859
COLLARÍN DE TOMA REFORZADO FUNDICIÓN DÚCTIL DN200 SALIDA EN ROSCA, 1 1/4" P/FD | Hawle o equivalente | 1 | 57.4859 | UD | 57.4859
COLLARÍN DE TOMA REFORZADO FUNDICIÓN DÚCTIL DN200 SALIDA EN ROSCA, 1" P/FD | Hawle o equivalente | 1 | 57.4859 | UD | 57.4859
COLLARÍN DE TOMA REFORZADO FUNDICIÓN DÚCTIL DN200 SALIDA EN ROSCA, 2" P/FD | Hawle o equivalente | 1 | 57.4859 | UD | 57.4859
COLLARÍN DE TOMA REFORZADO FUNDICIÓN DÚCTIL DN50 SALIDA EN ROSCA, 1 1/4" P/FD | Hawle o equivalente | 1 | 38.0358 | UD | 38.0358
COLLARÍN DE TOMA REFORZADO FUNDICIÓN DÚCTIL DN50 SALIDA EN ROSCA, 1" P/FD | Hawle o equivalente | 2 | 38.0358 | UD | 76.0716
COLLARÍN DE TOMA REFORZADO FUNDICIÓN DÚCTIL DN80 SALIDA EN BRIDA, 2" P/FD | Hawle o equivalente | 1 | 90.7673 | UD | 90.7673
COLLARIN TOMA Tipo PLASSADDLE R-H d110- 1 1/2" tipo Plasson | PLASSON o equivalente | 3 | 12 | UD | 36
COLLARIN TOMA Tipo PLASSADDLE R-H d110- 1 1/4" tipo Plasson | PLASSON o equivalente | 2 | 12 | UD | 24
COLLARIN TOMA Tipo PLASSADDLE R-H d110- 1" tipo Plasson | PLASSON o equivalente | 3 | 12 | UD | 36
COLLARIN TOMA Tipo PLASSADDLE R-H d125- 1 1/2" tipo Plasson | PLASSON o equivalente | 3 | 15 | UD | 45
COLLARIN TOMA Tipo PLASSADDLE R-H d125- 1 1/4" tipo Plasson | PLASSON o equivalente | 1 | 15 | UD | 15
COLLARIN TOMA Tipo PLASSADDLE R-H d125- 1" tipo Plasson | PLASSON o equivalente | 1 | 15 | UD | 15
COLLARIN TOMA Tipo PLASSADDLE R-H d63- 1 1/2" tipo Plasson | PLASSON o equivalente | 3 | 7 | UD | 21
COLLARIN TOMA Tipo PLASSADDLE R-H d63- 1 1/4" tipo Plasson | PLASSON o equivalente | 2 | 7 | UD | 14
COLLARIN TOMA Tipo PLASSADDLE R-H d63- 1" tipo Plasson | PLASSON o equivalente | 3 | 7 | UD | 21
COLLARIN TOMA Tipo PLASSADDLE R-H d90- 1 1/2" tipo Plasson | PLASSON o equivalente | 3 | 10 | UD | 30
COLLARIN TOMA Tipo PLASSADDLE R-H d90- 1 1/4" tipo Plasson | PLASSON o equivalente | 3 | 10 | UD | 30
COLLARIN TOMA Tipo PLASSADDLE R-H d90- 1" tipo Plasson | PLASSON o equivalente | 3 | 10 | UD | 30
CONJUNTO MACHON ANTICOLMATACION + TE INOX H-H 1/4" + 2 VÁLV.BOLA INOX M-H 1/4". |  | 2 | 71.9741 | UD | 143.9482
CONO DE REDUCCION B.B DN-100X65 |  | 1 | 127.6632 | UD | 127.6632
CONTENEDOR 11 M3 |  | 1 | 300 | DIA | 300
CONTENEDOR 6M3 |  | 24 | 250 | DIA | 6000
CONSTRUCCION E INSTALACION DE PUERTA METALICA GALVANIZADA CON CIERRRE T/CABB DIMENSIONES 2X0,8 M. |  | 1 | 52.785 | UD | 52.785
CORTE RECOGIDA TRANSPORTE Y ELIMINACION DE TUBERIA DE FIBROCEMENTO CON APOYO DE UNIDAD DE DESCONTAMINACION |  | 1 | 1200 | UD | 1200
ENLACE HEMBRA DN 100, ACERO/ACERO |  | 1 | 97.242 | UD | 97.242
ENLACE HEMBRA DN 100, ACERO/PLÁSTICO |  | 1 | 97.242 | UD | 97.242
ENLACE HEMBRA DN 20, ACERO/ACERO |  | 4 | 5.8091 | UD | 23.2364
ENLACE HEMBRA DN 20, ACERO/PLÁSTICO |  | 1 | 5.8091 | UD | 5.8091
ENLACE HEMBRA DN 25, ACERO/ACERO |  | 3 | 6.6822 | UD | 20.0466
ENLACE HEMBRA DN 25, ACERO/PLÁSTICO |  | 1 | 6.6822 | UD | 6.6822
ENLACE HEMBRA DN 50, ACERO/ACERO |  | 3 | 12.6815 | UD | 38.0444
ENLACE HEMBRA DN 50, ACERO/PLÁSTICO |  | 1 | 12.6815 | UD | 12.6815
ENLACE HEMBRA DN 65, ACERO/ACERO |  | 2 | 18.6289 | UD | 37.2578
ENLACE HEMBRA DN 65, ACERO/PLÁSTICO |  | 1 | 18.6289 | UD | 18.6289
ENLACE HEMBRA DN 80, ACERO/ACERO |  | 1 | 58.1092 | UD | 58.1092
ENLACE HEMBRA DN 80, ACERO/PLÁSTICO |  | 1 | 79.2087 | UD | 79.2087
ENLACE MACHO DN 100, ACERO/ACERO |  | 1 | 95.6773 | UD | 95.6773
ENLACE MACHO DN 100, ACERO/PLÁSTICO |  | 1 | 95.6773 | UD | 95.6773
ENLACE MACHO DN 20, ACERO/ACERO |  | 1 | 5.7399 | UD | 5.7399
ENLACE MACHO DN 20, ACERO/PLÁSTICO |  | 1 | 5.7399 | UD | 5.7399
ENLACE MACHO DN 25, ACERO/ACERO |  | 3 | 6.5785 | UD | 19.7354
ENLACE MACHO DN 25, ACERO/PLÁSTICO |  | 1 | 6.5785 | UD | 6.5785
ENLACE MACHO DN 32, ACERO/ACERO |  | 4 | 7.2614 | UD | 29.0455
ENLACE MACHO DN 32, ACERO/PLÁSTICO |  | 1 | 7.2614 | UD | 7.2614
ENLACE MACHO DN 50, ACERO/ACERO |  | 4 | 12.621 | UD | 50.4839
ENLACE MACHO DN 50, ACERO/PLÁSTICO |  | 1 | 12.621 | UD | 12.621
ENLACE MACHO DN 65, ACERO/ACERO |  | 2 | 17.7126 | UD | 35.4252
ENLACE MACHO DN 65, ACERO/PLÁSTICO |  | 1 | 17.7126 | UD | 17.7126
ENLACE MACHO DN 80, ACERO/ACERO |  | 1 | 45.4268 | UD | 45.4268
ENLACE MACHO DN 80, ACERO/PLÁSTICO |  | 1 | 45.4268 | UD | 45.4268
ENLACE DE REPARACION Tipo SERIE 7 d110 tipo Plasson | PLASSON o equivalente | 3 | 74.5033 | UD | 223.51
ENLACE DE REPARACION Tipo SERIE 7 d125 tipo Plasson | PLASSON o equivalente | 3 | 118.5521 | UD | 355.6562
ENLACE DE REPARACION Tipo SERIE 7 d20 tipo Plasson | PLASSON o equivalente | 3 | 3.0829 | UD | 9.2488
ENLACE DE REPARACION Tipo SERIE 7 d25 tipo Plasson | PLASSON o equivalente | 3 | 3.7791 | UD | 11.3373
ENLACE DE REPARACION Tipo SERIE 7 d32 tipo Plasson | PLASSON o equivalente | 3 | 4.7583 | UD | 14.2749
ENLACE DE REPARACION Tipo SERIE 7 d40 tipo Plasson | PLASSON o equivalente | 3 | 8.2237 | UD | 24.6712
ENLACE DE REPARACION Tipo SERIE 7 d50 tipo Plasson | PLASSON o equivalente | 3 | 11.2608 | UD | 33.7824
ENLACE DE REPARACION Tipo SERIE 7 d63 tipo Plasson | PLASSON o equivalente | 3 | 14.9328 | UD | 44.7984
ENLACE DE REPARACION Tipo SERIE 7 d75 tipo Plasson | PLASSON o equivalente | 3 | 28.588 | UD | 85.7642
ENLACE DE REPARACION Tipo SERIE 7 d90 tipo Plasson | PLASSON o equivalente | 3 | 42.7405 | UD | 128.2217
ENLACE LATON R/M 11/4" | GREINER o equivalente | 1 | 8.4838 | UD | 8.4838
ENLACE LATON R/M 2" | GREINER o equivalente | 1 | 19.4386 | UD | 19.4386
ENLACE MIXTO ROSCA HEMBRA PP Tipo SERIE 1 d20- 1/2" tipo Plasson | PLASSON o equivalente | 3 | 3.0524 | UD | 9.157
ENLACE MIXTO ROSCA HEMBRA PP Tipo SERIE 1 d25- 3/4" tipo Plasson | PLASSON o equivalente | 3 | 3.0524 | UD | 9.157
ENLACE MIXTO ROSCA HEMBRA PP Tipo SERIE 1 d32- 1" tipo Plasson | PLASSON o equivalente | 3 | 3.4272 | UD | 10.2816
ENLACE MIXTO ROSCA HEMBRA PP Tipo SERIE 1 d40- 1 1/4" tipo Plasson | PLASSON o equivalente | 3 | 6.755 | UD | 20.2648
ENLACE MIXTO ROSCA HEMBRA PP Tipo SERIE 1 d50- 1 1/2" tipo Plasson | PLASSON o equivalente | 3 | 7.1757 | UD | 21.5271
ENLACE MIXTO ROSCA HEMBRA PP Tipo SERIE 1 d63- 2" tipo Plasson | PLASSON o equivalente | 3 | 22.1238 | UD | 66.3714
ENLACE MIXTO ROSCA MACHO Tipo SERIE 1 d20-1/2" tipo Plasson | PLASSON o equivalente | 2 | 3.0524 | UD | 6.1047
ENLACE MIXTO ROSCA MACHO Tipo SERIE 1 d25-3/4" tipo Plasson | PLASSON o equivalente | 5 | 3.0524 | UD | 15.2618
ENLACE MIXTO ROSCA MACHO Tipo SERIE 1 d32-1" tipo Plasson | PLASSON o equivalente | 6 | 3.4272 | UD | 20.5632
ENLACE MIXTO ROSCA MACHO Tipo SERIE 1 d40-11/4" tipo Plasson | PLASSON o equivalente | 4 | 4.7965 | UD | 19.1862
ENLACE MIXTO ROSCA MACHO Tipo SERIE 1 d50-11/2" tipo Plasson | PLASSON o equivalente | 3 | 5.6227 | UD | 16.8682
ENLACE MIXTO ROSCA MACHO Tipo SERIE 1 d63-2" tipo Plasson | PLASSON o equivalente | 2 | 18.1076 | UD | 36.2151
ENLACE RECTO LATÓN DN100 | GREINER o equivalente | 1 | 67.9899 | UD | 67.9899
ENLACE RECTO LATÓN DN20 | GREINER o equivalente | 16 | 4.0086 | UD | 64.1376
ENLACE RECTO LATÓN DN25 | GREINER o equivalente | 23 | 5.2785 | UD | 121.4055
ENLACE RECTO LATÓN DN32 | GREINER o equivalente | 37 | 1.354 | UD | 50.0998
ENLACE RECTO LATÓN DN40 | GREINER o equivalente | 11 | 13.6629 | UD | 150.2919
ENLACE RECTO LATÓN DN50 | GREINER o equivalente | 15 | 19.6299 | UD | 294.4485
ENLACE RECTO LATÓN DN65 | GREINER o equivalente | 30 | 32.7726 | UD | 983.178
ENLACE RECTO LATÓN DN80 | GREINER o equivalente | 3 | 45.77 | UD | 137.3101
ENLACE RECTO PASANTE LATÓN DN40 | GREINER o equivalente | 1 | 13.6553 | UD | 13.6553
ENLACE RECTO PASANTE LATÓN DN50 | GREINER o equivalente | 1 | 19.6299 | UD | 19.6299
ENLACE RECTO PASANTE LATÓN DN63 | GREINER o equivalente | 1 | 32.7726 | UD | 32.7726
ENLACE RECTO PASANTE LATÓN DN75 | GREINER o equivalente | 1 | 67.5 | UD | 67.5
ENLACE RECTO Tipo SERIE 1 d20 tipo Plasson | PLASSON o equivalente | 3 | 4.46 | UD | 13.3799
ENLACE RECTO Tipo SERIE 1 d25 tipo Plasson | PLASSON o equivalente | 3 | 5.2708 | UD | 15.8125
ENLACE RECTO Tipo SERIE 1 d32 tipo Plasson | PLASSON o equivalente | 3 | 7.3517 | UD | 22.055
ENLACE RECTO Tipo SERIE 1 d40 tipo Plasson | PLASSON o equivalente | 3 | 13.2957 | UD | 39.8871
ENLACE RECTO SERIE 1 d50 | PLASSON o equivalente | 1 | 17.0672 | UD | 17.0672
ENLACE RECTO Tipo SERIE 1 d63 tipo Plasson | PLASSON o equivalente | 3 | 29.5214 | UD | 88.5641
ENLACE ROSCA HEMBRA LATÓN DN 90 | GREINER o equivalente | 2 | 96.075 | UD | 192.1499
ENLACE ROSCA HEMBRA LATÓN DN100 | GREINER o equivalente | 1 | 69.5882 | UD | 69.5882
ENLACE ROSCA HEMBRA LATÓN DN20 | GREINER o equivalente | 6 | 2.5704 | UD | 15.4224
ENLACE ROSCA HEMBRA LATÓN DN25 | GREINER o equivalente | 11 | 3.6337 | UD | 39.9712
ENLACE ROSCA HEMBRA LATÓN DN32 | GREINER o equivalente | 19 | 5.3091 | UD | 100.8729
ENLACE ROSCA HEMBRA LATÓN DN40 | GREINER o equivalente | 7 | 8.2926 | UD | 58.0482
ENLACE ROSCA HEMBRA LATÓN DN50 | GREINER o equivalente | 11 | 12.6378 | UD | 139.0158
ENLACE ROSCA HEMBRA LATÓN DN65 | GREINER o equivalente | 13 | 23.4702 | UD | 305.1126
ENLACE ROSCA HEMBRA LATÓN DN80 | GREINER o equivalente | 4 | 47.3373 | UD | 189.3491
ENLACE ROSCA HEMBRA Tipo SERIE 1 d20-1/2" tipo Plasson | PLASSON o equivalente | 3 | 3.0524 | UD | 9.157
ENLACE ROSCA HEMBRA Tipo SERIE 1 d25-3/4" tipo Plasson | PLASSON o equivalente | 3 | 3.4272 | UD | 10.2816
ENLACE ROSCA HEMBRA Tipo SERIE 1 d32-1" tipo Plasson | PLASSON o equivalente | 3 | 4.59 | UD | 13.77
ENLACE ROSCA HEMBRA Tipo SERIE 1 d40-1 1/4" tipo Plasson | PLASSON o equivalente | 3 | 11.7122 | UD | 35.1365
ENLACE ROSCA HEMBRA Tipo SERIE 1 d50-1 1/2" tipo Plasson | PLASSON o equivalente | 3 | 14.9405 | UD | 44.8214
ENLACE ROSCA HEMBRA Tipo SERIE 1 d63-2" tipo Plasson | PLASSON o equivalente | 3 | 22.1238 | UD | 66.3714
ENLACE ROSCA MACHO A 45º d32-1” | PLASSON o equivalente | 1 | 36.6435 | UD | 36.6435
ENLACE ROSCA MACHO LATÓN DN100 | GREINER o equivalente | 2 | 68.0236 | UD | 136.0471
ENLACE ROSCA MACHO LATÓN DN20 | GREINER o equivalente | 14 | 2.4174 | UD | 33.8436
ENLACE ROSCA MACHO LATÓN DN25 | GREINER o equivalente | 32 | 3.5114 | UD | 112.3632
ENLACE ROSCA MACHO LATÓN DN32 | GREINER o equivalente | 73 | 5.4774 | UD | 399.8502
ENLACE ROSCA MACHO LATÓN DN40 | GREINER o equivalente | 19 | 8.5833 | UD | 163.0827
ENLACE ROSCA MACHO LATÓN DN50 | GREINER o equivalente | 29 | 12.3012 | UD | 356.7348
ENLACE ROSCA MACHO LATÓN DN65 | GREINER o equivalente | 42 | 19.737 | UD | 828.954
ENLACE ROSCA MACHO LATÓN DN80 | GREINER o equivalente | 5 | 46.4728 | UD | 232.3642
ENLACE ROSCA MACHO LATON Ø63-2" | GREINER o equivalente | 1 | 19.737 | UD | 19.737
ENLACE ROSCADO GEBO R/M 1" |  | 1 | 12.2614 | UD | 12.2614
ENLACE ROSCADO GEBO R/M 11/4" |  | 1 | 29.7 | UD | 29.7
ENLACE UNIVERSAL Y DE REPARACIÓN 14-18 MM SR.17 tipo Plasson | PLASSON o equivalente | 3 | 36.4905 | UD | 109.4715
ENLACE UNIVERSAL Y DE REPARACIÓN 19-22 MM SR.17 tipo Plasson | PLASSON o equivalente | 3 | 41.6925 | UD | 125.0775
ENLACE UNIVERSAL Y DE REPARACIÓN 24-28 MM SR.17 tipo Plasson | PLASSON o equivalente | 3 | 49.9469 | UD | 149.8406
ENLACE UNIVERSAL Y DE REPARACIÓN 31-35 MM SR.17 tipo Plasson | PLASSON o equivalente | 3 | 60.9858 | UD | 182.9574
ENLACE UNIVERSAL Y DE REPARACIÓN 40-43 MM SR.17 tipo Plasson | PLASSON o equivalente | 3 | 74.9088 | UD | 224.7264
ENLACE UNIVERSAL Y DE REPARACIÓN 48-51 MM SR.17 tipo Plasson | PLASSON o equivalente | 3 | 89.7268 | UD | 269.1805
ENLACE UNIVERSAL Y DE REPARACIÓN 60-64 MM SR.17 tipo Plasson | PLASSON o equivalente | 3 | 119.6383 | UD | 358.915
ENTIBACION CUAJADA DE MODULOS METALICOS HASTA 4 MTS DE PROFUNDIDAD |  | 1 | 12.24 | M2 | 12.24
FILTRO DE PANTALLA PASO RECTO DN-80 | Hawle o equivalente | 1 | 1040.6907 | UD | 1040.6907
FILTRO CON TAPA SUPERIOR EMBRIDADO DN 100 | Hawle o equivalente | 1 | 110.16 | UD | 110.16
FILTRO CON TAPA SUPERIOR EMBRIDADO DN 150 | Hawle o equivalente | 1 | 224.91 | UD | 224.91
FILTRO CON TAPA SUPERIOR EMBRIDADO DN 50 | Hawle o equivalente | 1 | 115.1095 | UD | 115.1095
FILTRO CON TAPA SUPERIOR EMBRIDADO DN 65 | Hawle o equivalente | 1 | 70.38 | UD | 70.38
FILTRO CON TAPA SUPERIOR EMBRIDADO DN 80 | Hawle o equivalente | 1 | 82.62 | UD | 82.62
FILTRO EN Y DOBLE TIPO MALLA 1" | Hawle o equivalente | 1 | 27.7159 | UD | 27.7159
FILTRO EN Y DOBLE TIPO MALLA 1" 1/4 | Hawle o equivalente | 1 | 55.6767 | UD | 55.6767
FILTRO EN Y DOBLE TIPO MALLA 1”1/2 | Hawle o equivalente | 1 | 67.0599 | UD | 67.0599
FILTRO EN Y DOBLE TIPO MALLA 2” | Hawle o equivalente | 2 | 115.1555 | UD | 230.3109
FILTRO EN Y DOBLE TIPO MALLA 3” | Hawle o equivalente | 1 | 288.0072 | UD | 288.0072
FILTRO EN Y DOBLE TIPO MALLA 4” | Hawle o equivalente | 1 | 576.0526 | UD | 576.0526
FILTRO GRAN CAPACIDAD TAPA SUPERIOR DN 125 MM. PN16 | Hawle o equivalente | 1 | 341.8208 | UD | 341.8208
Fresado de firme por empresa especializada de hasta 6cm, riego de imprimacion, aglomerado asfaltico en caliente tipo AC16 surf S (S-12) ofita, extendido y compactado por medios mecanicos |  | 1 | 15.3 | M2 | 15.3
GRIFO PULSADOR TEMPORIZADO Ø 1/2" FUENTE PUBLICA |  | 1 | 37.9234 | UD | 37.9234
GRILLETE RECTO 1/4" |  | 1 | 0.63969 | UD | 0.63969
HORMIGÓN HA-25 |  | 7 | 74.97 | M3 | 524.79
HORMIGÓN HM-20 |  | 55 | 61.965 | M3 | 3408.075
JUEGO DE RACORES 2”-2” A 1 ½” d40 |  | 2 | 43.283 | UD | 86.566
JUNTA ESTANQUEIDAD EPDM DN 100 MM |  | 61 | 2.9606 | UD | 180.5935
JUNTA ESTANQUEIDAD EPDM DN 125 MM |  | 6 | 3.5419 | UD | 21.2517
JUNTA ESTANQUEIDAD EPDM DN 150 MM |  | 17 | 3.8097 | UD | 64.7649
JUNTA ESTANQUEIDAD EPDM DN 200 MM |  | 8 | 3.9245 | UD | 31.3956
JUNTA ESTANQUEIDAD EPDM DN 250 MM |  | 2 | 4.6589 | UD | 9.3177
JUNTA ESTANQUEIDAD EPDM DN 350 MM |  | 1 | 8.721 | UD | 8.721
JUNTA ESTANQUEIDAD EPDM DN 50 MM |  | 31 | 1.1322 | UD | 35.0982
JUNTA ESTANQUEIDAD EPDM DN 60 MM |  | 18 | 1.1628 | UD | 20.9304
JUNTA ESTANQUEIDAD EPDM DN 80 MM |  | 64 | 1.53 | UD | 97.92
JUNTA ESTANQUIDAD EPDM DN 300 MM |  | 2 | 8.5986 | UD | 17.1972
JUNTA PLANA DN-65 |  | 16 | 1.3158 | UD | 21.0528
KLK 1805 PICA "UNE" 1,5 UNE 202006 142 + KLK KU-1616 GRAPA PARA PICA |  | 1 | 15.344 | UD | 15.344
LADRILLO HUECO DOBLE |  | 466 | 0.11475 | UD | 53.4735
LADRILLO MACIZO |  | 117 | 0.2295 | UD | 26.8515
LLAVE NORMALIZADA TIPO CABB |  | 3 | 28.5268 | UD | 85.5805
LOSAS DE PIEDRA ARENISCA 60X30X5 ASERRADA |  | 2 | 19.89 | M2 | 39.78
MACHON DE LATÓN DN 20 | GREINER o equivalente | 12 | 0.52785 | UD | 6.3342
MACHÓN DE LATÓN DN 20 | GREINER o equivalente | 1 | 0.52785 | UD | 0.52785
MACHÓN DE LATÓN DN 25 | GREINER o equivalente | 26 | 0.78795 | UD | 20.4867
MACHÓN DE LATÓN DN 32 | GREINER o equivalente | 76 | 1.1169 | UD | 84.8844
MACHÓN DE LATÓN DN 40 | GREINER o equivalente | 16 | 1.7442 | UD | 27.9072
MACHÓN DE LATÓN DN 50 | GREINER o equivalente | 22 | 1.1169 | UD | 24.5718
MACHÓN DE LATÓN DN 63 | GREINER o equivalente | 47 | 3.7179 | UD | 174.7413
MACHÓN DE LATÓN DN 75 | GREINER o equivalente | 4 | 16.9218 | UD | 67.6872
MACHÓN DE LATÓN DN 90 | GREINER o equivalente | 3 | 73.5777 | UD | 220.7331
MACHON MIXTO ROSCA MACHO PVC-U Ø 32 x 25 x 1" |  | 1 | 0.84716 | UD | 0.84716
MACHON REDUCIDO Tipo SERIE 5 PE 1 1/2" x 1 1/4" tipo Plasson | PLASSON o equivalente | 3 | 2.8152 | UD | 8.4456
MACHON REDUCIDO Tipo SERIE 5 PE 1 1/2" x 1" tipo Plasson | PLASSON o equivalente | 3 | 2.142 | UD | 6.426
MACHON REDUCIDO Tipo SERIE 5 PE 1 1/2" x 1/2" tipo Plasson | PLASSON o equivalente | 3 | 2.142 | UD | 6.426
MACHON REDUCIDO Tipo SERIE 5 PE 1 1/2" x 3/4" tipo Plasson | PLASSON o equivalente | 3 | 2.142 | UD | 6.426
MACHON REDUCIDO Tipo SERIE 5 PE 1 1/2" x 3/4" tipo Plasson | PLASSON o equivalente | 3 | 2.142 | UD | 6.426
MACHON REDUCIDO Tipo SERIE 5 PE 1 1/4" x 1" tipo Plasson | PLASSON o equivalente | 3 | 1.7289 | UD | 5.1867
MACHON REDUCIDO Tipo SERIE 5 PE 1 1/4" x 1/2" tipo Plasson | PLASSON o equivalente | 3 | 1.6065 | UD | 4.8195
MACHON REDUCIDO Tipo SERIE 5 PE 1 1/4" x 3/4" tipo Plasson | PLASSON o equivalente | 3 | 1.6065 | UD | 4.8195
MACHON REDUCIDO Tipo SERIE 5 PE 1" x 1/2" tipo Plasson | PLASSON o equivalente | 3 | 1.3005 | UD | 3.9015
MACHON REDUCIDO Tipo SERIE 5 PE 1" x 3/4" tipo Plasson | PLASSON o equivalente | 3 | 1.5147 | UD | 4.5441
MACHON REDUCIDO Tipo SERIE 5 PE 2" x 1 1/2" tipo Plasson | PLASSON o equivalente | 3 | 5.3397 | UD | 16.0191
MACHON REDUCIDO Tipo SERIE 5 PE 2" x 1 1/4" tipo Plasson | PLASSON o equivalente | 3 | 5.3397 | UD | 16.0191
MACHON REDUCIDO Tipo SERIE 5 PE 2" x 1" tipo Plasson | PLASSON o equivalente | 3 | 5.3397 | UD | 16.0191
MACHON REDUCIDO Tipo SERIE 5 PE 2" x 1/2" tipo Plasson | PLASSON o equivalente | 3 | 5.3397 | UD | 16.0191
MACHON REDUCIDO Tipo SERIE 5 PE 2" x 3/4" tipo Plasson | PLASSON o equivalente | 3 | 5.3397 | UD | 16.0191
MACHON REDUCIDO Tipo SERIE 5 PE 3/4" x 1/2" tipo Plasson | PLASSON o equivalente | 3 | 1.0404 | UD | 3.1212
MACHON Tipo SERIE 5 PE 1 1/2" tipo Plasson | PLASSON o equivalente | 3 | 2.9835 | UD | 8.9505
MACHON Tipo SERIE 5 PE 1 1/4" tipo Plasson | PLASSON o equivalente | 3 | 1.8513 | UD | 5.5539
MACHON Tipo SERIE 5 PE 1" tipo Plasson | PLASSON o equivalente | 3 | 1.3082 | UD | 3.9245
MACHON Tipo SERIE 5 PE 1/2" tipo Plasson | PLASSON o equivalente | 3 | 1.0404 | UD | 3.1212
MACHON Tipo SERIE 5 PE 2" tipo Plasson | PLASSON o equivalente | 3 | 5.5233 | UD | 16.5699
MACHON Tipo SERIE 5 PE 3/4" tipo Plasson | PLASSON o equivalente | 3 | 1.1322 | UD | 3.3966
MALLAZO 15x15x8 (6x2.20) |  | 1 | 6.885 | UD | 6.885
MANGUITO ANTIVIBRATORIO B/B DN100 PN16 | Hawle o equivalente | 1 | 74.2126 | UD | 74.2126
MANGUITO ANTIVIBRATORIO B/B DN125 PN16 | Hawle o equivalente | 1 | 102.0433 | UD | 102.0433
MANGUITO ANTIVIBRATORIO B/B DN150 PN16 | Hawle o equivalente | 1 | 126.7758 | UD | 126.7758
MANGUITO ANTIVIBRATORIO B/B DN200 PN16 | Hawle o equivalente | 1 | 199.4431 | UD | 199.4431
MANGUITO ANTIVIBRATORIO B/B DN25 PN16 | Hawle o equivalente | 1 | 15.5601 | UD | 15.5601
MANGUITO ANTIVIBRATORIO B/B DN250 PN16 | Hawle o equivalente | 1 | 287.5712 | UD | 287.5712
MANGUITO ANTIVIBRATORIO B/B DN50 PN16 | Hawle o equivalente | 1 | 55.845 | UD | 55.845
MANGUITO ANTIVIBRATORIO B/B DN80 PN16 | Hawle o equivalente | 1 | 61.8426 | UD | 61.8426
MANGUITO COBRE H-H 1 1/2" | Hawle o equivalente | 1 | 6.0206 | UD | 6.0206
MANGUITO COBRE H-H 1" | Hawle o equivalente | 1 | 1.5606 | UD | 1.5606
MANGUITO COBRE H-H 2" | Hawle o equivalente | 1 | 9.5854 | UD | 9.5854
MANGUITO DE REPARACION 1 1/2" | Hawle o equivalente | 2 | 86.0854 | UD | 172.1709
MANGUITO DE REPARACION 1 1/4" | Hawle o equivalente | 1 | 60.4273 | UD | 60.4273
MANGUITO DE REPARACION 1" | Hawle o equivalente | 2 | 45.005 | UD | 90.0099
MANGUITO DE REPARACION 2" | Hawle o equivalente | 1 | 174.0181 | UD | 174.0181
MANGUITO DE REPARACION 3/4" | Hawle o equivalente | 2 | 41.1417 | UD | 82.2834
MANGUITO ELECTROSOLDABLE DN 160 | PLASSON o equivalente | 2 | 16.1415 | UD | 32.283
MANGUITO ELECTROSOLDABLE DN 200 | PLASSON o equivalente | 1 | 31.1355 | UD | 31.1355
MANGUITO ELECTROSOLDABLE DN 32 | PLASSON o equivalente | 2 | 2.1956 | UD | 4.3911
MANGUITO ELECTROSOLDABLE DN 50 | PLASSON o equivalente | 1 | 3.8326 | UD | 3.8326
MANGUITO ELECTROSOLDABLE DN 63 | PLASSON o equivalente | 18 | 3.3354 | UD | 60.0372
MANGUITO ELECTROSOLDABLE DN 75 | PLASSON o equivalente | 18 | 5.8216 | UD | 104.7897
MANGUITO ELECTROSOLDABLE DN110 | PLASSON o equivalente | 14 | 7.8948 | UD | 110.5272
MANGUITO ELECTROSOLDABLE DN90 | PLASSON o equivalente | 7 | 6.2577 | UD | 43.8039
MANGUITO ELECTROSOLDABLE PEADØ125 | PLASSON o equivalente | 5 | 10.8477 | UD | 54.2385
MANGUITO ENCHUFE/ENCHUFE DIÁMETRO 100 | Hawle o equivalente | 5 | 49.9086 | UD | 249.543
MANGUITO ENCHUFE/ENCHUFE DIÁMETRO 125 | Hawle o equivalente | 1 | 84.2571 | UD | 84.2571
MANGUITO ENCHUFE/ENCHUFE DIÁMETRO 150 | Hawle o equivalente | 1 | 92.4197 | UD | 92.4197
MANGUITO ENCHUFE/ENCHUFE DIÁMETRO 200 | Hawle o equivalente | 1 | 92.7027 | UD | 92.7027
MANGUITO ENCHUFE/ENCHUFE DIÁMETRO 25 | Hawle o equivalente | 1 | 12.2925 | UD | 12.2925
MANGUITO ENCHUFE/ENCHUFE DIÁMETRO 50 | Hawle o equivalente | 1 | 29.4864 | UD | 29.4864
MANGUITO ENCHUFE/ENCHUFE DIÁMETRO 80 | Hawle o equivalente | 3 | 49.8015 | UD | 149.4045
MANGUITO ENCHUFE/ENCHUFE DN-150 | Hawle o equivalente | 1 | 66.2108 | UD | 66.2108
MANGUITO H/H D 315 PVC GRIS |  | 1 | 66.2108 | UD | 66.2108
MANGUITO HEMBRA d2 1/2"-75 T.ACERO |  | 1 | 32.244 | UD | 32.244
MANGUITO H-H Tipo SERIE 5 PE 1 1/2" tipo Plasson | PLASSON o equivalente | 3 | 4.6894 | UD | 14.0683
MANGUITO H-H Tipo SERIE 5 PE 1 1/4" tipo Plasson | PLASSON o equivalente | 3 | 3.3889 | UD | 10.1669
MANGUITO H-H Tipo SERIE 5 PE 1" tipo Plasson | PLASSON o equivalente | 3 | 2.4021 | UD | 7.2063
MANGUITO H-H Tipo SERIE 5 PE 1/2" tipo Plasson | PLASSON o equivalente | 3 | 0.98685 | UD | 2.9606
MANGUITO H-H Tipo SERIE 5 PE 2" tipo Plasson | PLASSON o equivalente | 3 | 5.6763 | UD | 17.0289
MANGUITO H-H Tipo SERIE 5 PE 3/4" tipo Plasson | PLASSON o equivalente | 3 | 1.7136 | UD | 5.1408
MANGUITO LATON H/H 1" | GREINER o equivalente | 9 | 2.4862 | UD | 22.3762
MANGUITO LATON H/H 1.1/2" | GREINER o equivalente | 1 | 6.0206 | UD | 6.0206
MANGUITO LATON H/H 1.1/4" | GREINER o equivalente | 1 | 3.5726 | UD | 3.5726
MANGUITO LATON H/H 1/2" | GREINER o equivalente | 2 | 1.071 | UD | 2.142
MANGUITO LATON H/H 11/4" | GREINER o equivalente | 1 | 3.5726 | UD | 3.5726
MANGUITO LATON H/H 2" | GREINER o equivalente | 6 | 9.5854 | UD | 57.5127
MANGUITO LATON H/H 21/2" | GREINER o equivalente | 1 | 17.5338 | UD | 17.5338
MANGUITO LATON H/H 3/4" | GREINER o equivalente | 1 | 1.5606 | UD | 1.5606
MANGUITO LATON T/T 1" | GREINER o equivalente | 3 | 14.2213 | UD | 42.664
MANGUITO LATON T/T 3/4" | GREINER o equivalente | 3 | 9.6696 | UD | 29.0088
MANGUITO LATON T/T 1 1/2" | GREINER o equivalente | 1 | 6.2577 | UD | 6.2577
MANGUITO LATON T/T 1/2" | GREINER o equivalente | 1 | 1.071 | UD | 1.071
MANGUITO LATON T/T 2" | GREINER o equivalente | 2 | 9.5854 | UD | 19.1709
MANGUITO UNIVERDAL DN 125B (134-154) | Hawle o equivalente | 1 | 107.3295 | UD | 107.3295
MANGUITO UNIVERSAL DN 200 (190-230) | Hawle o equivalente | 1 | 184.8469 | UD | 184.8469
MANGUITO UNIVERSAL DN 200 (215-258) | Hawle o equivalente | 1 | 184.8469 | UD | 184.8469
MANGUITO UNIVERSAL DN100 (103-116) | Hawle o equivalente | 1 | 79.6059 | UD | 79.6059
MANGUITO UNIVERSAL DN100C (125-131) | Hawle o equivalente | 1 | 79.6059 | UD | 79.6059
MANGUITO UNIVERSAL DN150A (159-179) | Hawle o equivalente | 1 | 111.7818 | UD | 111.7818
MANGUITO UNIVERSAL DN50A (60-72) | Hawle o equivalente | 4 | 64.5201 | UD | 258.0804
MANGUITO UNIVERSAL DN65 (68-85) | Hawle o equivalente | 3 | 67.3582 | UD | 202.0747
MANGUITO UNIVERSAL DN80 (84-106) | Hawle o equivalente | 1 | 73.6083 | UD | 73.6083
MANÓMETRO GLICERINA ESFERA 2,5 " 0-25 BAR |  | 8 | 34.2491 | UD | 273.9924
MANOMETRO GLICERINA RAD 1/2" PN10 DIAMETROS ESFERA 100MM |  | 1 | 65 | UD | 65
MANOMETRO GLICERINA RANGO 0-10 BAR Dn 63mm |  | 29 | 25 | UD | 725
MANOMETROS CON VÁLVULAS DE INOX INCORPORADA |  | 4 | 100 | UD | 400
MATERIAL TODO UNO DE CANTERA |  | 51 | 10.71 | M3 | 546.21
ML DE BORDILLO DE GRANITO DE 20 CM DE ANCHO |  | 2 | 3.06 | ML | 6.12
MORTERO M 7.5 SACO 25 KG |  | 27 | 2.295 | UD | 61.965
PATE PP MODELO 330 CURVO/RECTO |  | 3 | 3.4425 | UD | 10.3275
PATE PP MODELO 400 CURVO/RECTO |  | 2 | 4.0927 | UD | 8.1855
perfil CPN 80 |  | 1 | 1.3388 | UD | 1.3388
perfil HEB 100 |  | 1 | 1.377 | UD | 1.377
PINTURA ESMALTE PARA ELEMENTOS GALVANIZADOS 2 COMPONENTES |  | 8 | 19.125 | LT | 153
PINTURA ESMALTE SINTETICO/INDUSTRIAL PARA SUPERFICIES DE HIERRO Y MADERA |  | 1 | 10.71 | LT | 10.71
PINTURA IMPRIMACION ANTIOXIDANTE PARA ELEMENTOS METALICOS |  | 1 | 6.12 | LT | 6.12
PINTURA PLASTICA PARA EXTERIOR EN OBRAS DE FABRICA |  | 57 | 3.06 | LT | 174.42
PLACA DE REDUCCION 100/50 |  | 1 | 161.3156 | UD | 161.3156
PLACA DE REDUCCION 125/100 |  | 1 | 197.8596 | UD | 197.8596
PLACA DE REDUCCION 150/100 |  | 1 | 231.3972 | UD | 231.3972
PLACA DE REDUCCION 150/65 |  | 1 | 110.8561 | UD | 110.8561
PLACA DE REDUCCION 200/100 |  | 1 | 309.9245 | UD | 309.9245
PLACA DE REDUCCION 200/150 |  | 1 | 327.6801 | UD | 327.6801
PLACA DE REDUCCION 80/65 |  | 2 | 138.2202 | UD | 276.4404
PLACA DE REDUCCION D 150-80 PN16 |  | 1 | 145.5907 | UD | 145.5907
PLACA REDUCCION 100/80 |  | 2 | 152.7399 | UD | 305.4798
PORTABRIDA INYECT. DN110 PN16 |  | 4 | 9.4401 | UD | 37.7604
PORTABRIDA INYECT. DN125 PN-16 |  | 3 | 11.5898 | UD | 34.7692
PORTABRIDA INYECT. DN160 PN16 |  | 2 | 19.8288 | UD | 39.6576
PORTABRIDA INYECT. DN200 PN16 |  | 1 | 115.056 | UD | 115.056
PORTABRIDA INYECT. DN63 PN-16 |  | 6 | 4.1157 | UD | 24.6942
PORTABRIDA INYECT. DN75 PN16 |  | 8 | 5.4238 | UD | 43.3908
PORTABRIDA INYECT. DN75 PN-16 |  | 3 | 5.4238 | UD | 16.2715
PORTABRIDA INYECT. DN90 PN16 |  | 6 | 6.9768 | UD | 41.8608
RACOR PARA CONTADOR DE 15MM |  | 1 | 8.0394 | UD | 8.0394
RACORD BARCELONA ALUMINIO 32 |  | 1 | 23.6946 | UD | 23.6946
RACORD BARCELONA ALUMINIO 45 |  | 1 | 6.7932 | UD | 6.7932
RACORD BARCELONA ALUMINIO 70 |  | 2 | 12.7372 | UD | 25.4745
RACORES PARA TUBO DE ACERO "GEBO" TAPAPOROS 2" LARGO |  | 1 | 60.6874 | UD | 60.6874
RASILLA/TABLERO (100x30x4) |  | 3 | 1.53 | UD | 4.59
REDUCCIÓN BRIDA/BRIDA DIÁMETRO 100/50 | Hawle o equivalente | 1 | 56.5335 | UD | 56.5335
REDUCCIÓN BRIDA/BRIDA DIÁMETRO 100/60 | Hawle o equivalente | 2 | 56.5335 | UD | 113.067
REDUCCIÓN BRIDA/BRIDA DIÁMETRO 100/80 | Hawle o equivalente | 3 | 56.5335 | UD | 169.6005
REDUCCIÓN BRIDA/BRIDA DIÁMETRO 125/65 | Hawle o equivalente | 1 | 77.1885 | UD | 77.1885
REDUCCIÓN BRIDA/BRIDA DIÁMETRO 125/80 | Hawle o equivalente | 1 | 77.1885 | UD | 77.1885
REDUCCIÓN BRIDA/BRIDA DIÁMETRO 150/100 | Hawle o equivalente | 1 | 98.4402 | UD | 98.4402
REDUCCIÓN BRIDA/BRIDA DIÁMETRO 150/65 | Hawle o equivalente | 1 | 98.4402 | UD | 98.4402
REDUCCIÓN BRIDA/BRIDA DIÁMETRO 150/80 | Hawle o equivalente | 1 | 98.4402 | UD | 98.4402
REDUCCIÓN BRIDA/BRIDA DIÁMETRO 200/100 | Hawle o equivalente | 2 | 134.7089 | UD | 269.4177
REDUCCIÓN BRIDA/BRIDA DIÁMETRO 200/150 | Hawle o equivalente | 1 | 134.7089 | UD | 134.7089
REDUCCIÓN BRIDA/BRIDA DIÁMETRO 200/65 | Hawle o equivalente | 1 | 134.7089 | UD | 134.7089
REDUCCIÓN BRIDA/BRIDA DIÁMETRO 200/80 | Hawle o equivalente | 1 | 134.7089 | UD | 134.7089
REDUCCIÓN BRIDA/BRIDA DIÁMETRO 250/100 | Hawle o equivalente | 1 | 210.375 | UD | 210.375
REDUCCIÓN BRIDA/BRIDA DIÁMETRO 300/150 | Hawle o equivalente | 1 | 320.818 | UD | 320.818
REDUCCIÓN BRIDA/BRIDA DIÁMETRO 300/200 | Hawle o equivalente | 1 | 326.6014 | UD | 326.6014
REDUCCIÓN BRIDA/BRIDA DIÁMETRO 65/50 | Hawle o equivalente | 2 | 73.3559 | UD | 146.7117
REDUCCIÓN BRIDA/BRIDA DIÁMETRO 80/50 | Hawle o equivalente | 1 | 57.7346 | UD | 57.7346
REDUCCIÓN BRIDA/BRIDA DIÁMETRO 80/65 | Hawle o equivalente | 2 | 55.4395 | UD | 110.8791
REDUCCIÓN CONCÉNTRICA DN 100x65 PE 100 SDR 11 |  | 1 | 56.5335 | UD | 56.5335
REDUCCIÓN CONCÉNTRICA DN 200x150 PE 100 SDR 11 |  | 1 | 134.7089 | UD | 134.7089
REDUCCIÓN CONCÉNTRICA DN 250x150 PE 100 SDR 11 |  | 1 | 253.7581 | UD | 253.7581
REDUCCIÓN CONCÉNTRICA DN 32x25 PE 100 SDR 11 |  | 1 | 8.3385 | UD | 8.3385
REDUCCIÓN CONCÉNTRICA DN 40x25 PE 100 SDR 11 |  | 1 | 10.7253 | UD | 10.7253
REDUCCIÓN CONCÉNTRICA DN 65x40 PE 100 SDR 11 |  | 1 | 16.0267 | UD | 16.0267
REDUCCION ELECTRO. d125/90 PN-16 | PLASSON o equivalente | 1 | 52.9915 | UD | 52.9915
REDUCCIÓN ELECTROSOLDABLE 110-75 | PLASSON o equivalente | 2 | 32.459 | UD | 64.9179
REDUCCION ELECTROSOLDABLE D110X63 PN-16 | PLASSON o equivalente | 1 | 17.595 | UD | 17.595
REDUCCION ELECTROSOLDABLE D125X110 PN-16 | PLASSON o equivalente | 1 | 27.6777 | UD | 27.6777
REDUCCION ELECTROSOLDABLE D90X63 PN-16 | PLASSON o equivalente | 1 | 15.147 | UD | 15.147
REDUCCION ELECTROSOLDABLE D90X75 PN-16 | PLASSON o equivalente | 1 | 17.5415 | UD | 17.5415
REDUCCION ELECTROSOLDABLE Ø76X63MM | PLASSON o equivalente | 2 | 14.5503 | UD | 29.1006
REDUCCION HEXAGONAL M-H 3”-2 ½” | PLASSON o equivalente | 1 | 36.4539 | UD | 36.4539
REDUCCION INYECT D90/75 PN-16 | PLASSON o equivalente | 1 | 43.6815 | UD | 43.6815
REDUCCION INYECTADA 90/75 PN-16 | PLASSON o equivalente | 1 | 15.1011 | UD | 15.1011
REDUCCIÓN LATÓN DN 1/4"-1/2" | GREINER o equivalente | 1 | 0.78795 | UD | 0.78795
REDUCCIÓN LATÓN DN 25-20 | GREINER o equivalente | 10 | 37.5921 | UD | 375.921
REDUCCIÓN LATÓN DN 32-20 | GREINER o equivalente | 13 | 45.0891 | UD | 586.1583
REDUCCIÓN LATÓN DN 32-25 | GREINER o equivalente | 20 | 45.0891 | UD | 901.782
REDUCCIÓN LATÓN DN 40-20 | GREINER o equivalente | 1 | 62.4623 | UD | 62.4623
REDUCCIÓN LATÓN DN 40-25 | GREINER o equivalente | 4 | 62.4623 | UD | 249.849
REDUCCIÓN LATÓN DN 40-32 | GREINER o equivalente | 10 | 62.4623 | UD | 624.6225
REDUCCIÓN LATÓN DN 50-32 | GREINER o equivalente | 10 | 83.102 | UD | 831.0195
REDUCCIÓN LATÓN DN 50-40 | GREINER o equivalente | 8 | 81.7632 | UD | 654.1056
REDUCCIÓN LATÓN DN 63-32 | GREINER o equivalente | 20 | 1.167 | UD | 23.3402
REDUCCIÓN LATÓN DN 63-40 | GREINER o equivalente | 7 | 197.7449 | UD | 1384.214
REDUCCIÓN LATÓN DN 63-50 | GREINER o equivalente | 15 | 1.6338 | UD | 24.5072
REDUCCIÓN LATÓN DN 75-63 | GREINER o equivalente | 7 | 1.945 | UD | 13.6151
REDUCCIÓN LATÓN DN 90-63 | GREINER o equivalente | 4 | 2.334 | UD | 9.3361
REDUCCIÓN LATÓN DN 90-75 | GREINER o equivalente | 2 | 11.2206 | UD | 22.4411
REDUCCIÓN LATÓN M-H 2"X1 1/4" | GREINER o equivalente | 1 | 13.9522 | UD | 13.9522
REDUCCIÓN LATÓN M-H 1 1/2"X1 1/4" | GREINER o equivalente | 1 | 3.5879 | UD | 3.5879
REDUCCIÓN LATÓN M-H 1"X3/4" | GREINER o equivalente | 1 | 1.1551 | UD | 1.1551
REDUCCION MARSELLA M-H 1"-1 1/2" LATON | GREINER o equivalente | 1 | 3.978 | UD | 3.978
REDUCCION MARSELLA M-H 1"-1 1/4" LATON | GREINER o equivalente | 1 | 3.2589 | UD | 3.2589
REDUCCION MARSELLA M-H 1"1/2-2" LATON | GREINER o equivalente | 3 | 7.168 | UD | 21.5041
REDUCCION MARSELLA M-H 2"1/2-2" LATON | GREINER o equivalente | 1 | 11.3832 | UD | 11.3832
REDUCCION MARSELLA M-H 2"X1" LATON | GREINER o equivalente | 1 | 7.367 | UD | 7.367
REDUCCION M-H Tipo SERIE 5 PE 1 1/2" x 1 1/4" tipo Plasson | PLASSON o equivalente | 10 | 2.7616 | UD | 27.6165
REDUCCION M-H Tipo SERIE 5 PE 1 1/2" x 1" tipo Plasson | PLASSON o equivalente | 13 | 2.7616 | UD | 35.9014
REDUCCION M-H Tipo SERIE 5 PE 1 1/2" x 3/4" tipo Plasson | PLASSON o equivalente | 20 | 2.7616 | UD | 55.233
REDUCCION M-H Tipo SERIE 5 PE 1 1/2"x1/2" tipo Plasson | PLASSON o equivalente | 1 | 2.7616 | UD | 2.7616
REDUCCION M-H Tipo SERIE 5 PE 1 1/4" x 1" tipo Plasson | PLASSON o equivalente | 4 | 2.0196 | UD | 8.0784
REDUCCION M-H Tipo SERIE 5 PE 1 1/4" x 1/2" tipo Plasson | PLASSON o equivalente | 10 | 2.0196 | UD | 20.196
REDUCCION M-H Tipo SERIE 5 PE 1 1/4" x 3/4" tipo Plasson | PLASSON o equivalente | 10 | 2.0196 | UD | 20.196
REDUCCION M-H Tipo SERIE 5 PE 1" x 1/2" tipo Plasson | PLASSON o equivalente | 8 | 1.3464 | UD | 10.7712
REDUCCION M-H Tipo SERIE 5 PE 1" x 3/4" tipo Plasson | PLASSON o equivalente | 20 | 1.3464 | UD | 26.928
REDUCCION M-H Tipo SERIE 5 PE 2 1/2" x 2" tipo Plasson | PLASSON o equivalente | 7 | 5.6075 | UD | 39.2522
REDUCCION M-H Tipo SERIE 5 PE 2" x 1 1/2" tipo Plasson | PLASSON o equivalente | 15 | 4.3069 | UD | 64.6042
REDUCCION M-H Tipo SERIE 5 PE 2" x 1 1/4" tipo Plasson | PLASSON o equivalente | 12 | 4.3069 | UD | 51.6834
REDUCCION M-H Tipo SERIE 5 PE 2" x 1" tipo Plasson | PLASSON o equivalente | 12 | 4.3069 | UD | 51.6834
REDUCCION M-H Tipo SERIE 5 PE 2" x 1/2" tipo Plasson | PLASSON o equivalente | 12 | 4.3069 | UD | 51.6834
REDUCCION M-H Tipo SERIE 5 PE 2" x 3/4" tipo Plasson | PLASSON o equivalente | 12 | 4.3069 | UD | 51.6834
REDUCCION M-H Tipo SERIE 5 PE 3/4" x 1/2" tipo Plasson | PLASSON o equivalente | 3 | 1.071 | UD | 3.213
REDUCCIONES ELECTROSOLDABLES pn16/sdr11 50/32 | PLASSON o equivalente | 1 | 7.1298 | UD | 7.1298
REDUCCIONES ELECTROSOLDABLES pn16/sdr11 63-40 | PLASSON o equivalente | 2 | 7.3287 | UD | 14.6574
REDUCCIONES ELECTROSOLDABLES pn16/sdr11 63-50 | PLASSON o equivalente | 1 | 7.3287 | UD | 7.3287
REDUCCIONES ELECTROSOLDABLES pn16/sdr11 75/50 | PLASSON o equivalente | 1 | 11.2608 | UD | 11.2608
REDUCCIONES ELECTROSOLDABLES pn16/sdr11 Ø50/40 | PLASSON o equivalente | 1 | 6.0129 | UD | 6.0129
REDUCCIONES ELECTROSOLDABLES pn16/sdr11 Ø63/50 | PLASSON o equivalente | 1 | 7.3287 | UD | 7.3287
REDUCTOR DE PRESION PREAJUSTABLE CON CARTUCHO MONOBLOQUE 1 1/2" Tipo BERMAD | Bermad o equivalente | 1 | 184.2575 | UD | 184.2575
REDUCTOR DE PRESION PREAJUSTABLE CON CARTUCHO MONOBLOQUE 1" Tipo BERMAD | Bermad o equivalente | 1 | 214.2 | UD | 214.2
REJILLA PARA CANALETA RECOGIDA PLUVIALES DE FUNDICION DUCTIL 750x300 C-250 INCLUSO LARGEROS |  | 1 | 80.325 | UD | 80.325
Reparación de zona verde Tipo I (Césped) |  | 1 | 6.885 | M2 | 6.885
Reparación de zona verde Tipo II (Césped + seto tipo Leylandii) |  | 1 | 8.7975 | M2 | 8.7975
Reparación de zona verde Tipo III (jardín ornamental, arbustos y árboles) |  | 1 | 10.71 | M2 | 10.71
Reparación horm impreso, rotura/corte perímetro molde, varilla Ø12 mm + mallazo 15.15.6, horm. Incorporación de cuarzo gris, chorreado de pavimento y aplicación de resina. |  | 1 | 16.065 | M2 | 16.065
RETIRADA DE RESIDUO DE FIBROCEMENTO CON CODIGO LER 170605 A GESTOR AUTORIZADO INCLUSO GESTION DOCUMENTAL |  | 150 | 1.53 | KG | 229.5
RETIRADA DE SACA "BIG BAG" DE RESIDUO DE DEMOLICION O CONSTRUCCION CON CODIGO LER 170107 (MEZCLA DE MATERIALES DE CONSTRUCCION Y DEMOLICION) A GESTOR AUTORIZADO INCLUSO GESTION DOCUMENTAL |  | 375 | 67.5 | UD | 25312.5
RETIRADA DE SACA "BIG BAG" DE RESIDUO DE TIERRAS Y/O ROCAS PROCEDENTE DE SUELOS NO CATALOGADOS COMO POSIBLEMENTE CONTAMINADOS. CODIGO LER 170504 A RELLENO AUTORIZADO INCLUSO GESTION DOCUMENTAL |  | 1 | 67.5 | UD | 67.5
RIEGO DE IMPRIMACIÓN Y/O ADHERENCIA |  | 1 | 439.875 | TM | 439.875
SACA TIERRA VEGETAL |  | 2791 | 0.22 | KG | 614.02
SACO CEMENTO RAPIDO PROMPT |  | 3 | 2.6775 | UD | 8.0325
SACO DE ARENA FINA 0/2 30 KG |  | 2163 | 1.377 | UD | 2978.451
SACO DE CEMENTO |  | 398 | 2.6775 | UD | 1065.645
SACO DE HORMIGON SECO HA25 25 KG |  | 509 | 2.448 | UD | 1246.032
SACO MORTERO ALBAÑILERIA |  | 170 | 1.9125 | UD | 325.125
SACO SIKA 4A MORTERO RAPIDO |  | 3 | 19.125 | UD | 57.375
SETO LEYLANDI |  | 1 | 9.945 | UD | 9.945
SUMINISTRO Y COLOCACION DE SUELO DE TRAMEX CON MARCO METALICO |  | 1 | 306 | M2 | 306
TABLERO PARA ENCOFRAR 2000X500MM |  | 166 | 9.945 | M2 | 1650.87
TAPA BINCABB 1 |  | 1 | 68.85 | UD | 68.85
TAPA BINCABB 2 |  | 1 | 57.375 | UD | 57.375
TAPA DE REGISTRO GALVA 1100X1100 HOMOLOGADA CONSORCIO |  | 1 | 746.8848 | UD | 746.8848
TAPA DE REGISTRO GALVA 700X700 HOMOLOGADA CONSORCIO |  | 1 | 619.015 | UD | 619.015
TAPA DE REGISTRO GALVA 800X800 HOMOLOGADA CONSORCIO |  | 1 | 544.6035 | UD | 544.6035
TAPA PARA CERRADURA NORMALIZADA |  | 1 | 31.5956 | UD | 31.5956
TAPA PVC GRIS 70X70 |  | 1 | 21.1877 | UD | 21.1877
TAPA Y MARCO HIDRANTE ESTANDAR dn100 |  | 1 | 606.6144 | UD | 606.6144
TAPA Y MARCO HIDRANTE ESTANDAR dn80 |  | 1 | 303.5138 | UD | 303.5138
TAPON CIEGO MACHO PVC Ø160MM |  | 1 | 5.3167 | UD | 5.3167
TAPON ELECTROSOLDABLE Ø32 | PLASSON o equivalente | 1 | 4.5135 | UD | 4.5135
TAPON ELECTROSOLDABLE Ø90 | PLASSON o equivalente | 1 | 18.1611 | UD | 18.1611
TAPON ELECTROSOLDABLE PN16/SDR11 2" | PLASSON o equivalente | 1 | 8.0325 | UD | 8.0325
TAPON ELECTROSOLDABLES pn16/sdr11 Ø110MM | PLASSON o equivalente | 1 | 22.2538 | UD | 22.2538
TAPON HEMBRA Tipo SERIE 5 PE 1 1/2" tipo Plasson | PLASSON o equivalente | 3 | 1.8513 | UD | 5.5539
TAPON HEMBRA Tipo SERIE 5 PE 1 1/4" tipo Plasson | PLASSON o equivalente | 3 | 1.3005 | UD | 3.9015
TAPON HEMBRA Tipo SERIE 5 PE 1" tipo Plasson | PLASSON o equivalente | 3 | 1.071 | UD | 3.213
TAPON HEMBRA Tipo SERIE 5 PE 1/2" tipo Plasson | PLASSON o equivalente | 3 | 0.60435 | UD | 1.8131
TAPON HEMBRA SERIE 5 PE 2" P`LASSON | PLASSON o equivalente | 1 | 3.5267 | UD | 3.5267
TAPON HEMBRA Tipo SERIE 5 PE 3/4" tipo Plasson | PLASSON o equivalente | 3 | 0.61965 | UD | 1.859
TAPÓN LATÓN III DN20 | GREINER o equivalente | 3 | 1.0557 | UD | 3.1671
TAPÓN LATÓN III DN25 | GREINER o equivalente | 2 | 1.5988 | UD | 3.1977
TAPÓN LATÓN III DN32 | GREINER o equivalente | 4 | 2.9912 | UD | 11.9646
TAPÓN LATÓN III DN40 | GREINER o equivalente | 3 | 3.7868 | UD | 11.3603
TAPÓN LATÓN III DN50 | GREINER o equivalente | 1 | 6.1506 | UD | 6.1506
TAPÓN LATÓN III DN63 | GREINER o equivalente | 14 | 6.1506 | UD | 86.1084
TAPÓN LATÓN III DN75 | GREINER o equivalente | 1 | 9.2182 | UD | 9.2182
TAPÓN LATÓN III DN90 | GREINER o equivalente | 1 | 42.4728 | UD | 42.4728
TAPON MACHO Tipo SERIE 5 PE 1 1/2" tipo Plasson | PLASSON o equivalente | 3 | 1.683 | UD | 5.049
TAPON MACHO Tipo SERIE 5 PE 1 1/4" tipo Plasson | PLASSON o equivalente | 3 | 1.3005 | UD | 3.9015
TAPON MACHO Tipo SERIE 5 PE 1" tipo Plasson | PLASSON o equivalente | 3 | 0.918 | UD | 2.754
TAPON MACHO Tipo SERIE 5 PE 1/2" tipo Plasson | PLASSON o equivalente | 3 | 0.60435 | UD | 1.8131
TAPON MACHO Tipo SERIE 5 PE 2" tipo Plasson | PLASSON o equivalente | 3 | 3.1288 | UD | 9.3865
TAPON MACHO Tipo SERIE 5 PE 3/4" tipo Plasson | PLASSON o equivalente | 3 | 0.69615 | UD | 2.0884
TAPON RACOR BARCELONA 45 |  | 1 | 115.7981 | UD | 115.7981
TAPON RACOR BARCELONA 70 | PLASSON o equivalente | 2 | 80.7917 | UD | 161.5833
TE BRIDA/BRIDA/BRIDA DIÁMETRO 100/100/100 | Hawle o equivalente | 4 | 82.008 | UD | 328.032
TE BRIDA/BRIDA/BRIDA DIÁMETRO 100/100/80 | Hawle o equivalente | 1 | 74.9394 | UD | 74.9394
TE BRIDA/BRIDA/BRIDA DIÁMETRO 100/50/100 | Hawle o equivalente | 1 | 145.9237 | UD | 145.9237
TE BRIDA/BRIDA/BRIDA DIÁMETRO 100/65/100 | Hawle o equivalente | 1 | 145.9237 | UD | 145.9237
TE BRIDA/BRIDA/BRIDA DIÁMETRO 125/125/125 | Hawle o equivalente | 1 | 110.772 | UD | 110.772
TE BRIDA/BRIDA/BRIDA DIÁMETRO 125/80/125 | Hawle o equivalente | 1 | 124.106 | UD | 124.106
TE BRIDA/BRIDA/BRIDA DIÁMETRO 150/150/150 | Hawle o equivalente | 1 | 133.0641 | UD | 133.0641
TE BRIDA/BRIDA/BRIDA DIÁMETRO 150/150/80 | Hawle o equivalente | 1 | 133.0641 | UD | 133.0641
TE BRIDA/BRIDA/BRIDA DIÁMETRO 150/65/150 | Hawle o equivalente | 1 | 133.0641 | UD | 133.0641
TE BRIDA/BRIDA/BRIDA DIÁMETRO 200/100/200 | Hawle o equivalente | 1 | 210.1226 | UD | 210.1226
TE BRIDA/BRIDA/BRIDA DIÁMETRO 200/150/200 | Hawle o equivalente | 1 | 210.1226 | UD | 210.1226
TE BRIDA/BRIDA/BRIDA DIÁMETRO 200/200/200 | Hawle o equivalente | 1 | 210.1226 | UD | 210.1226
TE BRIDA/BRIDA/BRIDA DIÁMETRO 200/80/200 | Hawle o equivalente | 2 | 210.1226 | UD | 420.2451
TE BRIDA/BRIDA/BRIDA DIÁMETRO 250/100/250 | Hawle o equivalente | 1 | 387.0135 | UD | 387.0135
TE BRIDA/BRIDA/BRIDA DIÁMETRO 50/50/50 | Hawle o equivalente | 1 | 89.8875 | UD | 89.8875
TE BRIDA/BRIDA/BRIDA DIÁMETRO 65/65/65 | Hawle o equivalente | 4 | 114.3445 | UD | 457.3782
TE BRIDA/BRIDA/BRIDA DIÁMETRO 80/50/80 | Hawle o equivalente | 1 | 124.9092 | UD | 124.9092
TE BRIDA/BRIDA/BRIDA DIÁMETRO 80/65/80 | Hawle o equivalente | 1 | 86.5751 | UD | 86.5751
TE BRIDA/BRIDA/BRIDA DIÁMETRO 80/80/80 | Hawle o equivalente | 1 | 86.5751 | UD | 86.5751
TE DN 100 FD SDR 11 | PAM_TE FD o equivalente | 1 | 30.317 | UD | 30.317
TE DN 100 PE 100 SDR 11 | PLASSON o equivalente | 1 | 30.317 | UD | 30.317
TE DN 100 PE 100 SDR 11 | PLASSON o equivalente | 1 | 30.317 | UD | 30.317
TE DN 125 FD SDR 11 | PAM_TE FD o equivalente | 1 | 50.3523 | UD | 50.3523
TE DN 125 PE 100 SDR 11 | PLASSON o equivalente | 1 | 64.26 | UD | 64.26
TE DN 150 FD SDR 11 | PAM_TE FD o equivalente | 1 | 84.4101 | UD | 84.4101
TE DN 150 PE 100 SDR 11 | PLASSON o equivalente | 1 | 77.0814 | UD | 77.0814
TE DN 200 FD SDR 11 | PAM_TE FD o equivalente | 1 | 54.8276 | UD | 54.8276
TE DN 200 PE 100 SDR 11 | PLASSON o equivalente | 1 | 146.6199 | UD | 146.6199
TE DN 25 PE 100 SDR 11 | PLASSON o equivalente | 1 | 11.6203 | UD | 11.6203
TE DN 250 FD SDR 11 | PAM_TE FD o equivalente | 1 | 885.7017 | UD | 885.7017
TE DN 250 PE 100 SDR 11 | PLASSON o equivalente | 1 | 385.9501 | UD | 385.9501
TE DN 32 PE 100 SDR 11 | PLASSON o equivalente | 1 | 1.1359 | UD | 1.1359
TE DN 40 PE 100 SDR 11 | PLASSON o equivalente | 1 | 1.875 | UD | 1.875
TE DN 50 PE 100 SDR 11 | PLASSON o equivalente | 1 | 10.0368 | UD | 10.0368
TE DN 65 PE 100 SDR 11 | PLASSON o equivalente | 1 | 13.77 | UD | 13.77
TE DN 80 FD SDR 11 | PAM_TE FD o equivalente | 1 | 21.2976 | UD | 21.2976
TE DN 80 PE 100 SDR 11 | PLASSON o equivalente | 1 | 20.8309 | UD | 20.8309
TE IGUAL H-H Tipo SERIE 5 PE 1 1/2" tipo Plasson | PLASSON o equivalente | 6 | 5.1332 | UD | 30.7989
TE IGUAL H-H Tipo SERIE 5 PE 1 1/4" tipo Plasson | PLASSON o equivalente | 6 | 4.2381 | UD | 25.4286
TE IGUAL H-H Tipo SERIE 5 PE 1" tipo Plasson | PLASSON o equivalente | 6 | 2.5781 | UD | 15.4683
TE IGUAL H-H Tipo SERIE 5 PE 1/2" tipo Plasson | PLASSON o equivalente | 6 | 1.5224 | UD | 9.1341
TE IGUAL H-H Tipo SERIE 5 PE 2" tipo Plasson | PLASSON o equivalente | 6 | 6.5178 | UD | 39.1068
TE IGUAL H-H Tipo SERIE 5 PE 3/4" tipo Plasson | PLASSON o equivalente | 7 | 1.6524 | UD | 11.5668
TE IGUAL Tipo SERIE 1 d20 tipo Plasson | PLASSON o equivalente | 5 | 8.2697 | UD | 41.3483
TE IGUAL Tipo SERIE 1 d25 tipo Plasson | PLASSON o equivalente | 3 | 9.6084 | UD | 28.8252
TE IGUAL Tipo SERIE 1 d32 tipo Plasson | PLASSON o equivalente | 4 | 13.6017 | UD | 54.4068
TE IGUAL Tipo SERIE 1 d40 tipo Plasson | PLASSON o equivalente | 3 | 22.6899 | UD | 68.0697
TE IGUAL Tipo SERIE 1 d50 tipo Plasson | PLASSON o equivalente | 6 | 28.8405 | UD | 173.043
TE IGUAL Tipo SERIE 1 d63 tipo Plasson | PLASSON o equivalente | 12 | 44.1176 | UD | 529.4106
TE LATÓN H/H/H 1 1/2" | GREINER o equivalente | 1 | 10.0827 | UD | 10.0827
TE LATÓN H/H/H 1" | GREINER o equivalente | 1 | 4.5747 | UD | 4.5747
TE LATÓN H/H/H 1/2" | GREINER o equivalente | 1 | 1.6906 | UD | 1.6906
TE LATÓN H/H/H 11/4" | GREINER o equivalente | 1 | 8.1932 | UD | 8.1932
TE LATÓN H/H/H 2" | GREINER o equivalente | 1 | 23.3861 | UD | 23.3861
TE LATÓN H/H/H 3/4" | GREINER o equivalente | 1 | 3.0447 | UD | 3.0447
TE, BOCA CENTRAL ROSCA HEMBRA 3/4" |  | 1 | 7.9484 | UD | 7.9484
TE, BOCA CENTRAL ROSCA HEMBRA 3/4" |  | 1 | 3.0141 | UD | 3.0141
TENSOR ABIERTO GANCHO/ANILLA M10 3/8" |  | 1 | 3.7318 | UD | 3.7318
TENSOR ABIERTO GANCHO/ANILLA M5 3/16" |  | 1 | 2.1438 | UD | 2.1438
TERMINAL ROSCA MACHO PVC MX Ø 32 x 1" |  | 1 | 5.4774 | UD | 5.4774
TES IGUALES ELECTROSOLDABLES Ø63MM pn16/sdr11 | PLASSON o equivalente | 1 | 10.9166 | UD | 10.9166
TES IGUALES ELECTROSOLDABLES pn16/sdr11 DN50 | PLASSON o equivalente | 1 | 10.4116 | UD | 10.4116
TES IGUALES ELECTROSOLDABLES pn16/sdr11 DN75 | PLASSON o equivalente | 1 | 21.2976 | UD | 21.2976
TOMA EN CARGA Tipo PLASSADDLE R-MACHO d110- 1" tipo Plasson | PLASSON o equivalente | 3 | 9.1188 | UD | 27.3564
TOMA EN CARGA Tipo PLASSADDLE R-MACHO d125- 1" tipo Plasson | PLASSON o equivalente | 2 | 12.9591 | UD | 25.9182
TOMA EN CARGA Tipo PLASSADDLE R-MACHO d63- 1" tipo Plasson | PLASSON o equivalente | 3 | 4.1769 | UD | 12.5307
TOMA EN CARGA Tipo PLASSADDLE R-MACHO d90- 1" tipo Plasson | PLASSON o equivalente | 1 | 7.8795 | UD | 7.8795
TORNILLO + TUERCA M.16 x70 CLASE 8/8 ZINCADOS |  | 1000 | 1.2852 | UD | 1285.2
TORNILLO + TUERCA M.20 x 80 CLASE 8/8 ZINCADOS |  | 400 | 2.3868 | UD | 954.72
TORNILLO + TUERCA M.24 x 110 CLASE 8/8 ZINCADOS |  | 50 | 5.7375 | UD | 286.875
TORNILLO ALLEN ZINC DIN912 8.8 M10X30 |  | 1 | 0.79529 | UD | 0.79529
TORNILLO DE ANCLAJE M10X90 |  | 50 | 9.904 | UD | 495.2002
TORNILLO INTERIOR CERRADURAS NORMALIZADAS |  | 4 | 11.8257 | UD | 47.3027
TORNILLOS ZINCADO M20X80 |  | 51 | 2.2432 | UD | 114.4056
ARQUETA REGISTRO BOCA PARA LLAVES-FUNDICIÓN CON IDENTIFICATIVO "URA" |  | 17 | 67.5 | UD | 1147.5
TRANSICION R/H PE/LATON DN32-1" | GREINER o equivalente | 1 | 67.5 | UD | 67.5
TRANSICION R/M PE/LATON DN50-11/2" | GREINER o equivalente | 2 | 89.1148 | UD | 178.2297
TRANSICION R/M PE/LATON DN63-2" | GREINER o equivalente | 7 | 7.78 | UD | 54.4603
TRANSICION R/M PE/LATON DN75-2 1/2" | GREINER o equivalente | 3 | 11.6701 | UD | 35.0102
TRANSICION R/M PE/LATON DN90-3” | GREINER o equivalente | 1 | 68.6028 | UD | 68.6028
TUBERÍA DE PVC, DN 110 MM, PN 16 | MASA o equivalente | 4 | 13.5405 | UD | 54.162
TUBERÍA DE PVC, DN 125 MM, PN 16 | MASA o equivalente | 15 | 17.5108 | UD | 262.6627
TUBERÍA DE PVC, DN 140 MM, PN 16 | MASA o equivalente | 1 | 21.1829 | UD | 21.1829
TUBERÍA DE PVC, DN 160MM, PN 16 | MASA o equivalente | 27 | 27.3487 | UD | 738.4162
TUBERÍA DE PVC, DN 200 MM, PN 16 | MASA o equivalente | 12 | 42.7941 | UD | 513.5292
TUBERÍA DE PVC, DN 250 MM, PN 16 | MASA o equivalente | 10 | 69.4085 | UD | 694.0845
TUBERÍA DE PVC, DN 315 MM, PN 16 | MASA o equivalente | 1 | 107.5973 | UD | 107.5973
TUBERÍA DE PVC, DN 400, PN 16 | MASA o equivalente | 4 | 180.5706 | UD | 722.2824
TUBERÍA DE PVC, DN 500, PN 16 | MASA o equivalente | 1 | 70.7034 | UD | 70.7034
TUBERÍA DE PVC, DN 63 MM, PN 16 | MASA o equivalente | 1 | 5.7757 | UD | 5.7757
TUBERÍA DE PVC, DN 75 MM, PN 16 | MASA o equivalente | 1 | 8.1243 | UD | 8.1243
TUBERÍA DE PVC, DN 90 MM, PN 16 | MASA o equivalente | 2 | 11.1996 | UD | 22.3992
TUBERÍA DN 100 FD C40 | PAM_Tuberia FD o equivalente | 1 | 31.5027 | UD | 31.5027
TUBERÍA DN 110 PE 100 SDR 11 | MASA_ Tuberia-PE-100 o equivalente | 25 | 12.4389 | UD | 310.9725
TUBERÍA DN 125 FD C40 | PAM_Tuberia FD o equivalente | 1 | 42.7329 | UD | 42.7329
TUBERÍA DN 125 PE 100 SDR 11 | MASA_ Tuberia-PE-100 o equivalente | 7 | 16.1874 | UD | 113.3118
TUBERÍA DN 150 FD C40 | PAM_Tuberia FD o equivalente | 1 | 42.8324 | UD | 42.8324
TUBERÍA DN 150 PE 100 SDR 11 | MASA_ Tuberia-PE-100 o equivalente | 1 | 26.4843 | UD | 26.4843
TUBERÍA DN 200 FD C40 | PAM_Tuberia FD o equivalente | 1 | 59.0121 | UD | 59.0121
TUBERÍA DN 200 PE 100 SDR 11 | MASA_ Tuberia-PE-100 o equivalente | 1 | 41.2947 | UD | 41.2947
TUBERÍA DN 200 PE 100 SDR 11 | MASA_ Tuberia-PE-100 o equivalente | 1 | 41.2947 | UD | 41.2947
TUBERÍA DN 25 PE 100 RC SDR 11 | MASA_ Tuberia-PE-100 o equivalente | 145 | 1.0939 | UD | 158.6227
TUBERÍA DN 25 PE 100 SDR 11 | MASA_ Tuberia-PE-100 o equivalente | 28 | 0.9945 | UD | 27.846
TUBERÍA DN 250 FD C40 | PAM_Tuberia FD o equivalente | 1 | 77.9382 | UD | 77.9382
TUBERÍA DN 250 PE 100 SDR 11 | MASA_ Tuberia-PE-100 o equivalente | 1 | 64.2677 | UD | 64.2677
TUBERÍA DN 32 PE 100 RC SDR 11 | MASA_ Tuberia-PE-100 o equivalente | 571 | 1.66 | UD | 947.8885
TUBERÍA DN 32 PE 100 SDR 11 | MASA_ Tuberia-PE-100 o equivalente | 66 | 1.1169 | UD | 73.7154
TUBERÍA DN 40 PE 100 RC SDR 11 | MASA_ Tuberia-PE-100 o equivalente | 211 | 1.0633 | UD | 224.3507
TUBERÍA DN 40 PE 100 SDR 11 | MASA_ Tuberia-PE-100 o equivalente | 44 | 1.6906 | UD | 74.3886
TUBERÍA DN 50 PE 100 RC SDR 11 | MASA_ Tuberia-PE-100 o equivalente | 146 | 2.6316 | UD | 384.2136
TUBERÍA DN 50 PE 100 SDR 11 | MASA_ Tuberia-PE-100 o equivalente | 77 | 2.6316 | UD | 202.6332
TUBERÍA DN 60 FD C40 | PAM_Tuberia FD o equivalente | 1 | 31.0284 | UD | 31.0284
TUBERÍA DN 63 PE 100 RC SDR 11 | MASA_ Tuberia-PE-100 o equivalente | 236 | 6.12 | UD | 1444.32
TUBERÍA DN 63 PE 100 SDR 11 | MASA_ Tuberia-PE-100 o equivalente | 21 | 4.154 | UD | 87.233
TUBERÍA DN 75 PE 100 SDR 11 | MASA_ Tuberia-PE-100 o equivalente | 92 | 5.8063 | UD | 534.1842
TUBERÍA DN 90 PE 100 SDR 11 | MASA_ Tuberia-PE-100 o equivalente | 1 | 8.4226 | UD | 8.4226
TUBO CANALIZACION DOBLE PARED ROJO DE 110 MM UNE-EN 61386.2.4 | MASA o equivalente | 6 | 1.4076 | UD | 8.4456
TUBO CANALIZACION DOBLE PARED ROJO DE 125 MM UNE-EN 61386.2.4 | MASA o equivalente | 1 | 1.9584 | UD | 1.9584
TUBO CANALIZACION DOBLE PARED ROJO DE 160 MM UNE-EN 61386.2.4 | MASA o equivalente | 1 | 2.7923 | UD | 2.7923
TUBO CANALIZACION DOBLE PARED ROJO DE 200 MM UNE-EN 61386.2.4 | MASA o equivalente | 3 | 3.9015 | UD | 11.7045
TUBO CANALIZACION DOBLE PARED ROJO DE 250 MM UNE-EN 61386.2.4 | MASA o equivalente | 1 | 7.2675 | UD | 7.2675
TUBO CANALIZACION DOBLE PARED ROJO DE 40 MM UNE-EN 61386.2.4 | MASA o equivalente | 1 | 0.5508 | UD | 0.5508
TUBO CANALIZACION DOBLE PARED ROJO DE 50 MM UNE-EN 61386.2.4 | MASA o equivalente | 1 | 0.5814 | UD | 0.5814
TUBO CANALIZACION DOBLE PARED ROJO DE 63 MM UNE-EN 61386.2.4 | MASA o equivalente | 2 | 0.765 | UD | 1.53
TUBO CANALIZACION DOBLE PARED ROJO DE 90 MM UNE-EN 61386.2.4 | MASA o equivalente | 17 | 1.0481 | UD | 17.8169
TUBO COBRE BARRA 15 |  | 1 | 5.5238 | UD | 5.5238
TUBO PVC TRANSPARENTE 5000 PN 16 Ø 32 MM |  | 1 | 8.8001 | UD | 8.8001
TUERCA DE UNION 1- 1/2 " |  | 2 | 5.0796 | UD | 10.1592
TUERCA DE UNION 1- 1/4" |  | 1 | 3.7179 | UD | 3.7179
TUERCA DE UNION 1" |  | 1 | 1.7442 | UD | 1.7442
TUERCA DE UNION 2" |  | 2 | 5.1867 | UD | 10.3734
TUERCA REDUCCION M/H 1"X1/2" |  | 2 | 1.5147 | UD | 3.0294
TUERCA REDUCCION M/H 1"X3/4" |  | 3 | 1.1551 | UD | 3.4654
TUERCA REDUCCION M/H 1/2"X1/4" |  | 2 | 0.78795 | UD | 1.5759
TUERCA REDUCCION M/H 11/2"X1" |  | 1 | 4.1463 | UD | 4.1463
TUERCA REDUCCION M/H 11/2"X11/4 |  | 1 | 3.4188 | UD | 3.4188
TUERCA REDUCCION M/H 11/2"X3/4" |  | 1 | 4.2075 | UD | 4.2075
TUERCA REDUCCION M/H 11/4"X1" |  | 2 | 2.0425 | UD | 4.0851
TUERCA REDUCCION M/H 11/4"X3/4" |  | 1 | 2.4327 | UD | 2.4327
TUERCA REDUCCION M/H 2 1/2"X1 1/2" |  | 1 | 10.84 | UD | 10.84
TUERCA REDUCCION M/H 2 1/2"X2" |  | 1 | 10.84 | UD | 10.84
TUERCA REDUCCION M/H 2"X1" |  | 3 | 7.367 | UD | 22.1009
TUERCA REDUCCION M/H 2"X1/2" |  | 1 | 8.109 | UD | 8.109
TUERCA REDUCCION M/H 2"X11/2" |  | 2 | 10.84 | UD | 21.6801
TUERCA REDUCCION M/H 2"X3/4" |  | 2 | 8.109 | UD | 16.218
TUERCA REDUCCION M/H 3/4"X1/2" |  | 3 | 0.7038 | UD | 2.1114
TUERCA REDUCCION M/H 3/4"X1/4" |  | 1 | 0.7038 | UD | 0.7038
TUERCA ZINCADO M-20 |  | 16 | 0.45384 | UD | 7.2614
UNION 3 PIEZAS MIX PVC E/R/M Ø32X1" |  | 1 | 4.3395 | UD | 4.3395
UNION DESMONTABLE Tipo PLASSON Ø63MM |  | 1 | 32.3131 | UD | 32.3131
UNION M-H 3 PIEZAS 1" LATON | GREINER o equivalente | 1 | 13.3298 | UD | 13.3298
UNION MULTIDIAMETRO (60/95) |  | 1 | 117.7727 | UD | 117.7727
UNION PE DESMONTABLE Ø75MM |  | 1 | 44.1734 | UD | 44.1734
UNION PE DESMONTABLE Tipo PLASSON Ø50MM | PLASSON o equivalente | 1 | 22.5189 | UD | 22.5189
VÁLV.ESF. MINI M/H d 1/4" |  | 1 | 4.9706 | UD | 4.9706
VÁLV.FLOTADOR FIG.805 d50 SIN PALANCA NI BOYA |  | 1 | 452.7958 | UD | 452.7958
VÁLVULA REGISTRO POM ACOPLES PENTOMECH d32 tipo AVK | AVK o equivalente | 18 | 62.5847 | UD | 1126.5237
VÁLVULA.REGISTRO POM ACOPLES PENTOMECH d40 tipo AVK | AVK o equivalente | 4 | 88.6099 | UD | 354.4398
VÁLVULA.REGISTRO POM ACOPLES PENTOMECH d50 tipo AVK | AVK o equivalente | 6 | 112.1567 | UD | 672.9399
VÁLVULA.REGISTRO POM ACOPLES PENTOMECH d63 tipo AVK | AVK o equivalente | 13 | 132.6051 | UD | 1723.8663
VÁLVULA.REGISTRO POM ACOPLES PKR d32 tipo tipo AVK | AVK o equivalente | 1 | 119.34 | UD | 119.34
VÁLVULA.REGISTRO POM ACOPLES PKR d40 tipo AVK | AVK o equivalente | 1 | 126.684 | UD | 126.684
VÁLVULA.REGISTRO POM ACOPLES PKR d50 tipo AVK | AVK o equivalente | 1 | 180.54 | UD | 180.54
VÁLVULA.REGISTRO POM ACOPLES PKR d63 tipo AVK | AVK o equivalente | 1 | 235.008 | UD | 235.008
VÁLVULA BOLA P. AZUL PVC R/Ø-1" -32 (PE-EPDM) |  | 1 | 8.3538 | UD | 8.3538
VÁLVULA COMPUERTA CIERRE ELÁSTICO PN-16 DN100 | BELGICAST, HAWLE o equivalente | 11 | 108.1863 | UD | 1190.0493
VÁLVULA COMPUERTA CIERRE ELÁSTICO PN-16 DN125 | BELGICAST, HAWLE o equivalente | 2 | 163.427 | UD | 326.8539
VÁLVULA COMPUERTA CIERRE ELÁSTICO PN-16 DN150 | BELGICAST, HAWLE o equivalente | 4 | 164.3909 | UD | 657.5634
VÁLVULA COMPUERTA CIERRE ELÁSTICO PN-16 DN200 | BELGICAST, HAWLE o equivalente | 2 | 343.0413 | UD | 686.0826
VÁLVULA COMPUERTA CIERRE ELÁSTICO PN-16 DN250 | BELGICAST, HAWLE o equivalente | 1 | 636.3729 | UD | 636.3729
VÁLVULA COMPUERTA CIERRE ELÁSTICO PN-16 DN65 | BELGICAST, HAWLE o equivalente | 15 | 89.3137 | UD | 1339.7062
VÁLVULA COMPUERTA CIERRE ELÁSTICO PN-16 DN80 | BELGICAST, HAWLE o equivalente | 14 | 96.1069 | UD | 1345.4973
VÁLVULA DE BOLA LATON CUADRADILLO Tipo Greiner PN-16 DN 20 | GREINER o equivalente | 13 | 11.475 | UD | 149.175
VÁLVULA DE BOLA LATON CUADRADILLO Tipo Greiner PN-16 DN 25 | GREINER o equivalente | 27 | 13.77 | UD | 371.79
VÁLVULA DE BOLA LATON CUADRADILLO Tipo Greiner PN-16 DN 32 | GREINER o equivalente | 6 | 15.3 | UD | 91.8
VÁLVULA DE BOLA LATON CUADRADILLO Tipo Greiner PN-16 DN 40 | GREINER o equivalente | 7 | 28.6875 | UD | 200.8125
VÁLVULA DE BOLA LATON CUADRADILLO Tipo Greiner PN-16 DN 50 | GREINER o equivalente | 10 | 43.1766 | UD | 431.766
VÁLVULA DE BOLA LATON CUADRADILLO Tipo Greiner PN-16 DN 63 | GREINER o equivalente | 2 | 60.4656 | UD | 120.9312
VÁLVULA DE BOLA LATON CUADRADILLO Tipo Greiner PN-16 DN 75 | GREINER o equivalente | 4 | 68.085 | UD | 272.34
VÁLVULA DE BOLA MINI DN ¼” |  | 19 | 9.4324 | UD | 179.2165
VÁLVULA DE COMPUERTA H-H D-25 | BELGICAST, HAWLE o equivalente | 1 | 38.7396 | UD | 38.7396
VÁLVULA DE COMPUERTA H-H D-32 | BELGICAST, HAWLE o equivalente | 9 | 40.7516 | UD | 366.764
VÁLVULA DE COMPUERTA H-H D-40 | BELGICAST, HAWLE o equivalente | 2 | 63.0895 | UD | 126.1791
VÁLVULA DE COMPUERTA H-H D-50 | BELGICAST, HAWLE o equivalente | 3 | 101.3931 | UD | 304.1793
VÁLVULA DE COMPUERTA H-H D-63 | BELGICAST, HAWLE o equivalente | 7 | 110.795 | UD | 775.5647
VÁLVULA DE RETENCIÓN DN 50 CLAPETA SIMPLE |  | 10 | 90 | UD | 900
VÁLVULA DE RETENCIÓN DN 65 CLAPETA SIMPLE |  | 2 | 125 | UD | 250
VÁLVULA DE RETENCIÓN DN 80 CLAPETA SIMPLE |  | 4 | 150 | UD | 600
VÁLVULA FLOTADOR CON VARILLA ROSCADA 1” |  | 2 | 22.6918 | UD | 45.3836
VÁLVULA FLOTADOR CON VARILLA ROSCADA 2” |  | 1 | 114.8681 | UD | 114.8681
VÁLVULA FLOTADOR EMBRIDADA DE 25MM |  | 1 | 94.7299 | UD | 94.7299
VÁLVULA FLOTADOR EMBRIDADA DE 50MM |  | 1 | 1470.5289 | UD | 1470.5289
VÁLVULA FLOTADOR EMBRIDADA DN 100MM |  | 1 | 1912.5 | UD | 1912.5
VÁLVULA FLOTADOR EMBRIDADA DN 80MM |  | 1 | 2112.8917 | UD | 2112.8917
VARILLA DE 10 MM AEH-500 0.64 |  | 3 | 1.8153 | UD | 5.446
VENTOSA TRIFUNCIONAL 1" Tipo Bermad |  | 4 | 153 | UD | 612
VIGUETA/CABEZAL PRETENSADO (1.5m 11x7) |  | 1 | 12.24 | UD | 12.24
0
0
0
0
0
0
0

## OFERTA
DENOMINACIÓN | ESPECIFICACIONES | MEDICION | PRECIO | UNIDAD | TOTAL
0
CENTRO OPERACIONES |  |  |  |  | 0
CENTRO OPERACIONES |  | 12 |  | mes | 0
MANO DE OBRA |  | MEDICION | PRECIO | UNIDAD | 0
ENGARGADO |  | 1790 |  | H | 0
ENCARGADO HORA EXTRA |  | 280 |  | H | 0
OFICIAL 1ª |  | 5370 |  | H | 0
OFICIAL 1ª HORA EXTRA |  | 800 |  | H | 0
OFICIAL 2ª |  | 7160 |  | H | 0
OFICIAL 2ª HORA EXTRA |  | 800 |  | H | 0
PEON |  | 7160 |  | H | 0
PEON HORA EXTRA |  | 800 |  | H | 0
RETEN DIA LABORABLE |  | 780 |  | H | 0
RETEN DIA FESTIVO |  | 312 |  | H | 0
MAQUINARIA |  | MEDICION | PRECIO | UNIDAD | 0
BOMBA DE ACHIQUE SUMERGIBLE |  | 593 |  | H | 0
BOMBA DE ACHIQUE TRIFÁSICA 10KW CON ARRANQUE DIRECTO Y 30 M DE TUBERÍA 6" |  | 6 |  | H | 0
CAMION CISTERNA INLCUIDO CONDUCTOR |  | 82 |  | H | 0
CAMION DOS EJES DE 2.8 A 4.5 TM. TIPO NISSAN CABSTAR O SIMILAR |  | 241 |  | H | 0
CAMIÓN GÓNDOLA PARA TRANSPORTE DE MAQUINARIA INLCUIDO CONDUCTOR |  | 1719 |  | KM | 0
CAMIÓN GRÚA INLCUIDO CONDUCTOR |  | 198 |  | H | 0
CAMIÓN VOLQUETE 2 EJES 10 TM O 6 M3 |  | 7 |  | H | 0
DESBROZADORA |  | 86 |  | H | 0
DUMPER 1500 KG CON CAPACIDAD SUPERIOR A 0.60 M3 |  | 14 |  | H | 0
DUMPER 3500KG 4X4 GIRATORIO |  | 398 |  | H | 0
DUMPER 6000KG |  | 77 |  | H | 0
EQUIPO DE ILUMINACIÓN |  | 10 |  | H | 0
EQUIPO DE LIMPIEZA CON AGUA A ALTA PRESIÓN (CAMIÓN CHUPON) |  | 7 |  | H | 0
EQUIPO DE SOLDADURA ELECTRICA CON SOLDADDOR INCLUIDO |  | 3 |  | H | 0
FURGONETA MEDIA EQUIPADA(TIPO BERLINGO. KANGOO. ETC) |  | 8390 |  | H | 0
GENERADOR DE ELECTRICIDAD |  | 2500 |  | H | 0
HIDROLIMPIADORA |  | 4 |  | H | 0
HORMIGONERA DE 250 LITROS |  | 60 |  | H | 0
HORMIGONERA ELECTRICA 80 LITROS |  | 32 |  | H | 0
MAQUINA DE TOMA EN CARGA UNIVERSAL PARA DN MAYOR DE 63MM |  | 5 |  | H | 0
MAQUINA DE TOMA EN CARGA UNIVERSAL PARA DN 25MM HASTA DN 63MM |  | 31 |  | H | 0
MÁQUINA PARA CORTAR ASFALTO O BALDOSA O ROTAFLEX |  | 333 |  | H | 0
MAQUINA PARA EJECUCIÓN DE ELECTROSOLDADURAS EN PE |  | 42 |  | H | 0
MARTILLO ELÉCTRICO |  | 876 |  | H | 0
MINIRETROEXCAVADORA DE HASTA 4000 KG CON CAZO Y MARTILLO HIDRAULICO Y CAMION DE TRASPORTE INLCUIDO CONDUCTOR |  | 1625 |  | H | 0
MINIRETROEXCAVADORA DE HASTA 4000 KG CON CAZO Y MARTILLO HIDRAULICO Y CAMION DE TRASPORTE HORA EXTRA INLCUIDO CONDUCTOR |  | 250 |  | H | 0
MOTOSIERRA |  | 7 |  | H | 0
PAREJA DE SEMÁFOROS Y BATERÍAS |  | 27 |  | DIA | 0
PISÓN PARA COMPACTACIÓN DE ÁRIDOS) |  | 1 |  | H | 0
PLATAFORMA ANDAMIO 2MTS CON ACCESORIOS PARA MONTAJE |  | 0 |  | DIA | 0
RETROEXCAVADORA DE 12000KG CON CAZO Y MARTILLO HIDRAULICO INLCUIDO CONDUCTOR |  | 1 |  | H | 0
RETROEXCAVADORA DE 12000KG CON CAZO Y MARTILLO HIDRAULICO HORA EXTRA INLCUIDO CONDUCTOR |  | 1 |  | H | 0
RETROEXCAVADORA DE 8000 KG CON CAZO Y MARTILLO HIDRAULICO INLCUIDO CONDUCTOR |  | 15 |  | H | 0
RETROEXCAVADORA DE 8000 KG CON CAZO Y MARTILLO HIDRAULICO HORA EXTRA INLCUIDO CONDUCTOR |  | 7 |  | H | 0
RETROEXCAVADORA DE ORUGAS DE 14 TN CAZO Y MARTILLO HIDRAULICO INLCUIDO CONDUCTOR |  | 17 |  | H | 0
RETROEXCAVADORA DE ORUGAS DE 14 TN CAZO Y MARTILLO HIDRAULICO INLCUIDO CONDUCTOR |  | 17 |  | H | 0
RETROEXCAVADORA DE ORUGAS DE 6 TN-S O SIMILAR, CON CAZO Y MARTILLO HIDRAULICO INLCUIDO CONDUCTOR |  | 150 |  | H | 0
RETROEXCAVADORA DE ORUGAS DE 6 TN-S O SIMILAR, CON CAZO Y MARTILLO HIDRAULICO HORA EXTRA INLCUIDO CONDUCTOR |  | 75 |  | H | 0
RODILLO COMPACTADOR RANA |  | 164 |  | H | 0
RODILLO TAMDEM 3500KG |  | 3 |  | H | 0
RODILLO VIBRATORIO COMPACTADOR 1800 KG |  | 16 |  | H | 0
TALADRO ELECTRICO PERCUSION, ATORNILLADOR ETC |  | 45 |  | H | 0
VEHÍCULO 4 X 4 TIPO PICK-UP EQUIPADA (NISSAN PICK-UP) |  | 2144 |  | H | 0
0
MATERIALES | ESPECIFICACIONES DE REFERENCIA | MEDICION | PRECIO | UNIDAD | 0
ABRAZADERA AUTOBLOCANTE PN10 PARA TUBERIA PE/PVC DN 110 | Hawle o equivalente. | 12 |  | UD | 0
ABRAZADERA AUTOBLOCANTE PN10 PARA TUBERIA PE/PVC DN 125 | Hawle o equivalente. | 2 |  | UD | 0
ABRAZADERA AUTOBLOCANTE PN10 PARA TUBERIA PE/PVC DN 140 | Hawle o equivalente. | 1 |  | UD | 0
ABRAZADERA AUTOBLOCANTE PN10 PARA TUBERIA PE/PVC DN 160 | Hawle o equivalente. | 1 |  | UD | 0
ABRAZADERA AUTOBLOCANTE PN10 PARA TUBERIA PE/PVC DN 200 | Hawle o equivalente. | 1 |  | UD | 0
ABRAZADERA AUTOBLOCANTE PN10 PARA TUBERIA PE/PVC DN 225 | Hawle o equivalente. | 1 |  | UD | 0
ABRAZADERA AUTOBLOCANTE PN10 PARA TUBERIA PE/PVC DN 63 | Hawle o equivalente. | 29 |  | UD | 0
ABRAZADERA AUTOBLOCANTE PN10 PARA TUBERIA PE/PVC DN 75 | Hawle o equivalente. | 20 |  | UD | 0
ABRAZADERA AUTOBLOCANTE PN10 PARA TUBERIA PE/PVC DN 90 | Hawle o equivalente. | 21 |  | UD | 0
ABRAZADERA DE REPARACION 2 SECTORES (108-128) L381MM | Hawle o equivalente. | 3 |  | UD | 0
ABRAZADERA DE REPARACION 2 SECTORES (158-180) L381MM | Hawle o equivalente. | 1 |  | UD | 0
ABRAZADERA DE REPARACION 2 SECTORES (390-410) L400MM | Hawle o equivalente. | 1 |  | UD | 0
ABRAZADERA DE REPARACION DN 216-238 L=381 MM | Hawle o equivalente. | 3 |  | UD | 0
ABRAZADERA DE REPARACIÓN FS-10 DN 131-141 L=200 MM | Hawle o equivalente. | 1 |  | UD | 0
ABRAZADERA DE REPARACIÓN FS-10 DN 133-144 L=200 MM | Hawle o equivalente. | 1 |  | UD | 0
ABRAZADERA DE REPARACIÓN FS-10 DN 140-150 L=200 MM | Hawle o equivalente. | 1 |  | UD | 0
ABRAZADERA DE REPARACIÓN FS-10 DN 151-161 L=200 MM | Hawle o equivalente. | 1 |  | UD | 0
ABRAZADERA DE REPARACIÓN FS-10 DN 166-178 L=200 MM | Hawle o equivalente. | 1 |  | UD | 0
ABRAZADERA DE REPARACIÓN FS-10 DN 178-190 L=200 MM | Hawle o equivalente. | 1 |  | UD | 0
ABRAZADERA DE REPARACIÓN FS-10 DN 190-202 L=200 MM | Hawle o equivalente. | 1 |  | UD | 0
ABRAZADERA DE REPARACIÓN FS-10 DN 54 - 58 L=150 MM | Hawle o equivalente. | 1 |  | UD | 0
ABRAZADERA DE REPARACIÓN FS-10 DN 63 - 68 L=150 MM | Hawle o equivalente. | 5 |  | UD | 0
ABRAZADERA DE REPARACIÓN FS-10 DN 73-80 L 200 | Hawle o equivalente. | 2 |  | UD | 0
ABRAZADERA DE REPARACION FS-10 DN 87-97 L=200 | Hawle o equivalente. | 1 |  | UD | 0
ABRAZADERA DE REPARACION FS-10 DN 95-104 L=200 | Hawle o equivalente. | 2 |  | UD | 0
ABRAZADERA DE REPARACIÓN FS-20 DN 200-212 L=250 MM | Hawle o equivalente. | 1 |  | UD | 0
ABRAZADERA DE REPARACIÓN FS-20 DN 215-227 L=250 MM | Hawle o equivalente. | 2 |  | UD | 0
ABRAZADERA DE REPARACIÓN FS-20 DN 269-281 L=250 MM | Hawle o equivalente. | 1 |  | UD | 0
ABRAZADERA DE REPARACIÓN FS-20 DN 306-318 L=250 MM | Hawle o equivalente. | 1 |  | UD | 0
ABRAZADERA DE REPARACIÓN FS-20 DN 315-327 L=315 MM | Hawle o equivalente. | 1 |  | UD | 0
ABRAZADERA DE REPARACIÓN FS-20 DN 366-379 L=315 MM | Hawle o equivalente. | 1 |  | UD | 0
ABRAZADERA DE REPARACIÓN FS-20 DN 400-412 L=250 MM | Hawle o equivalente. | 1 |  | UD | 0
ABRAZADERA DE REPARACION INOX HAWLE DOBLE APRIETE FS-10 ( 87-102) L-200 | Hawle o equivalente. | 1 |  | UD | 0
ABRAZADERA DE REPARACION ROCKWELL 2 SECTORES (139-160) L300MM | Hawle o equivalente. | 1 |  | UD | 0
ABRAZADERA ISOFONICA M 10 DN 107-113 |  | 1 |  | UD | 0
ABRAZADERA ISOFONICA M 10 DN 113-118 |  | 1 |  | UD | 0
ABRAZADERA ISOFONICA M 10 DN 15-19 |  | 1 |  | UD | 0
ABRAZADERA ISOFONICA M 10 DN 20-25 |  | 1 |  | UD | 0
ABRAZADERA ISOFONICA M 10 DN 26-30 |  | 1 |  | UD | 0
ABRAZADERA ISOFONICA M 10 DN 32-36 |  | 6 |  | UD | 0
ABRAZADERA ISOFONICA M 10 DN 38-43 |  | 1 |  | UD | 0
ABRAZADERA ISOFONICA M 10 DN 47-51 |  | 1 |  | UD | 0
ABRAZADERA ISOFONICA M 10 DN 53-58 |  | 1 |  | UD | 0
ABRAZADERA ISOFONICA M 10 DN 60-64 |  | 2 |  | UD | 0
ABRAZADERA ISOFONICA M 10 DN 66-70 |  | 1 |  | UD | 0
ABRAZADERA ISOFONICA M 10 DN 79-85 |  | 1 |  | UD | 0
ABRAZADERA ISOFONICA M 10 DN 87-92 |  | 1 |  | UD | 0
ABRAZADERA ISOFONICA M 10 DN 99-105 |  | 1 |  | UD | 0
ABRAZADERA ISOFONICA M 10 DN74-79 |  | 1 |  | UD | 0
ABRAZADERA LARGA DE 1 1/2" | Hawle o equivalente. | 8 |  | UD | 0
ABRAZADERA LARGA DE 1 1/4" | Hawle o equivalente. | 5 |  | UD | 0
ABRAZADERA LARGA DE 1/2" | Hawle o equivalente. | 4 |  | UD | 0
ABRAZADERA LARGA DE 2" | Hawle o equivalente. | 7 |  | UD | 0
ABRAZADERA LARGA DE 3/4" | Hawle o equivalente. | 8 |  | UD | 0
ABRAZADERA LARGA DE 1" | Hawle o equivalente. | 9 |  | UD | 0
ABRAZADERA LARGA DE 2 1/2" | Hawle o equivalente. | 3 |  | UD | 0
ABRAZADERA LARGA DE D3"-90 TUBO ACERO | Hawle o equivalente. | 1 |  | UD | 0
ACERO ARMADO B500S EN BARRAS |  | 286 |  | KG | 0
ADOQUIN |  | 48 |  | UD | 0
AGLOMERADO ASFÁLTICO EN CALIENTE ARIDO OFÍTICO S-12 |  | 8 |  | TM | 0
AGLOMERADO ASFÁLTICO EN FRIO ARIDO OFÍTICO S-12 |  | 1 |  | TM | 0
ARENA |  | 15 |  | M3 | 0
ARENA ESPECIAL PASEOS EN SACA BIG BAG |  | 1 |  | M3 | 0
ARENA-GUIJO |  | 198 |  | M3 | 0
ARQUETA REGISTRO BOCA PARA LLAVES-COMPOSITE CON IDENTIFICATIVO "URA" |  | 55 |  | UD | 0
ARQUETA BOCA DE RIEGO EN FUNDICIÓN |  | 1 |  | UD | 0
ARQUETA HDPE + COMPOSITE DN 25,30,40,50 |  | 5 |  | UD | 0
ARQUETA HDPE + COMPOSITE DN 13,15,20 |  | 4 |  | UD | 0
ARQUETA HORMIGON ARMADO 100X100 PARA REGISTRO DE 120X120 |  | 1 |  | UD | 0
ARQUETA HORMIGON ARMADO 30X30 SIN FONDO |  | 1 |  | UD | 0
ARQUETA HORMIGON ARMADO 50X50 PARA REGISTRO 60X60 |  | 6 |  | UD | 0
ARQUETA HORMIGON ARMADO 70X70 PARA REGISTRO 80X80 |  | 3 |  | UD | 0
ARQUETA HORMIGON ARMADO 80X80 PARA REGISTRO DE 90X90 |  | 1 |  | UD | 0
ARQUETA HORMIGÓN INSTALADA CON DESAGÜE Y REGISTROS |  | 1 |  | UD | 0
BALDOSA GRANITO |  | 3 |  | M2 | 0
BALDOSA HIDRÁULICA 30 X 30 CM TIPO BILBAO |  | 61 |  | UD | 0
BALDOSA LISA 30x30 |  | 144 |  | UD | 0
BALDOSA PASTILLA/TACO DE 30X30 |  | 64 |  | UD | 0
BALDOSA PASTILLA/TACO DE 40X40 |  | 14 |  | UD | 0
BALDOSA ROSETA DE 30X30 |  | 208 |  | UD | 0
BANDA DE COLLARÍN DE Aº INOX DN 200 (200-220) | Hawle o equivalente | 2 |  | UD | 0
BANDA DE COLLARÍN DE Aº INOX DN 300 (300-320) | Hawle o equivalente | 1 |  | UD | 0
BANDA DE COLLARÍN DE Aº INOX DN100 (105-130) | Hawle o equivalente | 1 |  | UD | 0
BANDA DE COLLARIN DE Aº INOX DN125 (130-155) | Hawle o equivalente | 1 |  | UD | 0
BANDA DE COLLARIN DE Aº INOX DN150 (155-180) | Hawle o equivalente | 3 |  | UD | 0
BANDA DE COLLARÍN DE Aº INOX DN60 (50-80) | Hawle o equivalente | 1 |  | UD | 0
BANDA DE COLLARÍN DE Aº INOX DN80 (80-105) | Hawle o equivalente | 1 |  | UD | 0
BARRA ASIDERO TELESCOPICA FABRICADA EN ACERO INOX. PARA ACCESO A ARQUETAS INCLUSO SPITS DE ANCLAJE A MURO |  | 1 |  | UD | 0
BINCABB 1 (Incluye tapa y marco) |  | 1 |  | UD | 0
BINCABB 2 (Incluye tapa y marco) |  | 4 |  | UD | 0
BLOQUE DE HORMIGON HIDROFUGO 40x20x20 |  | 1 |  | UD | 0
BOCA DE RIEGO BRI-45 |  | 1 |  | UD | 0
BOCA DE RIEGO BRI-65 SALIDA BRIDA DN-65 (CON ARQUETA Y TAPA) |  | 1 |  | UD | 0
BOCA DE RIEGO BRI-65 SALIDA BRIDA DN-65 (SIN ARQUETA NI TAPA) |  | 1 |  | UD | 0
BOCA DE RIEGO CON ARQUETA BRI-40 |  | 1 |  | UD | 0
BOCA DE RIEGO CON ARQUETA HR-80 |  | 2 |  | UD | 0
BOTE TAPABACHES 25 KG ASFALTO EN FRIO |  | 200 |  | UD | 0
Botellas de agua |  | 50 |  | LT | 0
BOYA METALICA |  | 1 |  | UD | 0
BOYA PLASTICO ESFERICA PARA VARILLA ROSCADA 1” |  | 1 |  | UD | 0
BOYA PLASTICO ESFERICA PARA VARILLA ROSCADA 2” |  | 1 |  | UD | 0
BRIDA CIEGA DN-65 PN-10 (FABRICACION) |  | 1 |  | UD | 0
BRIDA CIEGA FD DN100 | Hawle o equivalente | 1 |  | UD | 0
BRIDA CIEGA FD DN150 | Hawle o equivalente | 1 |  | UD | 0
BRIDA CIEGA FD DN200 | Hawle o equivalente | 1 |  | UD | 0
BRIDA CIEGA FD DN250 | Hawle o equivalente | 1 |  | UD | 0
BRIDA CIEGA FD DN50 | Hawle o equivalente | 1 |  | UD | 0
BRIDA CIEGA FD DN65 | Hawle o equivalente | 1 |  | UD | 0
BRIDA CIEGA FD DN80 | Hawle o equivalente | 2 |  | UD | 0
BRIDA CONTRATRACCIÓN FD PARA TUB PE DIÁMETRO 100 | Hawle o equivalente | 12 |  | UD | 0
BRIDA CONTRATRACCIÓN FD PARA TUB PE DIÁMETRO 125 | Hawle o equivalente | 13 |  | UD | 0
BRIDA CONTRATRACCIÓN FD PARA TUB PE DIÁMETRO 63 | Hawle o equivalente | 7 |  | UD | 0
BRIDA CONTRATRACCIÓN FD PARA TUB PE DIÁMETRO 80 | Hawle o equivalente | 14 |  | UD | 0
BRIDA CONTRATRACCIÓN PE PARA TUB FD DIÁMETRO 150 | Hawle o equivalente | 2 |  | UD | 0
BRIDA CONTRATRACCIÓN PE PARA TUB FD DIÁMETRO 200 | Hawle o equivalente | 2 |  | UD | 0
BRIDA CONTRATRACCIÓN PE PARA TUB FD DIÁMETRO 250 | Hawle o equivalente | 1 |  | UD | 0
BRIDA ENCHUFE DIÁMETRO 100 | Hawle o equivalente | 6 |  | UD | 0
BRIDA ENCHUFE DIÁMETRO 125 | Hawle o equivalente | 1 |  | UD | 0
BRIDA ENCHUFE DIÁMETRO 150 | Hawle o equivalente | 6 |  | UD | 0
BRIDA ENCHUFE DIÁMETRO 200 | Hawle o equivalente | 5 |  | UD | 0
BRIDA ENCHUFE DIÁMETRO 250 | Hawle o equivalente | 2 |  | UD | 0
BRIDA ENCHUFE DIÁMETRO 80 | Hawle o equivalente | 4 |  | UD | 0
BRIDA ESPIGA DN-100 | Hawle o equivalente | 1 |  | UD | 0
BRIDA ESPIGA DN-125 | Hawle o equivalente | 1 |  | UD | 0
BRIDA ESPIGA DN-150 | Hawle o equivalente | 1 |  | UD | 0
BRIDA ESPIGA DN-200 | Hawle o equivalente | 1 |  | UD | 0
BRIDA ESPIGA DN-80 | Hawle o equivalente | 1 |  | UD | 0
BRIDA LOCA DN 125 | Hawle o equivalente | 3 |  | UD | 0
BRIDA LOCA ACERO RECUBIERTA PP DN50 PE d63 PN-16 | Hawle o equivalente | 1 |  | UD | 0
BRIDA LOCA DN 100 | Hawle o equivalente | 5 |  | UD | 0
BRIDA LOCA DN65 | Hawle o equivalente | 10 |  | UD | 0
BRIDA LOCA FD DN 150 | Hawle o equivalente | 2 |  | UD | 0
BRIDA LOCA FD DN 200 | Hawle o equivalente | 1 |  | UD | 0
BRIDA LOCA FD DN50 | Hawle o equivalente | 7 |  | UD | 0
BRIDA LOCA FD DN80 | Hawle o equivalente | 6 |  | UD | 0
BRIDA ROSCADA DN-100X1" PN-16 | Hawle o equivalente | 1 |  | UD | 0
BRIDA ROSCADA DN-50 PN-16 | Hawle o equivalente | 1 |  | UD | 0
BRIDA ROSCADA DN-65X2". | Hawle o equivalente | 1 |  | UD | 0
BRIDA ROSCADA FD DN100 | Hawle o equivalente | 4 |  | UD | 0
BRIDA ROSCADA FD DN125 | Hawle o equivalente | 1 |  | UD | 0
BRIDA ROSCADA FD DN150 | Hawle o equivalente | 1 |  | UD | 0
BRIDA ROSCADA FD DN200 | Hawle o equivalente | 1 |  | UD | 0
BRIDA ROSCADA FD DN250 | Hawle o equivalente | 1 |  | UD | 0
BRIDA ROSCADA FD DN63 | Hawle o equivalente | 13 |  | UD | 0
BRIDA ROSCADA FD DN80 | Hawle o equivalente | 6 |  | UD | 0
BRIDA UNIVERSAL (315-335) DN 300 PN16 | Hawle o equivalente | 1 |  | UD | 0
BRIDA UNIVERSAL (315-335) DN 400 PN16 | Hawle o equivalente | 1 |  | UD | 0
BRIDA UNIVERSAL (324-350) DN 300 PN 16 | Hawle o equivalente | 1 |  | UD | 0
BRIDA UNIVERSAL DN 125 (128-146) | Hawle o equivalente | 1 |  | UD | 0
BRIDA UNIVERSAL DN 150 (165-185) | Hawle o equivalente | 2 |  | UD | 0
BRIDA UNIVERSAL DN 175-200 (184-207) | Hawle o equivalente | 1 |  | UD | 0
BRIDA UNIVERSAL DN100 (108-130) | Hawle o equivalente | 3 |  | UD | 0
BRIDA UNIVERSAL DN50A (60-72) | Hawle o equivalente | 3 |  | UD | 0
BRIDA UNIVERSAL DN65 (68-85) | Hawle o equivalente | 4 |  | UD | 0
BRIDA UNIVERSAL DN80A (88-103) | Hawle o equivalente | 2 |  | UD | 0
BRIDA UNIVERSAL GRAN TOLERANCIA DN200 (218-234) | Hawle o equivalente | 1 |  | UD | 0
BRIDA UNIVERSAL Ø50-60-65 (57-74) | Hawle o equivalente | 2 |  | UD | 0
BRIDA UNIVERSAL Ø80-100 (80-106) | Hawle o equivalente | 1 |  | UD | 0
CABEZAL D125-700 Salida R 2 ½” |  | 4 |  | UD | 0
CABEZAL TOMA EN CARGA S/BRIDA D80 (150-200) |  | 2 |  | UD | 0
CABEZAL TOMA EN CARGA S/ROSCADA 2" |  | 1 |  | UD | 0
CARRETE BB DN-100 L-250 |  | 1 |  | UD | 0
CARRETE BB DN-100 L-300 |  | 1 |  | UD | 0
CARRETE BB INOX DN-80 L-230 MM |  | 1 |  | UD | 0
CARRETE CON BRIDAS DE FD L=250 DIÁMETRO 125 |  | 2 |  | UD | 0
CARRETE CON BRIDAS DE FD L=100 DIÁMETRO 100 |  | 5 |  | UD | 0
CARRETE CON BRIDAS DE FD L=100 DIÁMETRO 50 |  | 3 |  | UD | 0
CARRETE CON BRIDAS DE FD L=100 DIÁMETRO 80 |  | 5 |  | UD | 0
CARRETE CON BRIDAS DE FD L=1000 DIÁMETRO 100 |  | 1 |  | UD | 0
CARRETE CON BRIDAS DE FD L=200 DIÁMETRO 100 |  | 1 |  | UD | 0
CARRETE CON BRIDAS DE FD L=250 DIÁMETRO 150 |  | 3 |  | UD | 0
CARRETE CON BRIDAS DE FD L=250 DIÁMETRO 200 |  | 1 |  | UD | 0
CARRETE CON BRIDAS DE FD L=250 DIÁMETRO 65 |  | 4 |  | UD | 0
CARRETE CON BRIDAS DE FD L=300 DIÁMETRO 250 |  | 1 |  | UD | 0
CARRETE CON BRIDAS DE FD L=300 DIÁMETRO 300 |  | 1 |  | UD | 0
CARRETE CON BRIDAS DE FD L=500 DIÁMETRO 100 |  | 1 |  | UD | 0
CARRETE CON BRIDAS DE FD L=500 DIÁMETRO 50 |  | 1 |  | UD | 0
CARRETE DEMONTAJE ACERO AL CARBONO DN 100 PN16 PLC |  | 1 |  | UD | 0
CARRETE DEMONTAJE ACERO AL CARBONO DN 150 PN16 PLC |  | 1 |  | UD | 0
CARRETE DEMONTAJE ACERO AL CARBONO DN 250 PN16 PLC |  | 1 |  | UD | 0
CARRETE DEMONTAJE ACERO AL CARBONO DN 65 PN16 PLC |  | 1 |  | UD | 0
CARRETE DEMONTAJE ACERO AL CARBONO DN 80 PN16 PLC |  | 1 |  | UD | 0
CARRETE DESM.MIXTO CARB/304. DN65 PN 16 |  | 1 |  | UD | 0
CARRETE DESM.MIXTO CARB/304. DN80 PN 16 |  | 1 |  | UD | 0
CERRADURA COMPLETA TIPO CABB |  | 4 |  | UD | 0
CERRAMIENTO MODELO HERCULES 1M DE ALTURA |  | 1 |  | ML | 0
CERRAMIENTO MODELO HERCULES 2M DE ALTURA |  | 21 |  | ML | 0
CERRAMIENTO RÚSTICO DE ESTACA Y ALAMBRE h=1,2 |  | 15 |  | ML | 0
CERRAMIENTO SIMPLE TORSION 2M DE ALTURA |  | 44 |  | UD | 0
CHAPA GALVANIZADA PERFORADA 3000x1500 espesor 3mm |  | 1 |  | UD | 0
CODO 11º, DN-150, PN 16, FD |  | 1 |  | UD | 0
CODO 45° LATON M/H 3" | GREINER o equivalente | 1 |  | UD | 0
CODO 45º ELECTROSOLDABLE Ø125 PN16 tipo Plasson | PLASSON o equivalente | 2 |  | UD | 0
CODO 45º ELECTROSOLDABLE Ø63 PN16 tipo Plasson | PLASSON o equivalente | 2 |  | UD | 0
CODO 45º ELECTROSOLDABLE Ø75 PN16 tipo Plasson | PLASSON o equivalente | 2 |  | UD | 0
CODO 45º ELECTROSOLDABLE Ø90 PN16 tipo Plasson | PLASSON o equivalente | 2 |  | UD | 0
CODO 90 BB PN-16 DN-65 |  | 1 |  | UD | 0
CODO 90 H/H CU 15 |  | 1 |  | UD | 0
CODO 90 LATON H/H 11/4"" | GREINER o equivalente | 1 |  | UD | 0
CODO 90 LATON H/H 2" | GREINER o equivalente | 1 |  | UD | 0
CODO 90 LATÓN M/H 11/2" | GREINER o equivalente | 1 |  | UD | 0
CODO 90 LATÓN M/H 11/4" | GREINER o equivalente | 1 |  | UD | 0
CODO 90 LATON M/H 3/4" | GREINER o equivalente | 1 |  | UD | 0
CODO 90 LATON M-H 1" | GREINER o equivalente | 1 |  | UD | 0
CODO 90 LATON M-H 2" | GREINER o equivalente | 1 |  | UD | 0
CODO 90 LATON R/H 2" | GREINER o equivalente | 1 |  | UD | 0
CODO 90 LATON R/H 3/4" | GREINER o equivalente | 1 |  | UD | 0
CODO 90 LATON R/M 1" | GREINER o equivalente | 3 |  | UD | 0
CODO 90 LATÓN R/M 11/2" | GREINER o equivalente | 1 |  | UD | 0
CODO 90 LATON R/M 11/4" | GREINER o equivalente | 1 |  | UD | 0
CODO 90 LATON R/M 2" | GREINER o equivalente | 1 |  | UD | 0
CODO 90 LATON R/M 3/4" | GREINER o equivalente | 1 |  | UD | 0
CODO 90 LATON T/T 1 1/2" | GREINER o equivalente | 2 |  | UD | 0
CODO 90 LATON T/T 1/2" | GREINER o equivalente | 1 |  | UD | 0
CODO 90 LATON T/T 11/4" | GREINER o equivalente | 1 |  | UD | 0
CODO 90 LATON T/T 2" | GREINER o equivalente | 1 |  | UD | 0
CODO 90 LATON T/T 3/4" | GREINER o equivalente | 2 |  | UD | 0
CODO 90º BB, DN-50, PN-16, FD | PAM_codo FD o equivalente | 1 |  | UD | 0
CODO 90º d65 B/B PN16 |  | 1 |  | UD | 0
CODO 90º ELECTROSOLDABLE Ø110 PN16 Tipo PLASSON | PLASSON o equivalente | 1 |  | UD | 0
CODO 90º ELECTROSOLDABLE Ø125 PN16 Tipo PLASSON | PLASSON o equivalente | 1 |  | UD | 0
CODO 90º ELECTROSOLDABLE Ø50 PN16 Tipo PLASSON | PLASSON o equivalente | 2 |  | UD | 0
CODO 90º ELECTROSOLDABLE Ø63 PN16 Tipo PLASSON | PLASSON o equivalente | 8 |  | UD | 0
CODO 90º ELECTROSOLDABLE Ø75 PN16 Tipo PLASSON | PLASSON o equivalente | 2 |  | UD | 0
CODO 90º ELECTROSOLDABLE Ø90 PN16 Tipo PLASSON | PLASSON o equivalente | 2 |  | UD | 0
CODO 90º PN-16 B.B DN-65 |  | 1 |  | UD | 0
CODO 90º R/H 1" |  | 2 |  | UD | 0
CODO 90º R/H 1/2" |  | 1 |  | UD | 0
CODO 90º R/M 1/2" |  | 1 |  | UD | 0
CODO 90º T/T 1" |  | 2 |  | UD | 0
CODO CODO 90 LATON T/T 1 1/4" | GREINER o equivalente | 1 |  | UD | 0
CODO ENCHUFE/ENCHUFE 22º FD 250 | PAM_codo FD o equivalente | 1 |  | UD | 0
CODO ENCHUFE/ENCHUFE 45º FD 100 | PAM_codo FD o equivalente | 1 |  | UD | 0
CODO ENCHUFE/ENCHUFE 45º FD 125 | PAM_codo FD o equivalente | 1 |  | UD | 0
CODO ENCHUFE/ENCHUFE 45º FD 150 | PAM_codo FD o equivalente | 1 |  | UD | 0
CODO ENCHUFE/ENCHUFE 45º FD 200 | PAM_codo FD o equivalente | 1 |  | UD | 0
CODO ENCHUFE/ENCHUFE 45º FD 250 | PAM_codo FD o equivalente | 1 |  | UD | 0
CODO ENCHUFE/ENCHUFE 45º FD 300 | PAM_codo FD o equivalente | 1 |  | UD | 0
CODO ENCHUFE/ENCHUFE 45º FD 80 | PAM_codo FD o equivalente | 1 |  | UD | 0
CODO ENCHUFE/ENCHUFE 90º FD 100 | PAM_codo FD o equivalente | 1 |  | UD | 0
CODO ENCHUFE/ENCHUFE 90º FD 125 | PAM_codo FD o equivalente | 1 |  | UD | 0
CODO ENCHUFE/ENCHUFE 90º FD 150 | PAM_codo FD o equivalente | 1 |  | UD | 0
CODO ENCHUFE/ENCHUFE 90º FD 200 | PAM_codo FD o equivalente | 1 |  | UD | 0
CODO ENCHUFE/ENCHUFE 90º FD 250 | PAM_codo FD o equivalente | 1 |  | UD | 0
CODO ENCHUFE/ENCHUFE 90º FD 300 | PAM_codo FD o equivalente | 1 |  | UD | 0
CODO ENCHUFE/ENCHUFE 90º FD 80 | PAM_codo FD o equivalente | 1 |  | UD | 0
CODO IGUAL H-H PE 1 1/2" tipo Plasson Tipo SERIE 5 | PLASSON o equivalente | 2 |  | UD | 0
CODO IGUAL H-H PE 1 1/4" tipo Plasson Tipo SERIE 5 | PLASSON o equivalente | 2 |  | UD | 0
CODO IGUAL H-H PE 1" tipo Plasson Tipo SERIE 5 | PLASSON o equivalente | 2 |  | UD | 0
CODO IGUAL H-H PE 1/2" tipo Plasson Tipo SERIE 5 | PLASSON o equivalente | 2 |  | UD | 0
CODO IGUAL H-H PE 2" tipo Plasson Tipo SERIE 5 | PLASSON o equivalente | 2 |  | UD | 0
CODO IGUAL H-H PE 3/4" tipo Plasson Tipo SERIE 5 | PLASSON o equivalente | 2 |  | UD | 0
CODO IGUAL M-H PE 1" tipo Plasson Tipo SERIE 5 | PLASSON o equivalente | 2 |  | UD | 0
CODO IGUAL M-H PE 1/2" tipo Plasson Tipo SERIE 5 | PLASSON o equivalente | 2 |  | UD | 0
CODO IGUAL M-H PE 3/4" tipo Plasson Tipo SERIE 5 | PLASSON o equivalente | 2 |  | UD | 0
CODO IGUAL Tipo SERIE 1 d20 tipo Plasson | PLASSON o equivalente | 2 |  | UD | 0
CODO IGUAL Tipo SERIE 1 d25 tipo Plasson | PLASSON o equivalente | 2 |  | UD | 0
CODO IGUAL Tipo SERIE 1 d32 tipo Plasson | PLASSON o equivalente | 2 |  | UD | 0
CODO IGUAL Tipo SERIE 1 d40 tipo Plasson | PLASSON o equivalente | 2 |  | UD | 0
CODO IGUAL Tipo SERIE 1 d50 tipo Plasson | PLASSON o equivalente | 3 |  | UD | 0
CODO IGUAL Tipo SERIE 1 d63 tipo Plasson | PLASSON o equivalente | 3 |  | UD | 0
CODO LATÓN I DN20 | GREINER o equivalente | 4 |  | UD | 0
CODO LATÓN I DN25 | GREINER o equivalente | 7 |  | UD | 0
CODO LATÓN I DN32 | GREINER o equivalente | 22 |  | UD | 0
CODO LATÓN I DN40 | GREINER o equivalente | 2 |  | UD | 0
CODO LATÓN I DN50 | GREINER o equivalente | 7 |  | UD | 0
CODO LATÓN I DN63 | GREINER o equivalente | 11 |  | UD | 0
CODO LATÓN I DN75 | GREINER o equivalente | 2 |  | UD | 0
CODO LATON I DN90 | GREINER o equivalente | 1 |  | UD | 0
CODO R-HEMBRA PP Tipo SERIE 1 d20-1/2" tipo Plasson | PLASSON o equivalente | 3 |  | UD | 0
CODO R-HEMBRA PP Tipo SERIE 1 d25-3/4" tipo Plasson | PLASSON o equivalente | 3 |  | UD | 0
CODO R-HEMBRA PP Tipo SERIE 1 d32-1" tipo Plasson | PLASSON o equivalente | 3 |  | UD | 0
CODO R-HEMBRA PP Tipo SERIE 1 d40-1 1/4" tipo Plasson | PLASSON o equivalente | 3 |  | UD | 0
CODO R-HEMBRA PP SERIE 1 d50-1 1/2" PALSSON | PLASSON o equivalente | 1 |  | UD | 0
CODO R-HEMBRA PP Tipo SERIE 1 d63-2" tipo Plasson | PLASSON o equivalente | 3 |  | UD | 0
CODO R-MACHO PP Tipo SERIE 1 d20-1/2" tipo Plasson | PLASSON o equivalente | 3 |  | UD | 0
CODO R-MACHO PP Tipo SERIE 1 d25-3/4" tipo Plasson | PLASSON o equivalente | 3 |  | UD | 0
CODO R-MACHO PP Tipo SERIE 1 d32-1" tipo Plasson | PLASSON o equivalente | 3 |  | UD | 0
CODO R-MACHO PP Tipo SERIE 1 d40-1 1/4" tipo Plasson | PLASSON o equivalente | 3 |  | UD | 0
CODO R-MACHO PP Tipo SERIE 1 d50-1 1/2" tipo Plasson | PLASSON o equivalente | 3 |  | UD | 0
CODO R-MACHO PP Tipo SERIE 1 d63-2" tipo Plasson | PLASSON o equivalente | 3 |  | UD | 0
CODOS 45º, DN-100, PN-16, FD | PAM_Codo FD o equivalente | 1 |  | UD | 0
CODOS 45º, DN-100, PN-16, PE 100 | PLASSON o equivalente | 1 |  | UD | 0
CODOS 45º, DN-125, PN-16, FD | PAM_Codo FD o equivalente | 1 |  | UD | 0
CODOS 45º, DN-125, PN-16, PE 100 | PLASSON o equivalente | 1 |  | UD | 0
CODOS 45º, DN-150, PN-16, FD | PAM_Codo FD o equivalente | 1 |  | UD | 0
CODOS 45º, DN-150, PN-16, PE 100 | PLASSON o equivalente | 1 |  | UD | 0
CODOS 45º, DN-200, PN-16, FD | PAM_Codo FD o equivalente | 1 |  | UD | 0
CODOS 45º, DN-200, PN-16, PE 100 | PLASSON o equivalente | 1 |  | UD | 0
CODOS 45º, DN-25, PN-16, PE 100 | PLASSON o equivalente | 1 |  | UD | 0
CODOS 45º, DN-250, PN-16, FD | PAM_Codo FD o equivalente | 1 |  | UD | 0
CODOS 45º, DN-250, PN-16, PE 100 | PLASSON o equivalente | 1 |  | UD | 0
CODOS 45º, DN-300, PN-16, FD | PAM_Codo FD o equivalente | 1 |  | UD | 0
CODOS 45º, DN-300, PN-16, PE 100 | PLASSON o equivalente | 1 |  | UD | 0
CODOS 45º, DN-32, PN-16, PE 100 | PLASSON o equivalente | 1 |  | UD | 0
CODOS 45º, DN-40, PN-16, PE 100 | PLASSON o equivalente | 1 |  | UD | 0
CODOS 45º, DN-50, PN-16, PE 100 | PLASSON o equivalente | 1 |  | UD | 0
CODOS 45º, DN-60, PN-16, FD | PAM_Codo FD o equivalente | 1 |  | UD | 0
CODOS 45º, DN-65, PN-16, PE 100 | PLASSON o equivalente | 1 |  | UD | 0
CODOS 45º, DN-80, PN-16, FD | PAM_Codo FD o equivalente | 1 |  | UD | 0
CODOS 45º, DN-80, PN-16, PE 100 | PLASSON o equivalente | 1 |  | UD | 0
CODOS 90º BB, DN-50, PN-16, FD | PAM_Codo FD o equivalente | 1 |  | UD | 0
CODOS 90º ELECTROSOLDABLES pn16/sdr11 Ø110MM | PAM_Codo FD o equivalente | 1 |  | UD | 0
CODOS 90º, DN-100, PN-16, FD | PAM_Codo FD o equivalente | 6 |  | UD | 0
CODOS 90º, DN-100, PN-16, PE 100 | PLASSON o equivalente | 1 |  | UD | 0
CODOS 90º, DN-125, PN-16, FD | PAM_Codo FD o equivalente | 1 |  | UD | 0
CODOS 90º, DN-125, PN-16, PE 100 | PLASSON o equivalente | 1 |  | UD | 0
CODOS 90º, DN-125, PN-16, FD | PAM_Codo FD o equivalente | 1 |  | UD | 0
CODOS 90º, DN-150, PN-16, FD | PAM_Codo FD o equivalente | 1 |  | UD | 0
CODOS 90º, DN-150, PN-16, PE 100 | PLASSON o equivalente | 1 |  | UD | 0
CODOS 90º, DN-200, PN-16, FD | PAM_Codo FD o equivalente | 1 |  | UD | 0
CODOS 90º, DN-200, PN-16, PE 100 | PLASSON o equivalente | 1 |  | UD | 0
CODOS 90º, DN-25, PN-16, PE 100 | PLASSON o equivalente | 1 |  | UD | 0
CODOS 90º, DN-250, PN-16, FD | PAM_Codo FD o equivalente | 1 |  | UD | 0
CODOS 90º, DN-250, PN-16, PE 100 | PLASSON o equivalente | 1 |  | UD | 0
CODOS 90º, DN-300, PN-16, FD | PAM_Codo FD o equivalente | 1 |  | UD | 0
CODOS 90º, DN-300, PN-16, PE 100 | PLASSON o equivalente | 1 |  | UD | 0
CODOS 90º, DN-32, PN-16, PE 100 | PLASSON o equivalente | 1 |  | UD | 0
CODOS 90º, DN-40. PN-16, PE 100 | PLASSON o equivalente | 1 |  | UD | 0
CODOS 90º, DN-50, PN-16, PE 100 | PLASSON o equivalente | 1 |  | UD | 0
CODOS 90º, DN-50, PN-16, FD | PAM_Codo FD o equivalente | 1 |  | UD | 0
CODOS 90º, DN-60, PN-16, FD | PAM_Codo FD o equivalente | 2 |  | UD | 0
CODOS 90º, DN-65, PN-16, PE 100 | PLASSON o equivalente | 1 |  | UD | 0
CODOS 90º, DN-80, PN-16, FD | PAM_Codo FD o equivalente | 3 |  | UD | 0
CODOS 90º, DN-80, PN-16, PE 100 | PLASSON o equivalente | 1 |  | UD | 0
COLLARÍN DE TOMA FUNDICIÓN DÚCTIL DN110 SALIDA BRIDA, 3" P/PE-PVC | Hawle o equivalente | 1 |  | UD | 0
COLLARÍN DE TOMA FUNDICIÓN DÚCTIL DN110 SALIDA ROSCA, 1 1/2" P/PE-PVC | Hawle o equivalente | 1 |  | UD | 0
COLLARÍN DE TOMA FUNDICIÓN DÚCTIL DN110 SALIDA ROSCA, 1 1/4" P/PE-PVC | Hawle o equivalente | 1 |  | UD | 0
COLLARÍN DE TOMA FUNDICIÓN DÚCTIL DN110 SALIDA ROSCA, 1" P/PE-PVC | Hawle o equivalente | 1 |  | UD | 0
COLLARÍN DE TOMA FUNDICIÓN DÚCTIL DN110 SALIDA ROSCA, 2" P/PE-PVC | Hawle o equivalente | 1 |  | UD | 0
COLLARÍN DE TOMA FUNDICIÓN DÚCTIL DN125 SALIDA BRIDA, 3" P/PE-PVC | Hawle o equivalente | 1 |  | UD | 0
COLLARÍN DE TOMA FUNDICIÓN DÚCTIL DN125 SALIDA BRIDA, 4" P/PE-PVC | Hawle o equivalente | 1 |  | UD | 0
COLLARÍN DE TOMA FUNDICIÓN DÚCTIL DN200 SALIDA ROSCA, 2" P/PE-PVC | Hawle o equivalente | 1 |  | UD | 0
COLLARÍN DE TOMA FUNDICIÓN DÚCTIL DN50 SALIDA ROSCA, 1" P/PE-PVC | Hawle o equivalente | 1 |  | UD | 0
COLLARÍN DE TOMA FUNDICIÓN DÚCTIL DN63 SALIDA ROSCA, 1 1/2" P/PE-PVC | Hawle o equivalente | 1 |  | UD | 0
COLLARÍN DE TOMA FUNDICIÓN DÚCTIL DN63 SALIDA ROSCA, 1 1/4" P/PE-PVC | Hawle o equivalente | 1 |  | UD | 0
COLLARÍN DE TOMA FUNDICIÓN DÚCTIL DN63 SALIDA ROSCA, 2" P/PE-PVC | Hawle o equivalente | 1 |  | UD | 0
COLLARÍN DE TOMA EN CARGA FUNDICIÓN DÚCTIL DN110 SALIDA ROSCA, 1 1/2" P/PE-PVC | Hawle o equivalente | 1 |  | UD | 0
COLLARÍN DE TOMA EN CARGA FUNDICIÓN DÚCTIL DN110 SALIDA ROSCA, 1 1/4" P/PE-PVC | Hawle o equivalente | 1 |  | UD | 0
COLLARÍN DE TOMA EN CARGA FUNDICIÓN DÚCTIL DN110 SALIDA ROSCA, 1" P/PE-PVC | Hawle o equivalente | 1 |  | UD | 0
COLLARÍN DE TOMA EN CARGA FUNDICIÓN DÚCTIL DN110 SALIDA ROSCA, 2" P/PE-PVC | Hawle o equivalente | 1 |  | UD | 0
COLLARÍN DE TOMA EN CARGA FUNDICIÓN DÚCTIL DN125 SALIDA BRIDA, 1 1/2" P/PE-PVC | Hawle o equivalente | 1 |  | UD | 0
COLLARÍN DE TOMA EN CARGA FUNDICIÓN DÚCTIL DN125 SALIDA BRIDA, 1 1/4" P/PE-PVC | Hawle o equivalente | 1 |  | UD | 0
COLLARÍN DE TOMA EN CARGA FUNDICIÓN DÚCTIL DN125 SALIDA BRIDA, 1" P/PE-PVC | Hawle o equivalente | 1 |  | UD | 0
COLLARÍN DE TOMA EN CARGA FUNDICIÓN DÚCTIL DN125 SALIDA BRIDA, 2" P/PE-PVC | Hawle o equivalente | 1 |  | UD | 0
COLLARÍN DE TOMA EN CARGA FUNDICIÓN DÚCTIL DN63 SALIDA BRIDA, 2" P/PE-PVC | Hawle o equivalente | 1 |  | UD | 0
COLLARÍN DE TOMA EN CARGA FUNDICIÓN DÚCTIL DN63 SALIDA ROSCA, 1 1/4" P/PE-PVC | Hawle o equivalente | 1 |  | UD | 0
COLLARÍN DE TOMA EN CARGA FUNDICIÓN DÚCTIL DN63 SALIDA ROSCA, 1" P/PE-PVC | Hawle o equivalente | 1 |  | UD | 0
COLLARÍN DE TOMA EN CARGA FUNDICIÓN DÚCTIL DN75 SALIDA ROSCA, 1 1/2" P/PE-PVC | Hawle o equivalente | 1 |  | UD | 0
COLLARÍN DE TOMA EN CARGA FUNDICIÓN DÚCTIL DN75 SALIDA ROSCA, 1 1/4" P/PE-PVC | Hawle o equivalente | 1 |  | UD | 0
COLLARÍN DE TOMA EN CARGA FUNDICIÓN DÚCTIL DN75 SALIDA ROSCA, 1" P/PE-PVC | Hawle o equivalente | 1 |  | UD | 0
COLLARÍN DE TOMA EN CARGA FUNDICIÓN DÚCTIL DN75 SALIDA ROSCA, 2" P/PE-PVC | Hawle o equivalente | 1 |  | UD | 0
COLLARÍN DE TOMA EN CARGA FUNDICIÓN DÚCTIL DN90 SALIDA ROSCA, 1 1/2" P/PE-PVC | Hawle o equivalente | 1 |  | UD | 0
COLLARÍN DE TOMA EN CARGA FUNDICIÓN DÚCTIL DN90 SALIDA ROSCA, 1 1/4" P/PE-PVC | Hawle o equivalente | 1 |  | UD | 0
COLLARÍN DE TOMA EN CARGA FUNDICIÓN DÚCTIL DN90 SALIDA ROSCA, 1" P/PE-PVC | Hawle o equivalente | 1 |  | UD | 0
COLLARÍN DE TOMA EN CARGA FUNDICIÓN DÚCTIL DN90 SALIDA ROSCA, 2" P/PE-PVC | Hawle o equivalente | 1 |  | UD | 0
COLLARÍN DE TOMA EN CARGA REFORZADO FUNDICIÓN DÚCTIL DN100 SALIDA EN BRIDA, 1 1/2" P/FD | Hawle o equivalente | 1 |  | UD | 0
COLLARÍN DE TOMA EN CARGA REFORZADO FUNDICIÓN DÚCTIL DN100 SALIDA EN BRIDA, 1" P/FD | Hawle o equivalente | 1 |  | UD | 0
COLLARÍN DE TOMA EN CARGA REFORZADO FUNDICIÓN DÚCTIL DN100 SALIDA EN ROSCA, 1 1/2" P/FD | Hawle o equivalente | 1 |  | UD | 0
COLLARÍN DE TOMA EN CARGA REFORZADO FUNDICIÓN DÚCTIL DN100 SALIDA EN ROSCA, 1 1/4" P/FD | Hawle o equivalente | 1 |  | UD | 0
COLLARÍN DE TOMA EN CARGA REFORZADO FUNDICIÓN DÚCTIL DN100 SALIDA EN ROSCA, 1" P/FD | Hawle o equivalente | 1 |  | UD | 0
COLLARÍN DE TOMA EN CARGA REFORZADO FUNDICIÓN DÚCTIL DN100 SALIDA EN ROSCA, 2" P/FD | Hawle o equivalente | 1 |  | UD | 0
COLLARÍN DE TOMA EN CARGA REFORZADO FUNDICIÓN DÚCTIL DN150 SALIDA EN BRIDA, 1 1/2" P/FD | Hawle o equivalente | 1 |  | UD | 0
COLLARÍN DE TOMA EN CARGA REFORZADO FUNDICIÓN DÚCTIL DN150 SALIDA EN BRIDA, 1" P/FD | Hawle o equivalente | 1 |  | UD | 0
COLLARÍN DE TOMA EN CARGA REFORZADO FUNDICIÓN DÚCTIL DN150 SALIDA EN ROSCA, 1 1/2" P/FD | Hawle o equivalente | 1 |  | UD | 0
COLLARÍN DE TOMA EN CARGA REFORZADO FUNDICIÓN DÚCTIL DN150 SALIDA EN ROSCA, 1 1/4" P/FD | Hawle o equivalente | 1 |  | UD | 0
COLLARÍN DE TOMA EN CARGA REFORZADO FUNDICIÓN DÚCTIL DN150 SALIDA EN ROSCA, 1" P/FD | Hawle o equivalente | 1 |  | UD | 0
COLLARÍN DE TOMA EN CARGA REFORZADO FUNDICIÓN DÚCTIL DN150 SALIDA EN ROSCA, 2" P/FD | Hawle o equivalente | 2 |  | UD | 0
COLLARÍN DE TOMA EN CARGA REFORZADO FUNDICIÓN DÚCTIL DN200 SALIDA EN BRIDA, 1 1/2" P/FD | Hawle o equivalente | 1 |  | UD | 0
COLLARÍN DE TOMA EN CARGA REFORZADO FUNDICIÓN DÚCTIL DN200 SALIDA EN BRIDA, 1" P/FD | Hawle o equivalente | 1 |  | UD | 0
COLLARÍN DE TOMA EN CARGA REFORZADO FUNDICIÓN DÚCTIL DN200 SALIDA EN ROSCA, 1 1/2" P/FD | Hawle o equivalente | 1 |  | UD | 0
COLLARÍN DE TOMA EN CARGA REFORZADO FUNDICIÓN DÚCTIL DN200 SALIDA EN ROSCA, 1 1/4" P/FD | Hawle o equivalente | 1 |  | UD | 0
COLLARÍN DE TOMA EN CARGA REFORZADO FUNDICIÓN DÚCTIL DN200 SALIDA EN ROSCA, 1" P/FD | Hawle o equivalente | 1 |  | UD | 0
COLLARÍN DE TOMA EN CARGA REFORZADO FUNDICIÓN DÚCTIL DN200 SALIDA EN ROSCA, 2" P/FD | Hawle o equivalente | 1 |  | UD | 0
COLLARÍN DE TOMA EN CARGA REFORZADO FUNDICIÓN DÚCTIL DN50 SALIDA EN ROSCA, 1 1/2" P/FD | Hawle o equivalente | 1 |  | UD | 0
COLLARÍN DE TOMA EN CARGA REFORZADO FUNDICIÓN DÚCTIL DN50 SALIDA EN ROSCA, 1 1/4" P/FD | Hawle o equivalente | 1 |  | UD | 0
COLLARÍN DE TOMA EN CARGA REFORZADO FUNDICIÓN DÚCTIL DN50 SALIDA EN ROSCA, 1" P/FD | Hawle o equivalente | 1 |  | UD | 0
COLLARÍN DE TOMA EN CARGA REFORZADO FUNDICIÓN DÚCTIL DN50 SALIDA EN ROSCA, 2" P/FD | Hawle o equivalente | 1 |  | UD | 0
COLLARÍN DE TOMA EN CARGA REFORZADO FUNDICIÓN DÚCTIL DN65 SALIDA EN BRIDA, 1 1/2" P/FD | Hawle o equivalente | 1 |  | UD | 0
COLLARÍN DE TOMA EN CARGA REFORZADO FUNDICIÓN DÚCTIL DN65 SALIDA EN BRIDA, 1" P/FD | Hawle o equivalente | 1 |  | UD | 0
COLLARIN DE TOMA PARA TUBO DE FUNDICIÓN DN-200X2" | Hawle o equivalente | 1 |  | UD | 0
COLLARIN DE TOMA PARA TUBO DE FUNDICIÓN DN-80X11/2" | Hawle o equivalente | 1 |  | UD | 0
COLLARIN DE TOMA PARA TUBO DE FUNDICIÓN DN-80X2" | Hawle o equivalente | 1 |  | UD | 0
COLLARIN DE TOMA PARA TUBO PE Y PVC Ø125X2" | Hawle o equivalente | 3 |  | UD | 0
COLLARIN DE TOMA PARA TUBO PE Y PVC Ø75X1" | Hawle o equivalente | 2 |  | UD | 0
COLLARIN DE TOMA PARA TUBO PE Y PVC Ø75X2" | Hawle o equivalente | 7 |  | UD | 0
COLLARIN DE TOMA PARA TUBO PE Y PVC Ø90X1" | Hawle o equivalente | 1 |  | UD | 0
COLLARIN DE TOMA PARA TUBO PE Y PVC Ø63X2" | Hawle o equivalente | 2 |  | UD | 0
COLLARIN DE TOMA PARA TUBO PE Y PVC Ø90X2" | Hawle o equivalente | 1 |  | UD | 0
COLLARIN DE TOMA PARATUBO DE FUNDICIÓN DN-100X2" | Hawle o equivalente | 1 |  | UD | 0
COLLARIN DE TOMA PARATUBO DE FUNDICIÓN DN-125X2" | Hawle o equivalente | 1 |  | UD | 0
COLLARIN DE TOMA PARATUBO DE FUNDICIÓN DN-150X2" | Hawle o equivalente | 1 |  | UD | 0
COLLARIN DE TOMA PARATUBO DE FUNDICIÓN DN-60X11/4" | Hawle o equivalente | 1 |  | UD | 0
COLLARÍN DE TOMA REFORZADO FUNDICIÓN DÚCTIL DN100 SALIDA EN BRIDA, 1 1/2" P/FD | Hawle o equivalente | 1 |  | UD | 0
COLLARÍN DE TOMA REFORZADO FUNDICIÓN DÚCTIL DN100 SALIDA EN BRIDA, 2" P/FD | Hawle o equivalente | 1 |  | UD | 0
COLLARÍN DE TOMA REFORZADO FUNDICIÓN DÚCTIL DN100 SALIDA EN ROSCA, 1 1/2" P/FD | Hawle o equivalente | 1 |  | UD | 0
COLLARÍN DE TOMA REFORZADO FUNDICIÓN DÚCTIL DN100 SALIDA EN ROSCA, 1 1/4" P/FD | Hawle o equivalente | 1 |  | UD | 0
COLLARÍN DE TOMA REFORZADO FUNDICIÓN DÚCTIL DN100 SALIDA EN ROSCA, 1" P/FD | Hawle o equivalente | 1 |  | UD | 0
COLLARÍN DE TOMA REFORZADO FUNDICIÓN DÚCTIL DN100 SALIDA EN ROSCA, 2" P/FD | Hawle o equivalente | 3 |  | UD | 0
COLLARÍN DE TOMA REFORZADO FUNDICIÓN DÚCTIL DN150 SALIDA EN BRIDA, 1 1/2" P/FD | Hawle o equivalente | 1 |  | UD | 0
COLLARÍN DE TOMA REFORZADO FUNDICIÓN DÚCTIL DN150 SALIDA EN BRIDA, 2" P/FD | Hawle o equivalente | 1 |  | UD | 0
COLLARÍN DE TOMA REFORZADO FUNDICIÓN DÚCTIL DN150 SALIDA EN BRIDA, 3" P/FD | Hawle o equivalente | 1 |  | UD | 0
COLLARÍN DE TOMA REFORZADO FUNDICIÓN DÚCTIL DN150 SALIDA EN BRIDA, 4" P/FD | Hawle o equivalente | 1 |  | UD | 0
COLLARÍN DE TOMA REFORZADO FUNDICIÓN DÚCTIL DN150 SALIDA EN ROSCA, 1 1/2" P/FD | Hawle o equivalente | 1 |  | UD | 0
COLLARÍN DE TOMA REFORZADO FUNDICIÓN DÚCTIL DN150 SALIDA EN ROSCA, 1 1/4" P/FD | Hawle o equivalente | 1 |  | UD | 0
COLLARÍN DE TOMA REFORZADO FUNDICIÓN DÚCTIL DN150 SALIDA EN ROSCA, 1" P/FD | Hawle o equivalente | 1 |  | UD | 0
COLLARÍN DE TOMA REFORZADO FUNDICIÓN DÚCTIL DN150 SALIDA EN ROSCA, 2" P/FD | Hawle o equivalente | 2 |  | UD | 0
COLLARÍN DE TOMA REFORZADO FUNDICIÓN DÚCTIL DN200 SALIDA EN BRIDA, 1 1/2" P/FD | Hawle o equivalente | 1 |  | UD | 0
COLLARÍN DE TOMA REFORZADO FUNDICIÓN DÚCTIL DN200 SALIDA EN BRIDA, 2" P/FD | Hawle o equivalente | 1 |  | UD | 0
COLLARÍN DE TOMA REFORZADO FUNDICIÓN DÚCTIL DN200 SALIDA EN BRIDA, 3" P/FD | Hawle o equivalente | 1 |  | UD | 0
COLLARÍN DE TOMA REFORZADO FUNDICIÓN DÚCTIL DN200 SALIDA EN BRIDA, 4" P/FD | Hawle o equivalente | 1 |  | UD | 0
COLLARÍN DE TOMA REFORZADO FUNDICIÓN DÚCTIL DN200 SALIDA EN ROSCA, 1 1/2" P/FD | Hawle o equivalente | 1 |  | UD | 0
COLLARÍN DE TOMA REFORZADO FUNDICIÓN DÚCTIL DN200 SALIDA EN ROSCA, 1 1/4" P/FD | Hawle o equivalente | 1 |  | UD | 0
COLLARÍN DE TOMA REFORZADO FUNDICIÓN DÚCTIL DN200 SALIDA EN ROSCA, 1" P/FD | Hawle o equivalente | 1 |  | UD | 0
COLLARÍN DE TOMA REFORZADO FUNDICIÓN DÚCTIL DN200 SALIDA EN ROSCA, 2" P/FD | Hawle o equivalente | 1 |  | UD | 0
COLLARÍN DE TOMA REFORZADO FUNDICIÓN DÚCTIL DN50 SALIDA EN ROSCA, 1 1/4" P/FD | Hawle o equivalente | 1 |  | UD | 0
COLLARÍN DE TOMA REFORZADO FUNDICIÓN DÚCTIL DN50 SALIDA EN ROSCA, 1" P/FD | Hawle o equivalente | 2 |  | UD | 0
COLLARÍN DE TOMA REFORZADO FUNDICIÓN DÚCTIL DN80 SALIDA EN BRIDA, 2" P/FD | Hawle o equivalente | 1 |  | UD | 0
COLLARIN TOMA Tipo PLASSADDLE R-H d110- 1 1/2" tipo Plasson | PLASSON o equivalente | 3 |  | UD | 0
COLLARIN TOMA Tipo PLASSADDLE R-H d110- 1 1/4" tipo Plasson | PLASSON o equivalente | 2 |  | UD | 0
COLLARIN TOMA Tipo PLASSADDLE R-H d110- 1" tipo Plasson | PLASSON o equivalente | 3 |  | UD | 0
COLLARIN TOMA Tipo PLASSADDLE R-H d125- 1 1/2" tipo Plasson | PLASSON o equivalente | 3 |  | UD | 0
COLLARIN TOMA Tipo PLASSADDLE R-H d125- 1 1/4" tipo Plasson | PLASSON o equivalente | 1 |  | UD | 0
COLLARIN TOMA Tipo PLASSADDLE R-H d125- 1" tipo Plasson | PLASSON o equivalente | 1 |  | UD | 0
COLLARIN TOMA Tipo PLASSADDLE R-H d63- 1 1/2" tipo Plasson | PLASSON o equivalente | 3 |  | UD | 0
COLLARIN TOMA Tipo PLASSADDLE R-H d63- 1 1/4" tipo Plasson | PLASSON o equivalente | 2 |  | UD | 0
COLLARIN TOMA Tipo PLASSADDLE R-H d63- 1" tipo Plasson | PLASSON o equivalente | 3 |  | UD | 0
COLLARIN TOMA Tipo PLASSADDLE R-H d90- 1 1/2" tipo Plasson | PLASSON o equivalente | 3 |  | UD | 0
COLLARIN TOMA Tipo PLASSADDLE R-H d90- 1 1/4" tipo Plasson | PLASSON o equivalente | 3 |  | UD | 0
COLLARIN TOMA Tipo PLASSADDLE R-H d90- 1" tipo Plasson | PLASSON o equivalente | 3 |  | UD | 0
CONJUNTO MACHON ANTICOLMATACION + TE INOX H-H 1/4" + 2 VÁLV.BOLA INOX M-H 1/4". |  | 2 |  | UD | 0
CONO DE REDUCCION B.B DN-100X65 |  | 1 |  | UD | 0
CONTENEDOR 11 M3 |  | 1 |  | DIA | 0
CONTENEDOR 6M3 |  | 24 |  | DIA | 0
CONSTRUCCION E INSTALACION DE PUERTA METALICA GALVANIZADA CON CIERRRE T/CABB DIMENSIONES 2X0,8 M. |  | 1 |  | UD | 0
CORTE RECOGIDA TRANSPORTE Y ELIMINACION DE TUBERIA DE FIBROCEMENTO CON APOYO DE UNIDAD DE DESCONTAMINACION |  | 1 |  | UD | 0
ENLACE HEMBRA DN 100, ACERO/ACERO |  | 1 |  | UD | 0
ENLACE HEMBRA DN 100, ACERO/PLÁSTICO |  | 1 |  | UD | 0
ENLACE HEMBRA DN 20, ACERO/ACERO |  | 4 |  | UD | 0
ENLACE HEMBRA DN 20, ACERO/PLÁSTICO |  | 1 |  | UD | 0
ENLACE HEMBRA DN 25, ACERO/ACERO |  | 3 |  | UD | 0
ENLACE HEMBRA DN 25, ACERO/PLÁSTICO |  | 1 |  | UD | 0
ENLACE HEMBRA DN 50, ACERO/ACERO |  | 3 |  | UD | 0
ENLACE HEMBRA DN 50, ACERO/PLÁSTICO |  | 1 |  | UD | 0
ENLACE HEMBRA DN 65, ACERO/ACERO |  | 2 |  | UD | 0
ENLACE HEMBRA DN 65, ACERO/PLÁSTICO |  | 1 |  | UD | 0
ENLACE HEMBRA DN 80, ACERO/ACERO |  | 1 |  | UD | 0
ENLACE HEMBRA DN 80, ACERO/PLÁSTICO |  | 1 |  | UD | 0
ENLACE MACHO DN 100, ACERO/ACERO |  | 1 |  | UD | 0
ENLACE MACHO DN 100, ACERO/PLÁSTICO |  | 1 |  | UD | 0
ENLACE MACHO DN 20, ACERO/ACERO |  | 1 |  | UD | 0
ENLACE MACHO DN 20, ACERO/PLÁSTICO |  | 1 |  | UD | 0
ENLACE MACHO DN 25, ACERO/ACERO |  | 3 |  | UD | 0
ENLACE MACHO DN 25, ACERO/PLÁSTICO |  | 1 |  | UD | 0
ENLACE MACHO DN 32, ACERO/ACERO |  | 4 |  | UD | 0
ENLACE MACHO DN 32, ACERO/PLÁSTICO |  | 1 |  | UD | 0
ENLACE MACHO DN 50, ACERO/ACERO |  | 4 |  | UD | 0
ENLACE MACHO DN 50, ACERO/PLÁSTICO |  | 1 |  | UD | 0
ENLACE MACHO DN 65, ACERO/ACERO |  | 2 |  | UD | 0
ENLACE MACHO DN 65, ACERO/PLÁSTICO |  | 1 |  | UD | 0
ENLACE MACHO DN 80, ACERO/ACERO |  | 1 |  | UD | 0
ENLACE MACHO DN 80, ACERO/PLÁSTICO |  | 1 |  | UD | 0
ENLACE DE REPARACION Tipo SERIE 7 d110 tipo Plasson | PLASSON o equivalente | 3 |  | UD | 0
ENLACE DE REPARACION Tipo SERIE 7 d125 tipo Plasson | PLASSON o equivalente | 3 |  | UD | 0
ENLACE DE REPARACION Tipo SERIE 7 d20 tipo Plasson | PLASSON o equivalente | 3 |  | UD | 0
ENLACE DE REPARACION Tipo SERIE 7 d25 tipo Plasson | PLASSON o equivalente | 3 |  | UD | 0
ENLACE DE REPARACION Tipo SERIE 7 d32 tipo Plasson | PLASSON o equivalente | 3 |  | UD | 0
ENLACE DE REPARACION Tipo SERIE 7 d40 tipo Plasson | PLASSON o equivalente | 3 |  | UD | 0
ENLACE DE REPARACION Tipo SERIE 7 d50 tipo Plasson | PLASSON o equivalente | 3 |  | UD | 0
ENLACE DE REPARACION Tipo SERIE 7 d63 tipo Plasson | PLASSON o equivalente | 3 |  | UD | 0
ENLACE DE REPARACION Tipo SERIE 7 d75 tipo Plasson | PLASSON o equivalente | 3 |  | UD | 0
ENLACE DE REPARACION Tipo SERIE 7 d90 tipo Plasson | PLASSON o equivalente | 3 |  | UD | 0
ENLACE LATON R/M 11/4" | GREINER o equivalente | 1 |  | UD | 0
ENLACE LATON R/M 2" | GREINER o equivalente | 1 |  | UD | 0
ENLACE MIXTO ROSCA HEMBRA PP Tipo SERIE 1 d20- 1/2" tipo Plasson | PLASSON o equivalente | 3 |  | UD | 0
ENLACE MIXTO ROSCA HEMBRA PP Tipo SERIE 1 d25- 3/4" tipo Plasson | PLASSON o equivalente | 3 |  | UD | 0
ENLACE MIXTO ROSCA HEMBRA PP Tipo SERIE 1 d32- 1" tipo Plasson | PLASSON o equivalente | 3 |  | UD | 0
ENLACE MIXTO ROSCA HEMBRA PP Tipo SERIE 1 d40- 1 1/4" tipo Plasson | PLASSON o equivalente | 3 |  | UD | 0
ENLACE MIXTO ROSCA HEMBRA PP Tipo SERIE 1 d50- 1 1/2" tipo Plasson | PLASSON o equivalente | 3 |  | UD | 0
ENLACE MIXTO ROSCA HEMBRA PP Tipo SERIE 1 d63- 2" tipo Plasson | PLASSON o equivalente | 3 |  | UD | 0
ENLACE MIXTO ROSCA MACHO Tipo SERIE 1 d20-1/2" tipo Plasson | PLASSON o equivalente | 2 |  | UD | 0
ENLACE MIXTO ROSCA MACHO Tipo SERIE 1 d25-3/4" tipo Plasson | PLASSON o equivalente | 5 |  | UD | 0
ENLACE MIXTO ROSCA MACHO Tipo SERIE 1 d32-1" tipo Plasson | PLASSON o equivalente | 6 |  | UD | 0
ENLACE MIXTO ROSCA MACHO Tipo SERIE 1 d40-11/4" tipo Plasson | PLASSON o equivalente | 4 |  | UD | 0
ENLACE MIXTO ROSCA MACHO Tipo SERIE 1 d50-11/2" tipo Plasson | PLASSON o equivalente | 3 |  | UD | 0
ENLACE MIXTO ROSCA MACHO Tipo SERIE 1 d63-2" tipo Plasson | PLASSON o equivalente | 2 |  | UD | 0
ENLACE RECTO LATÓN DN100 | GREINER o equivalente | 1 |  | UD | 0
ENLACE RECTO LATÓN DN20 | GREINER o equivalente | 16 |  | UD | 0
ENLACE RECTO LATÓN DN25 | GREINER o equivalente | 23 |  | UD | 0
ENLACE RECTO LATÓN DN32 | GREINER o equivalente | 37 |  | UD | 0
ENLACE RECTO LATÓN DN40 | GREINER o equivalente | 11 |  | UD | 0
ENLACE RECTO LATÓN DN50 | GREINER o equivalente | 15 |  | UD | 0
ENLACE RECTO LATÓN DN65 | GREINER o equivalente | 30 |  | UD | 0
ENLACE RECTO LATÓN DN80 | GREINER o equivalente | 3 |  | UD | 0
ENLACE RECTO PASANTE LATÓN DN40 | GREINER o equivalente | 1 |  | UD | 0
ENLACE RECTO PASANTE LATÓN DN50 | GREINER o equivalente | 1 |  | UD | 0
ENLACE RECTO PASANTE LATÓN DN63 | GREINER o equivalente | 1 |  | UD | 0
ENLACE RECTO PASANTE LATÓN DN75 | GREINER o equivalente | 1 |  | UD | 0
ENLACE RECTO Tipo SERIE 1 d20 tipo Plasson | PLASSON o equivalente | 3 |  | UD | 0
ENLACE RECTO Tipo SERIE 1 d25 tipo Plasson | PLASSON o equivalente | 3 |  | UD | 0
ENLACE RECTO Tipo SERIE 1 d32 tipo Plasson | PLASSON o equivalente | 3 |  | UD | 0
ENLACE RECTO Tipo SERIE 1 d40 tipo Plasson | PLASSON o equivalente | 3 |  | UD | 0
ENLACE RECTO SERIE 1 d50 | PLASSON o equivalente | 1 |  | UD | 0
ENLACE RECTO Tipo SERIE 1 d63 tipo Plasson | PLASSON o equivalente | 3 |  | UD | 0
ENLACE ROSCA HEMBRA LATÓN DN 90 | GREINER o equivalente | 2 |  | UD | 0
ENLACE ROSCA HEMBRA LATÓN DN100 | GREINER o equivalente | 1 |  | UD | 0
ENLACE ROSCA HEMBRA LATÓN DN20 | GREINER o equivalente | 6 |  | UD | 0
ENLACE ROSCA HEMBRA LATÓN DN25 | GREINER o equivalente | 11 |  | UD | 0
ENLACE ROSCA HEMBRA LATÓN DN32 | GREINER o equivalente | 19 |  | UD | 0
ENLACE ROSCA HEMBRA LATÓN DN40 | GREINER o equivalente | 7 |  | UD | 0
ENLACE ROSCA HEMBRA LATÓN DN50 | GREINER o equivalente | 11 |  | UD | 0
ENLACE ROSCA HEMBRA LATÓN DN65 | GREINER o equivalente | 13 |  | UD | 0
ENLACE ROSCA HEMBRA LATÓN DN80 | GREINER o equivalente | 4 |  | UD | 0
ENLACE ROSCA HEMBRA Tipo SERIE 1 d20-1/2" tipo Plasson | PLASSON o equivalente | 3 |  | UD | 0
ENLACE ROSCA HEMBRA Tipo SERIE 1 d25-3/4" tipo Plasson | PLASSON o equivalente | 3 |  | UD | 0
ENLACE ROSCA HEMBRA Tipo SERIE 1 d32-1" tipo Plasson | PLASSON o equivalente | 3 |  | UD | 0
ENLACE ROSCA HEMBRA Tipo SERIE 1 d40-1 1/4" tipo Plasson | PLASSON o equivalente | 3 |  | UD | 0
ENLACE ROSCA HEMBRA Tipo SERIE 1 d50-1 1/2" tipo Plasson | PLASSON o equivalente | 3 |  | UD | 0
ENLACE ROSCA HEMBRA Tipo SERIE 1 d63-2" tipo Plasson | PLASSON o equivalente | 3 |  | UD | 0
ENLACE ROSCA MACHO A 45º d32-1” | PLASSON o equivalente | 1 |  | UD | 0
ENLACE ROSCA MACHO LATÓN DN100 | GREINER o equivalente | 2 |  | UD | 0
ENLACE ROSCA MACHO LATÓN DN20 | GREINER o equivalente | 14 |  | UD | 0
ENLACE ROSCA MACHO LATÓN DN25 | GREINER o equivalente | 32 |  | UD | 0
ENLACE ROSCA MACHO LATÓN DN32 | GREINER o equivalente | 73 |  | UD | 0
ENLACE ROSCA MACHO LATÓN DN40 | GREINER o equivalente | 19 |  | UD | 0
ENLACE ROSCA MACHO LATÓN DN50 | GREINER o equivalente | 29 |  | UD | 0
ENLACE ROSCA MACHO LATÓN DN65 | GREINER o equivalente | 42 |  | UD | 0
ENLACE ROSCA MACHO LATÓN DN80 | GREINER o equivalente | 5 |  | UD | 0
ENLACE ROSCA MACHO LATON Ø63-2" | GREINER o equivalente | 1 |  | UD | 0
ENLACE ROSCADO GEBO R/M 1" |  | 1 |  | UD | 0
ENLACE ROSCADO GEBO R/M 11/4" |  | 1 |  | UD | 0
ENLACE UNIVERSAL Y DE REPARACIÓN 14-18 MM SR.17 tipo Plasson | PLASSON o equivalente | 3 |  | UD | 0
ENLACE UNIVERSAL Y DE REPARACIÓN 19-22 MM SR.17 tipo Plasson | PLASSON o equivalente | 3 |  | UD | 0
ENLACE UNIVERSAL Y DE REPARACIÓN 24-28 MM SR.17 tipo Plasson | PLASSON o equivalente | 3 |  | UD | 0
ENLACE UNIVERSAL Y DE REPARACIÓN 31-35 MM SR.17 tipo Plasson | PLASSON o equivalente | 3 |  | UD | 0
ENLACE UNIVERSAL Y DE REPARACIÓN 40-43 MM SR.17 tipo Plasson | PLASSON o equivalente | 3 |  | UD | 0
ENLACE UNIVERSAL Y DE REPARACIÓN 48-51 MM SR.17 tipo Plasson | PLASSON o equivalente | 3 |  | UD | 0
ENLACE UNIVERSAL Y DE REPARACIÓN 60-64 MM SR.17 tipo Plasson | PLASSON o equivalente | 3 |  | UD | 0
ENTIBACION CUAJADA DE MODULOS METALICOS HASTA 4 MTS DE PROFUNDIDAD |  | 1 |  | M2 | 0
FILTRO DE PANTALLA PASO RECTO DN-80 | Hawle o equivalente | 1 |  | UD | 0
FILTRO CON TAPA SUPERIOR EMBRIDADO DN 100 | Hawle o equivalente | 1 |  | UD | 0
FILTRO CON TAPA SUPERIOR EMBRIDADO DN 150 | Hawle o equivalente | 1 |  | UD | 0
FILTRO CON TAPA SUPERIOR EMBRIDADO DN 50 | Hawle o equivalente | 1 |  | UD | 0
FILTRO CON TAPA SUPERIOR EMBRIDADO DN 65 | Hawle o equivalente | 1 |  | UD | 0
FILTRO CON TAPA SUPERIOR EMBRIDADO DN 80 | Hawle o equivalente | 1 |  | UD | 0
FILTRO EN Y DOBLE TIPO MALLA 1" | Hawle o equivalente | 1 |  | UD | 0
FILTRO EN Y DOBLE TIPO MALLA 1" 1/4 | Hawle o equivalente | 1 |  | UD | 0
FILTRO EN Y DOBLE TIPO MALLA 1”1/2 | Hawle o equivalente | 1 |  | UD | 0
FILTRO EN Y DOBLE TIPO MALLA 2” | Hawle o equivalente | 2 |  | UD | 0
FILTRO EN Y DOBLE TIPO MALLA 3” | Hawle o equivalente | 1 |  | UD | 0
FILTRO EN Y DOBLE TIPO MALLA 4” | Hawle o equivalente | 1 |  | UD | 0
FILTRO GRAN CAPACIDAD TAPA SUPERIOR DN 125 MM. PN16 | Hawle o equivalente | 1 |  | UD | 0
Fresado de firme por empresa especializada de hasta 6cm, riego de imprimacion, aglomerado asfaltico en caliente tipo AC16 surf S (S-12) ofita, extendido y compactado por medios mecanicos |  | 1 |  | M2 | 0
GRIFO PULSADOR TEMPORIZADO Ø 1/2" FUENTE PUBLICA |  | 1 |  | UD | 0
GRILLETE RECTO 1/4" |  | 1 |  | UD | 0
HORMIGÓN HA-25 |  | 7 |  | M3 | 0
HORMIGÓN HM-20 |  | 55 |  | M3 | 0
JUEGO DE RACORES 2”-2” A 1 ½” d40 |  | 2 |  | UD | 0
JUNTA ESTANQUEIDAD EPDM DN 100 MM |  | 61 |  | UD | 0
JUNTA ESTANQUEIDAD EPDM DN 125 MM |  | 6 |  | UD | 0
JUNTA ESTANQUEIDAD EPDM DN 150 MM |  | 17 |  | UD | 0
JUNTA ESTANQUEIDAD EPDM DN 200 MM |  | 8 |  | UD | 0
JUNTA ESTANQUEIDAD EPDM DN 250 MM |  | 2 |  | UD | 0
JUNTA ESTANQUEIDAD EPDM DN 350 MM |  | 1 |  | UD | 0
JUNTA ESTANQUEIDAD EPDM DN 50 MM |  | 31 |  | UD | 0
JUNTA ESTANQUEIDAD EPDM DN 60 MM |  | 18 |  | UD | 0
JUNTA ESTANQUEIDAD EPDM DN 80 MM |  | 64 |  | UD | 0
JUNTA ESTANQUIDAD EPDM DN 300 MM |  | 2 |  | UD | 0
JUNTA PLANA DN-65 |  | 16 |  | UD | 0
KLK 1805 PICA "UNE" 1,5 UNE 202006 142 + KLK KU-1616 GRAPA PARA PICA |  | 1 |  | UD | 0
LADRILLO HUECO DOBLE |  | 466 |  | UD | 0
LADRILLO MACIZO |  | 117 |  | UD | 0
LLAVE NORMALIZADA TIPO CABB |  | 3 |  | UD | 0
LOSAS DE PIEDRA ARENISCA 60X30X5 ASERRADA |  | 2 |  | M2 | 0
MACHON DE LATÓN DN 20 | GREINER o equivalente | 12 |  | UD | 0
MACHÓN DE LATÓN DN 20 | GREINER o equivalente | 1 |  | UD | 0
MACHÓN DE LATÓN DN 25 | GREINER o equivalente | 26 |  | UD | 0
MACHÓN DE LATÓN DN 32 | GREINER o equivalente | 76 |  | UD | 0
MACHÓN DE LATÓN DN 40 | GREINER o equivalente | 16 |  | UD | 0
MACHÓN DE LATÓN DN 50 | GREINER o equivalente | 22 |  | UD | 0
MACHÓN DE LATÓN DN 63 | GREINER o equivalente | 47 |  | UD | 0
MACHÓN DE LATÓN DN 75 | GREINER o equivalente | 4 |  | UD | 0
MACHÓN DE LATÓN DN 90 | GREINER o equivalente | 3 |  | UD | 0
MACHON MIXTO ROSCA MACHO PVC-U Ø 32 x 25 x 1" |  | 1 |  | UD | 0
MACHON REDUCIDO Tipo SERIE 5 PE 1 1/2" x 1 1/4" tipo Plasson | PLASSON o equivalente | 3 |  | UD | 0
MACHON REDUCIDO Tipo SERIE 5 PE 1 1/2" x 1" tipo Plasson | PLASSON o equivalente | 3 |  | UD | 0
MACHON REDUCIDO Tipo SERIE 5 PE 1 1/2" x 1/2" tipo Plasson | PLASSON o equivalente | 3 |  | UD | 0
MACHON REDUCIDO Tipo SERIE 5 PE 1 1/2" x 3/4" tipo Plasson | PLASSON o equivalente | 3 |  | UD | 0
MACHON REDUCIDO Tipo SERIE 5 PE 1 1/2" x 3/4" tipo Plasson | PLASSON o equivalente | 3 |  | UD | 0
MACHON REDUCIDO Tipo SERIE 5 PE 1 1/4" x 1" tipo Plasson | PLASSON o equivalente | 3 |  | UD | 0
MACHON REDUCIDO Tipo SERIE 5 PE 1 1/4" x 1/2" tipo Plasson | PLASSON o equivalente | 3 |  | UD | 0
MACHON REDUCIDO Tipo SERIE 5 PE 1 1/4" x 3/4" tipo Plasson | PLASSON o equivalente | 3 |  | UD | 0
MACHON REDUCIDO Tipo SERIE 5 PE 1" x 1/2" tipo Plasson | PLASSON o equivalente | 3 |  | UD | 0
MACHON REDUCIDO Tipo SERIE 5 PE 1" x 3/4" tipo Plasson | PLASSON o equivalente | 3 |  | UD | 0
MACHON REDUCIDO Tipo SERIE 5 PE 2" x 1 1/2" tipo Plasson | PLASSON o equivalente | 3 |  | UD | 0
MACHON REDUCIDO Tipo SERIE 5 PE 2" x 1 1/4" tipo Plasson | PLASSON o equivalente | 3 |  | UD | 0
MACHON REDUCIDO Tipo SERIE 5 PE 2" x 1" tipo Plasson | PLASSON o equivalente | 3 |  | UD | 0
MACHON REDUCIDO Tipo SERIE 5 PE 2" x 1/2" tipo Plasson | PLASSON o equivalente | 3 |  | UD | 0
MACHON REDUCIDO Tipo SERIE 5 PE 2" x 3/4" tipo Plasson | PLASSON o equivalente | 3 |  | UD | 0
MACHON REDUCIDO Tipo SERIE 5 PE 3/4" x 1/2" tipo Plasson | PLASSON o equivalente | 3 |  | UD | 0
MACHON Tipo SERIE 5 PE 1 1/2" tipo Plasson | PLASSON o equivalente | 3 |  | UD | 0
MACHON Tipo SERIE 5 PE 1 1/4" tipo Plasson | PLASSON o equivalente | 3 |  | UD | 0
MACHON Tipo SERIE 5 PE 1" tipo Plasson | PLASSON o equivalente | 3 |  | UD | 0
MACHON Tipo SERIE 5 PE 1/2" tipo Plasson | PLASSON o equivalente | 3 |  | UD | 0
MACHON Tipo SERIE 5 PE 2" tipo Plasson | PLASSON o equivalente | 3 |  | UD | 0
MACHON Tipo SERIE 5 PE 3/4" tipo Plasson | PLASSON o equivalente | 3 |  | UD | 0
MALLAZO 15x15x8 (6x2.20) |  | 1 |  | UD | 0
MANGUITO ANTIVIBRATORIO B/B DN100 PN16 | Hawle o equivalente | 1 |  | UD | 0
MANGUITO ANTIVIBRATORIO B/B DN125 PN16 | Hawle o equivalente | 1 |  | UD | 0
MANGUITO ANTIVIBRATORIO B/B DN150 PN16 | Hawle o equivalente | 1 |  | UD | 0
MANGUITO ANTIVIBRATORIO B/B DN200 PN16 | Hawle o equivalente | 1 |  | UD | 0
MANGUITO ANTIVIBRATORIO B/B DN25 PN16 | Hawle o equivalente | 1 |  | UD | 0
MANGUITO ANTIVIBRATORIO B/B DN250 PN16 | Hawle o equivalente | 1 |  | UD | 0
MANGUITO ANTIVIBRATORIO B/B DN50 PN16 | Hawle o equivalente | 1 |  | UD | 0
MANGUITO ANTIVIBRATORIO B/B DN80 PN16 | Hawle o equivalente | 1 |  | UD | 0
MANGUITO COBRE H-H 1 1/2" | Hawle o equivalente | 1 |  | UD | 0
MANGUITO COBRE H-H 1" | Hawle o equivalente | 1 |  | UD | 0
MANGUITO COBRE H-H 2" | Hawle o equivalente | 1 |  | UD | 0
MANGUITO DE REPARACION 1 1/2" | Hawle o equivalente | 2 |  | UD | 0
MANGUITO DE REPARACION 1 1/4" | Hawle o equivalente | 1 |  | UD | 0
MANGUITO DE REPARACION 1" | Hawle o equivalente | 2 |  | UD | 0
MANGUITO DE REPARACION 2" | Hawle o equivalente | 1 |  | UD | 0
MANGUITO DE REPARACION 3/4" | Hawle o equivalente | 2 |  | UD | 0
MANGUITO ELECTROSOLDABLE DN 160 | PLASSON o equivalente | 2 |  | UD | 0
MANGUITO ELECTROSOLDABLE DN 200 | PLASSON o equivalente | 1 |  | UD | 0
MANGUITO ELECTROSOLDABLE DN 32 | PLASSON o equivalente | 2 |  | UD | 0
MANGUITO ELECTROSOLDABLE DN 50 | PLASSON o equivalente | 1 |  | UD | 0
MANGUITO ELECTROSOLDABLE DN 63 | PLASSON o equivalente | 18 |  | UD | 0
MANGUITO ELECTROSOLDABLE DN 75 | PLASSON o equivalente | 18 |  | UD | 0
MANGUITO ELECTROSOLDABLE DN110 | PLASSON o equivalente | 14 |  | UD | 0
MANGUITO ELECTROSOLDABLE DN90 | PLASSON o equivalente | 7 |  | UD | 0
MANGUITO ELECTROSOLDABLE PEADØ125 | PLASSON o equivalente | 5 |  | UD | 0
MANGUITO ENCHUFE/ENCHUFE DIÁMETRO 100 | Hawle o equivalente | 5 |  | UD | 0
MANGUITO ENCHUFE/ENCHUFE DIÁMETRO 125 | Hawle o equivalente | 1 |  | UD | 0
MANGUITO ENCHUFE/ENCHUFE DIÁMETRO 150 | Hawle o equivalente | 1 |  | UD | 0
MANGUITO ENCHUFE/ENCHUFE DIÁMETRO 200 | Hawle o equivalente | 1 |  | UD | 0
MANGUITO ENCHUFE/ENCHUFE DIÁMETRO 25 | Hawle o equivalente | 1 |  | UD | 0
MANGUITO ENCHUFE/ENCHUFE DIÁMETRO 50 | Hawle o equivalente | 1 |  | UD | 0
MANGUITO ENCHUFE/ENCHUFE DIÁMETRO 80 | Hawle o equivalente | 3 |  | UD | 0
MANGUITO ENCHUFE/ENCHUFE DN-150 | Hawle o equivalente | 1 |  | UD | 0
MANGUITO H/H D 315 PVC GRIS |  | 1 |  | UD | 0
MANGUITO HEMBRA d2 1/2"-75 T.ACERO |  | 1 |  | UD | 0
MANGUITO H-H Tipo SERIE 5 PE 1 1/2" tipo Plasson | PLASSON o equivalente | 3 |  | UD | 0
MANGUITO H-H Tipo SERIE 5 PE 1 1/4" tipo Plasson | PLASSON o equivalente | 3 |  | UD | 0
MANGUITO H-H Tipo SERIE 5 PE 1" tipo Plasson | PLASSON o equivalente | 3 |  | UD | 0
MANGUITO H-H Tipo SERIE 5 PE 1/2" tipo Plasson | PLASSON o equivalente | 3 |  | UD | 0
MANGUITO H-H Tipo SERIE 5 PE 2" tipo Plasson | PLASSON o equivalente | 3 |  | UD | 0
MANGUITO H-H Tipo SERIE 5 PE 3/4" tipo Plasson | PLASSON o equivalente | 3 |  | UD | 0
MANGUITO LATON H/H 1" | GREINER o equivalente | 9 |  | UD | 0
MANGUITO LATON H/H 1.1/2" | GREINER o equivalente | 1 |  | UD | 0
MANGUITO LATON H/H 1.1/4" | GREINER o equivalente | 1 |  | UD | 0
MANGUITO LATON H/H 1/2" | GREINER o equivalente | 2 |  | UD | 0
MANGUITO LATON H/H 11/4" | GREINER o equivalente | 1 |  | UD | 0
MANGUITO LATON H/H 2" | GREINER o equivalente | 6 |  | UD | 0
MANGUITO LATON H/H 21/2" | GREINER o equivalente | 1 |  | UD | 0
MANGUITO LATON H/H 3/4" | GREINER o equivalente | 1 |  | UD | 0
MANGUITO LATON T/T 1" | GREINER o equivalente | 3 |  | UD | 0
MANGUITO LATON T/T 3/4" | GREINER o equivalente | 3 |  | UD | 0
MANGUITO LATON T/T 1 1/2" | GREINER o equivalente | 1 |  | UD | 0
MANGUITO LATON T/T 1/2" | GREINER o equivalente | 1 |  | UD | 0
MANGUITO LATON T/T 2" | GREINER o equivalente | 2 |  | UD | 0
MANGUITO UNIVERDAL DN 125B (134-154) | Hawle o equivalente | 1 |  | UD | 0
MANGUITO UNIVERSAL DN 200 (190-230) | Hawle o equivalente | 1 |  | UD | 0
MANGUITO UNIVERSAL DN 200 (215-258) | Hawle o equivalente | 1 |  | UD | 0
MANGUITO UNIVERSAL DN100 (103-116) | Hawle o equivalente | 1 |  | UD | 0
MANGUITO UNIVERSAL DN100C (125-131) | Hawle o equivalente | 1 |  | UD | 0
MANGUITO UNIVERSAL DN150A (159-179) | Hawle o equivalente | 1 |  | UD | 0
MANGUITO UNIVERSAL DN50A (60-72) | Hawle o equivalente | 4 |  | UD | 0
MANGUITO UNIVERSAL DN65 (68-85) | Hawle o equivalente | 3 |  | UD | 0
MANGUITO UNIVERSAL DN80 (84-106) | Hawle o equivalente | 1 |  | UD | 0
MANÓMETRO GLICERINA ESFERA 2,5 " 0-25 BAR |  | 8 |  | UD | 0
MANOMETRO GLICERINA RAD 1/2" PN10 DIAMETROS ESFERA 100MM |  | 1 |  | UD | 0
MANOMETRO GLICERINA RANGO 0-10 BAR Dn 63mm |  | 29 |  | UD | 0
MANOMETROS CON VÁLVULAS DE INOX INCORPORADA |  | 4 |  | UD | 0
MATERIAL TODO UNO DE CANTERA |  | 51 |  | M3 | 0
ML DE BORDILLO DE GRANITO DE 20 CM DE ANCHO |  | 2 |  | ML | 0
MORTERO M 7.5 SACO 25 KG |  | 27 |  | UD | 0
PATE PP MODELO 330 CURVO/RECTO |  | 3 |  | UD | 0
PATE PP MODELO 400 CURVO/RECTO |  | 2 |  | UD | 0
perfil CPN 80 |  | 1 |  | UD | 0
perfil HEB 100 |  | 1 |  | UD | 0
PINTURA ESMALTE PARA ELEMENTOS GALVANIZADOS 2 COMPONENTES |  | 8 |  | LT | 0
PINTURA ESMALTE SINTETICO/INDUSTRIAL PARA SUPERFICIES DE HIERRO Y MADERA |  | 1 |  | LT | 0
PINTURA IMPRIMACION ANTIOXIDANTE PARA ELEMENTOS METALICOS |  | 1 |  | LT | 0
PINTURA PLASTICA PARA EXTERIOR EN OBRAS DE FABRICA |  | 57 |  | LT | 0
PLACA DE REDUCCION 100/50 |  | 1 |  | UD | 0
PLACA DE REDUCCION 125/100 |  | 1 |  | UD | 0
PLACA DE REDUCCION 150/100 |  | 1 |  | UD | 0
PLACA DE REDUCCION 150/65 |  | 1 |  | UD | 0
PLACA DE REDUCCION 200/100 |  | 1 |  | UD | 0
PLACA DE REDUCCION 200/150 |  | 1 |  | UD | 0
PLACA DE REDUCCION 80/65 |  | 2 |  | UD | 0
PLACA DE REDUCCION D 150-80 PN16 |  | 1 |  | UD | 0
PLACA REDUCCION 100/80 |  | 2 |  | UD | 0
PORTABRIDA INYECT. DN110 PN16 |  | 4 |  | UD | 0
PORTABRIDA INYECT. DN125 PN-16 |  | 3 |  | UD | 0
PORTABRIDA INYECT. DN160 PN16 |  | 2 |  | UD | 0
PORTABRIDA INYECT. DN200 PN16 |  | 1 |  | UD | 0
PORTABRIDA INYECT. DN63 PN-16 |  | 6 |  | UD | 0
PORTABRIDA INYECT. DN75 PN16 |  | 8 |  | UD | 0
PORTABRIDA INYECT. DN75 PN-16 |  | 3 |  | UD | 0
PORTABRIDA INYECT. DN90 PN16 |  | 6 |  | UD | 0
RACOR PARA CONTADOR DE 15MM |  | 1 |  | UD | 0
RACORD BARCELONA ALUMINIO 32 |  | 1 |  | UD | 0
RACORD BARCELONA ALUMINIO 45 |  | 1 |  | UD | 0
RACORD BARCELONA ALUMINIO 70 |  | 2 |  | UD | 0
RACORES PARA TUBO DE ACERO "GEBO" TAPAPOROS 2" LARGO |  | 1 |  | UD | 0
RASILLA/TABLERO (100x30x4) |  | 3 |  | UD | 0
REDUCCIÓN BRIDA/BRIDA DIÁMETRO 100/50 | Hawle o equivalente | 1 |  | UD | 0
REDUCCIÓN BRIDA/BRIDA DIÁMETRO 100/60 | Hawle o equivalente | 2 |  | UD | 0
REDUCCIÓN BRIDA/BRIDA DIÁMETRO 100/80 | Hawle o equivalente | 3 |  | UD | 0
REDUCCIÓN BRIDA/BRIDA DIÁMETRO 125/65 | Hawle o equivalente | 1 |  | UD | 0
REDUCCIÓN BRIDA/BRIDA DIÁMETRO 125/80 | Hawle o equivalente | 1 |  | UD | 0
REDUCCIÓN BRIDA/BRIDA DIÁMETRO 150/100 | Hawle o equivalente | 1 |  | UD | 0
REDUCCIÓN BRIDA/BRIDA DIÁMETRO 150/65 | Hawle o equivalente | 1 |  | UD | 0
REDUCCIÓN BRIDA/BRIDA DIÁMETRO 150/80 | Hawle o equivalente | 1 |  | UD | 0
REDUCCIÓN BRIDA/BRIDA DIÁMETRO 200/100 | Hawle o equivalente | 2 |  | UD | 0
REDUCCIÓN BRIDA/BRIDA DIÁMETRO 200/150 | Hawle o equivalente | 1 |  | UD | 0
REDUCCIÓN BRIDA/BRIDA DIÁMETRO 200/65 | Hawle o equivalente | 1 |  | UD | 0
REDUCCIÓN BRIDA/BRIDA DIÁMETRO 200/80 | Hawle o equivalente | 1 |  | UD | 0
REDUCCIÓN BRIDA/BRIDA DIÁMETRO 250/100 | Hawle o equivalente | 1 |  | UD | 0
REDUCCIÓN BRIDA/BRIDA DIÁMETRO 300/150 | Hawle o equivalente | 1 |  | UD | 0
REDUCCIÓN BRIDA/BRIDA DIÁMETRO 300/200 | Hawle o equivalente | 1 |  | UD | 0
REDUCCIÓN BRIDA/BRIDA DIÁMETRO 65/50 | Hawle o equivalente | 2 |  | UD | 0
REDUCCIÓN BRIDA/BRIDA DIÁMETRO 80/50 | Hawle o equivalente | 1 |  | UD | 0
REDUCCIÓN BRIDA/BRIDA DIÁMETRO 80/65 | Hawle o equivalente | 2 |  | UD | 0
REDUCCIÓN CONCÉNTRICA DN 100x65 PE 100 SDR 11 |  | 1 |  | UD | 0
REDUCCIÓN CONCÉNTRICA DN 200x150 PE 100 SDR 11 |  | 1 |  | UD | 0
REDUCCIÓN CONCÉNTRICA DN 250x150 PE 100 SDR 11 |  | 1 |  | UD | 0
REDUCCIÓN CONCÉNTRICA DN 32x25 PE 100 SDR 11 |  | 1 |  | UD | 0
REDUCCIÓN CONCÉNTRICA DN 40x25 PE 100 SDR 11 |  | 1 |  | UD | 0
REDUCCIÓN CONCÉNTRICA DN 65x40 PE 100 SDR 11 |  | 1 |  | UD | 0
REDUCCION ELECTRO. d125/90 PN-16 | PLASSON o equivalente | 1 |  | UD | 0
REDUCCIÓN ELECTROSOLDABLE 110-75 | PLASSON o equivalente | 2 |  | UD | 0
REDUCCION ELECTROSOLDABLE D110X63 PN-16 | PLASSON o equivalente | 1 |  | UD | 0
REDUCCION ELECTROSOLDABLE D125X110 PN-16 | PLASSON o equivalente | 1 |  | UD | 0
REDUCCION ELECTROSOLDABLE D90X63 PN-16 | PLASSON o equivalente | 1 |  | UD | 0
REDUCCION ELECTROSOLDABLE D90X75 PN-16 | PLASSON o equivalente | 1 |  | UD | 0
REDUCCION ELECTROSOLDABLE Ø76X63MM | PLASSON o equivalente | 2 |  | UD | 0
REDUCCION HEXAGONAL M-H 3”-2 ½” | PLASSON o equivalente | 1 |  | UD | 0
REDUCCION INYECT D90/75 PN-16 | PLASSON o equivalente | 1 |  | UD | 0
REDUCCION INYECTADA 90/75 PN-16 | PLASSON o equivalente | 1 |  | UD | 0
REDUCCIÓN LATÓN DN 1/4"-1/2" | GREINER o equivalente | 1 |  | UD | 0
REDUCCIÓN LATÓN DN 25-20 | GREINER o equivalente | 10 |  | UD | 0
REDUCCIÓN LATÓN DN 32-20 | GREINER o equivalente | 13 |  | UD | 0
REDUCCIÓN LATÓN DN 32-25 | GREINER o equivalente | 20 |  | UD | 0
REDUCCIÓN LATÓN DN 40-20 | GREINER o equivalente | 1 |  | UD | 0
REDUCCIÓN LATÓN DN 40-25 | GREINER o equivalente | 4 |  | UD | 0
REDUCCIÓN LATÓN DN 40-32 | GREINER o equivalente | 10 |  | UD | 0
REDUCCIÓN LATÓN DN 50-32 | GREINER o equivalente | 10 |  | UD | 0
REDUCCIÓN LATÓN DN 50-40 | GREINER o equivalente | 8 |  | UD | 0
REDUCCIÓN LATÓN DN 63-32 | GREINER o equivalente | 20 |  | UD | 0
REDUCCIÓN LATÓN DN 63-40 | GREINER o equivalente | 7 |  | UD | 0
REDUCCIÓN LATÓN DN 63-50 | GREINER o equivalente | 15 |  | UD | 0
REDUCCIÓN LATÓN DN 75-63 | GREINER o equivalente | 7 |  | UD | 0
REDUCCIÓN LATÓN DN 90-63 | GREINER o equivalente | 4 |  | UD | 0
REDUCCIÓN LATÓN DN 90-75 | GREINER o equivalente | 2 |  | UD | 0
REDUCCIÓN LATÓN M-H 2"X1 1/4" | GREINER o equivalente | 1 |  | UD | 0
REDUCCIÓN LATÓN M-H 1 1/2"X1 1/4" | GREINER o equivalente | 1 |  | UD | 0
REDUCCIÓN LATÓN M-H 1"X3/4" | GREINER o equivalente | 1 |  | UD | 0
REDUCCION MARSELLA M-H 1"-1 1/2" LATON | GREINER o equivalente | 1 |  | UD | 0
REDUCCION MARSELLA M-H 1"-1 1/4" LATON | GREINER o equivalente | 1 |  | UD | 0
REDUCCION MARSELLA M-H 1"1/2-2" LATON | GREINER o equivalente | 3 |  | UD | 0
REDUCCION MARSELLA M-H 2"1/2-2" LATON | GREINER o equivalente | 1 |  | UD | 0
REDUCCION MARSELLA M-H 2"X1" LATON | GREINER o equivalente | 1 |  | UD | 0
REDUCCION M-H Tipo SERIE 5 PE 1 1/2" x 1 1/4" tipo Plasson | PLASSON o equivalente | 10 |  | UD | 0
REDUCCION M-H Tipo SERIE 5 PE 1 1/2" x 1" tipo Plasson | PLASSON o equivalente | 13 |  | UD | 0
REDUCCION M-H Tipo SERIE 5 PE 1 1/2" x 3/4" tipo Plasson | PLASSON o equivalente | 20 |  | UD | 0
REDUCCION M-H Tipo SERIE 5 PE 1 1/2"x1/2" tipo Plasson | PLASSON o equivalente | 1 |  | UD | 0
REDUCCION M-H Tipo SERIE 5 PE 1 1/4" x 1" tipo Plasson | PLASSON o equivalente | 4 |  | UD | 0
REDUCCION M-H Tipo SERIE 5 PE 1 1/4" x 1/2" tipo Plasson | PLASSON o equivalente | 10 |  | UD | 0
REDUCCION M-H Tipo SERIE 5 PE 1 1/4" x 3/4" tipo Plasson | PLASSON o equivalente | 10 |  | UD | 0
REDUCCION M-H Tipo SERIE 5 PE 1" x 1/2" tipo Plasson | PLASSON o equivalente | 8 |  | UD | 0
REDUCCION M-H Tipo SERIE 5 PE 1" x 3/4" tipo Plasson | PLASSON o equivalente | 20 |  | UD | 0
REDUCCION M-H Tipo SERIE 5 PE 2 1/2" x 2" tipo Plasson | PLASSON o equivalente | 7 |  | UD | 0
REDUCCION M-H Tipo SERIE 5 PE 2" x 1 1/2" tipo Plasson | PLASSON o equivalente | 15 |  | UD | 0
REDUCCION M-H Tipo SERIE 5 PE 2" x 1 1/4" tipo Plasson | PLASSON o equivalente | 12 |  | UD | 0
REDUCCION M-H Tipo SERIE 5 PE 2" x 1" tipo Plasson | PLASSON o equivalente | 12 |  | UD | 0
REDUCCION M-H Tipo SERIE 5 PE 2" x 1/2" tipo Plasson | PLASSON o equivalente | 12 |  | UD | 0
REDUCCION M-H Tipo SERIE 5 PE 2" x 3/4" tipo Plasson | PLASSON o equivalente | 12 |  | UD | 0
REDUCCION M-H Tipo SERIE 5 PE 3/4" x 1/2" tipo Plasson | PLASSON o equivalente | 3 |  | UD | 0
REDUCCIONES ELECTROSOLDABLES pn16/sdr11 50/32 | PLASSON o equivalente | 1 |  | UD | 0
REDUCCIONES ELECTROSOLDABLES pn16/sdr11 63-40 | PLASSON o equivalente | 2 |  | UD | 0
REDUCCIONES ELECTROSOLDABLES pn16/sdr11 63-50 | PLASSON o equivalente | 1 |  | UD | 0
REDUCCIONES ELECTROSOLDABLES pn16/sdr11 75/50 | PLASSON o equivalente | 1 |  | UD | 0
REDUCCIONES ELECTROSOLDABLES pn16/sdr11 Ø50/40 | PLASSON o equivalente | 1 |  | UD | 0
REDUCCIONES ELECTROSOLDABLES pn16/sdr11 Ø63/50 | PLASSON o equivalente | 1 |  | UD | 0
REDUCTOR DE PRESION PREAJUSTABLE CON CARTUCHO MONOBLOQUE 1 1/2" Tipo BERMAD | Bermad o equivalente | 1 |  | UD | 0
REDUCTOR DE PRESION PREAJUSTABLE CON CARTUCHO MONOBLOQUE 1" Tipo BERMAD | Bermad o equivalente | 1 |  | UD | 0
REJILLA PARA CANALETA RECOGIDA PLUVIALES DE FUNDICION DUCTIL 750x300 C-250 INCLUSO LARGEROS |  | 1 |  | UD | 0
Reparación de zona verde Tipo I (Césped) |  | 1 |  | M2 | 0
Reparación de zona verde Tipo II (Césped + seto tipo Leylandii) |  | 1 |  | M2 | 0
Reparación de zona verde Tipo III (jardín ornamental, arbustos y árboles) |  | 1 |  | M2 | 0
Reparación horm impreso, rotura/corte perímetro molde, varilla Ø12 mm + mallazo 15.15.6, horm. Incorporación de cuarzo gris, chorreado de pavimento y aplicación de resina. |  | 1 |  | M2 | 0
RETIRADA DE RESIDUO DE FIBROCEMENTO CON CODIGO LER 170605 A GESTOR AUTORIZADO INCLUSO GESTION DOCUMENTAL |  | 150 |  | KG | 0
RETIRADA DE SACA "BIG BAG" DE RESIDUO DE DEMOLICION O CONSTRUCCION CON CODIGO LER 170107 (MEZCLA DE MATERIALES DE CONSTRUCCION Y DEMOLICION) A GESTOR AUTORIZADO INCLUSO GESTION DOCUMENTAL |  | 375 |  | UD | 0
RETIRADA DE SACA "BIG BAG" DE RESIDUO DE TIERRAS Y/O ROCAS PROCEDENTE DE SUELOS NO CATALOGADOS COMO POSIBLEMENTE CONTAMINADOS. CODIGO LER 170504 A RELLENO AUTORIZADO INCLUSO GESTION DOCUMENTAL |  | 1 |  | UD | 0
RIEGO DE IMPRIMACIÓN Y/O ADHERENCIA |  | 1 |  | TM | 0
SACA TIERRA VEGETAL |  | 2791 |  | KG | 0
SACO CEMENTO RAPIDO PROMPT |  | 3 |  | UD | 0
SACO DE ARENA FINA 0/2 30 KG |  | 2163 |  | UD | 0
SACO DE CEMENTO |  | 398 |  | UD | 0
SACO DE HORMIGON SECO HA25 25 KG |  | 509 |  | UD | 0
SACO MORTERO ALBAÑILERIA |  | 170 |  | UD | 0
SACO SIKA 4A MORTERO RAPIDO |  | 3 |  | UD | 0
SETO LEYLANDI |  | 1 |  | UD | 0
SUMINISTRO Y COLOCACION DE SUELO DE TRAMEX CON MARCO METALICO |  | 1 |  | M2 | 0
TABLERO PARA ENCOFRAR 2000X500MM |  | 166 |  | M2 | 0
TAPA BINCABB 1 |  | 1 |  | UD | 0
TAPA BINCABB 2 |  | 1 |  | UD | 0
TAPA DE REGISTRO GALVA 1100X1100 HOMOLOGADA CONSORCIO |  | 1 |  | UD | 0
TAPA DE REGISTRO GALVA 700X700 HOMOLOGADA CONSORCIO |  | 1 |  | UD | 0
TAPA DE REGISTRO GALVA 800X800 HOMOLOGADA CONSORCIO |  | 1 |  | UD | 0
TAPA PARA CERRADURA NORMALIZADA |  | 1 |  | UD | 0
TAPA PVC GRIS 70X70 |  | 1 |  | UD | 0
TAPA Y MARCO HIDRANTE ESTANDAR dn100 |  | 1 |  | UD | 0
TAPA Y MARCO HIDRANTE ESTANDAR dn80 |  | 1 |  | UD | 0
TAPON CIEGO MACHO PVC Ø160MM |  | 1 |  | UD | 0
TAPON ELECTROSOLDABLE Ø32 | PLASSON o equivalente | 1 |  | UD | 0
TAPON ELECTROSOLDABLE Ø90 | PLASSON o equivalente | 1 |  | UD | 0
TAPON ELECTROSOLDABLE PN16/SDR11 2" | PLASSON o equivalente | 1 |  | UD | 0
TAPON ELECTROSOLDABLES pn16/sdr11 Ø110MM | PLASSON o equivalente | 1 |  | UD | 0
TAPON HEMBRA Tipo SERIE 5 PE 1 1/2" tipo Plasson | PLASSON o equivalente | 3 |  | UD | 0
TAPON HEMBRA Tipo SERIE 5 PE 1 1/4" tipo Plasson | PLASSON o equivalente | 3 |  | UD | 0
TAPON HEMBRA Tipo SERIE 5 PE 1" tipo Plasson | PLASSON o equivalente | 3 |  | UD | 0
TAPON HEMBRA Tipo SERIE 5 PE 1/2" tipo Plasson | PLASSON o equivalente | 3 |  | UD | 0
TAPON HEMBRA SERIE 5 PE 2" P`LASSON | PLASSON o equivalente | 1 |  | UD | 0
TAPON HEMBRA Tipo SERIE 5 PE 3/4" tipo Plasson | PLASSON o equivalente | 3 |  | UD | 0
TAPÓN LATÓN III DN20 | GREINER o equivalente | 3 |  | UD | 0
TAPÓN LATÓN III DN25 | GREINER o equivalente | 2 |  | UD | 0
TAPÓN LATÓN III DN32 | GREINER o equivalente | 4 |  | UD | 0
TAPÓN LATÓN III DN40 | GREINER o equivalente | 3 |  | UD | 0
TAPÓN LATÓN III DN50 | GREINER o equivalente | 1 |  | UD | 0
TAPÓN LATÓN III DN63 | GREINER o equivalente | 14 |  | UD | 0
TAPÓN LATÓN III DN75 | GREINER o equivalente | 1 |  | UD | 0
TAPÓN LATÓN III DN90 | GREINER o equivalente | 1 |  | UD | 0
TAPON MACHO Tipo SERIE 5 PE 1 1/2" tipo Plasson | PLASSON o equivalente | 3 |  | UD | 0
TAPON MACHO Tipo SERIE 5 PE 1 1/4" tipo Plasson | PLASSON o equivalente | 3 |  | UD | 0
TAPON MACHO Tipo SERIE 5 PE 1" tipo Plasson | PLASSON o equivalente | 3 |  | UD | 0
TAPON MACHO Tipo SERIE 5 PE 1/2" tipo Plasson | PLASSON o equivalente | 3 |  | UD | 0
TAPON MACHO Tipo SERIE 5 PE 2" tipo Plasson | PLASSON o equivalente | 3 |  | UD | 0
TAPON MACHO Tipo SERIE 5 PE 3/4" tipo Plasson | PLASSON o equivalente | 3 |  | UD | 0
TAPON RACOR BARCELONA 45 |  | 1 |  | UD | 0
TAPON RACOR BARCELONA 70 | PLASSON o equivalente | 2 |  | UD | 0
TE BRIDA/BRIDA/BRIDA DIÁMETRO 100/100/100 | Hawle o equivalente | 4 |  | UD | 0
TE BRIDA/BRIDA/BRIDA DIÁMETRO 100/100/80 | Hawle o equivalente | 1 |  | UD | 0
TE BRIDA/BRIDA/BRIDA DIÁMETRO 100/50/100 | Hawle o equivalente | 1 |  | UD | 0
TE BRIDA/BRIDA/BRIDA DIÁMETRO 100/65/100 | Hawle o equivalente | 1 |  | UD | 0
TE BRIDA/BRIDA/BRIDA DIÁMETRO 125/125/125 | Hawle o equivalente | 1 |  | UD | 0
TE BRIDA/BRIDA/BRIDA DIÁMETRO 125/80/125 | Hawle o equivalente | 1 |  | UD | 0
TE BRIDA/BRIDA/BRIDA DIÁMETRO 150/150/150 | Hawle o equivalente | 1 |  | UD | 0
TE BRIDA/BRIDA/BRIDA DIÁMETRO 150/150/80 | Hawle o equivalente | 1 |  | UD | 0
TE BRIDA/BRIDA/BRIDA DIÁMETRO 150/65/150 | Hawle o equivalente | 1 |  | UD | 0
TE BRIDA/BRIDA/BRIDA DIÁMETRO 200/100/200 | Hawle o equivalente | 1 |  | UD | 0
TE BRIDA/BRIDA/BRIDA DIÁMETRO 200/150/200 | Hawle o equivalente | 1 |  | UD | 0
TE BRIDA/BRIDA/BRIDA DIÁMETRO 200/200/200 | Hawle o equivalente | 1 |  | UD | 0
TE BRIDA/BRIDA/BRIDA DIÁMETRO 200/80/200 | Hawle o equivalente | 2 |  | UD | 0
TE BRIDA/BRIDA/BRIDA DIÁMETRO 250/100/250 | Hawle o equivalente | 1 |  | UD | 0
TE BRIDA/BRIDA/BRIDA DIÁMETRO 50/50/50 | Hawle o equivalente | 1 |  | UD | 0
TE BRIDA/BRIDA/BRIDA DIÁMETRO 65/65/65 | Hawle o equivalente | 4 |  | UD | 0
TE BRIDA/BRIDA/BRIDA DIÁMETRO 80/50/80 | Hawle o equivalente | 1 |  | UD | 0
TE BRIDA/BRIDA/BRIDA DIÁMETRO 80/65/80 | Hawle o equivalente | 1 |  | UD | 0
TE BRIDA/BRIDA/BRIDA DIÁMETRO 80/80/80 | Hawle o equivalente | 1 |  | UD | 0
TE DN 100 FD SDR 11 | PAM_TE FD o equivalente | 1 |  | UD | 0
TE DN 100 PE 100 SDR 11 | PLASSON o equivalente | 1 |  | UD | 0
TE DN 100 PE 100 SDR 11 | PLASSON o equivalente | 1 |  | UD | 0
TE DN 125 FD SDR 11 | PAM_TE FD o equivalente | 1 |  | UD | 0
TE DN 125 PE 100 SDR 11 | PLASSON o equivalente | 1 |  | UD | 0
TE DN 150 FD SDR 11 | PAM_TE FD o equivalente | 1 |  | UD | 0
TE DN 150 PE 100 SDR 11 | PLASSON o equivalente | 1 |  | UD | 0
TE DN 200 FD SDR 11 | PAM_TE FD o equivalente | 1 |  | UD | 0
TE DN 200 PE 100 SDR 11 | PLASSON o equivalente | 1 |  | UD | 0
TE DN 25 PE 100 SDR 11 | PLASSON o equivalente | 1 |  | UD | 0
TE DN 250 FD SDR 11 | PAM_TE FD o equivalente | 1 |  | UD | 0
TE DN 250 PE 100 SDR 11 | PLASSON o equivalente | 1 |  | UD | 0
TE DN 32 PE 100 SDR 11 | PLASSON o equivalente | 1 |  | UD | 0
TE DN 40 PE 100 SDR 11 | PLASSON o equivalente | 1 |  | UD | 0
TE DN 50 PE 100 SDR 11 | PLASSON o equivalente | 1 |  | UD | 0
TE DN 65 PE 100 SDR 11 | PLASSON o equivalente | 1 |  | UD | 0
TE DN 80 FD SDR 11 | PAM_TE FD o equivalente | 1 |  | UD | 0
TE DN 80 PE 100 SDR 11 | PLASSON o equivalente | 1 |  | UD | 0
TE IGUAL H-H Tipo SERIE 5 PE 1 1/2" tipo Plasson | PLASSON o equivalente | 6 |  | UD | 0
TE IGUAL H-H Tipo SERIE 5 PE 1 1/4" tipo Plasson | PLASSON o equivalente | 6 |  | UD | 0
TE IGUAL H-H Tipo SERIE 5 PE 1" tipo Plasson | PLASSON o equivalente | 6 |  | UD | 0
TE IGUAL H-H Tipo SERIE 5 PE 1/2" tipo Plasson | PLASSON o equivalente | 6 |  | UD | 0
TE IGUAL H-H Tipo SERIE 5 PE 2" tipo Plasson | PLASSON o equivalente | 6 |  | UD | 0
TE IGUAL H-H Tipo SERIE 5 PE 3/4" tipo Plasson | PLASSON o equivalente | 7 |  | UD | 0
TE IGUAL Tipo SERIE 1 d20 tipo Plasson | PLASSON o equivalente | 5 |  | UD | 0
TE IGUAL Tipo SERIE 1 d25 tipo Plasson | PLASSON o equivalente | 3 |  | UD | 0
TE IGUAL Tipo SERIE 1 d32 tipo Plasson | PLASSON o equivalente | 4 |  | UD | 0
TE IGUAL Tipo SERIE 1 d40 tipo Plasson | PLASSON o equivalente | 3 |  | UD | 0
TE IGUAL Tipo SERIE 1 d50 tipo Plasson | PLASSON o equivalente | 6 |  | UD | 0
TE IGUAL Tipo SERIE 1 d63 tipo Plasson | PLASSON o equivalente | 12 |  | UD | 0
TE LATÓN H/H/H 1 1/2" | GREINER o equivalente | 1 |  | UD | 0
TE LATÓN H/H/H 1" | GREINER o equivalente | 1 |  | UD | 0
TE LATÓN H/H/H 1/2" | GREINER o equivalente | 1 |  | UD | 0
TE LATÓN H/H/H 11/4" | GREINER o equivalente | 1 |  | UD | 0
TE LATÓN H/H/H 2" | GREINER o equivalente | 1 |  | UD | 0
TE LATÓN H/H/H 3/4" | GREINER o equivalente | 1 |  | UD | 0
TE, BOCA CENTRAL ROSCA HEMBRA 3/4" |  | 1 |  | UD | 0
TE, BOCA CENTRAL ROSCA HEMBRA 3/4" |  | 1 |  | UD | 0
TENSOR ABIERTO GANCHO/ANILLA M10 3/8" |  | 1 |  | UD | 0
TENSOR ABIERTO GANCHO/ANILLA M5 3/16" |  | 1 |  | UD | 0
TERMINAL ROSCA MACHO PVC MX Ø 32 x 1" |  | 1 |  | UD | 0
TES IGUALES ELECTROSOLDABLES Ø63MM pn16/sdr11 | PLASSON o equivalente | 1 |  | UD | 0
TES IGUALES ELECTROSOLDABLES pn16/sdr11 DN50 | PLASSON o equivalente | 1 |  | UD | 0
TES IGUALES ELECTROSOLDABLES pn16/sdr11 DN75 | PLASSON o equivalente | 1 |  | UD | 0
TOMA EN CARGA Tipo PLASSADDLE R-MACHO d110- 1" tipo Plasson | PLASSON o equivalente | 3 |  | UD | 0
TOMA EN CARGA Tipo PLASSADDLE R-MACHO d125- 1" tipo Plasson | PLASSON o equivalente | 2 |  | UD | 0
TOMA EN CARGA Tipo PLASSADDLE R-MACHO d63- 1" tipo Plasson | PLASSON o equivalente | 3 |  | UD | 0
TOMA EN CARGA Tipo PLASSADDLE R-MACHO d90- 1" tipo Plasson | PLASSON o equivalente | 1 |  | UD | 0
TORNILLO + TUERCA M.16 x70 CLASE 8/8 ZINCADOS |  | 1000 |  | UD | 0
TORNILLO + TUERCA M.20 x 80 CLASE 8/8 ZINCADOS |  | 400 |  | UD | 0
TORNILLO + TUERCA M.24 x 110 CLASE 8/8 ZINCADOS |  | 50 |  | UD | 0
TORNILLO ALLEN ZINC DIN912 8.8 M10X30 |  | 1 |  | UD | 0
TORNILLO DE ANCLAJE M10X90 |  | 50 |  | UD | 0
TORNILLO INTERIOR CERRADURAS NORMALIZADAS |  | 4 |  | UD | 0
TORNILLOS ZINCADO M20X80 |  | 51 |  | UD | 0
ARQUETA REGISTRO BOCA PARA LLAVES-FUNDICIÓN CON IDENTIFICATIVO "URA" |  | 17 |  | UD | 0
TRANSICION R/H PE/LATON DN32-1" | GREINER o equivalente | 1 |  | UD | 0
TRANSICION R/M PE/LATON DN50-11/2" | GREINER o equivalente | 2 |  | UD | 0
TRANSICION R/M PE/LATON DN63-2" | GREINER o equivalente | 7 |  | UD | 0
TRANSICION R/M PE/LATON DN75-2 1/2" | GREINER o equivalente | 3 |  | UD | 0
TRANSICION R/M PE/LATON DN90-3” | GREINER o equivalente | 1 |  | UD | 0
TUBERÍA DE PVC, DN 110 MM, PN 16 | MASA o equivalente | 4 |  | UD | 0
TUBERÍA DE PVC, DN 125 MM, PN 16 | MASA o equivalente | 15 |  | UD | 0
TUBERÍA DE PVC, DN 140 MM, PN 16 | MASA o equivalente | 1 |  | UD | 0
TUBERÍA DE PVC, DN 160MM, PN 16 | MASA o equivalente | 27 |  | UD | 0
TUBERÍA DE PVC, DN 200 MM, PN 16 | MASA o equivalente | 12 |  | UD | 0
TUBERÍA DE PVC, DN 250 MM, PN 16 | MASA o equivalente | 10 |  | UD | 0
TUBERÍA DE PVC, DN 315 MM, PN 16 | MASA o equivalente | 1 |  | UD | 0
TUBERÍA DE PVC, DN 400, PN 16 | MASA o equivalente | 4 |  | UD | 0
TUBERÍA DE PVC, DN 500, PN 16 | MASA o equivalente | 1 |  | UD | 0
TUBERÍA DE PVC, DN 63 MM, PN 16 | MASA o equivalente | 1 |  | UD | 0
TUBERÍA DE PVC, DN 75 MM, PN 16 | MASA o equivalente | 1 |  | UD | 0
TUBERÍA DE PVC, DN 90 MM, PN 16 | MASA o equivalente | 2 |  | UD | 0
TUBERÍA DN 100 FD C40 | PAM_Tuberia FD o equivalente | 1 |  | UD | 0
TUBERÍA DN 110 PE 100 SDR 11 | MASA_ Tuberia-PE-100 o equivalente | 25 |  | UD | 0
TUBERÍA DN 125 FD C40 | PAM_Tuberia FD o equivalente | 1 |  | UD | 0
TUBERÍA DN 125 PE 100 SDR 11 | MASA_ Tuberia-PE-100 o equivalente | 7 |  | UD | 0
TUBERÍA DN 150 FD C40 | PAM_Tuberia FD o equivalente | 1 |  | UD | 0
TUBERÍA DN 150 PE 100 SDR 11 | MASA_ Tuberia-PE-100 o equivalente | 1 |  | UD | 0
TUBERÍA DN 200 FD C40 | PAM_Tuberia FD o equivalente | 1 |  | UD | 0
TUBERÍA DN 200 PE 100 SDR 11 | MASA_ Tuberia-PE-100 o equivalente | 1 |  | UD | 0
TUBERÍA DN 200 PE 100 SDR 11 | MASA_ Tuberia-PE-100 o equivalente | 1 |  | UD | 0
TUBERÍA DN 25 PE 100 RC SDR 11 | MASA_ Tuberia-PE-100 o equivalente | 145 |  | UD | 0
TUBERÍA DN 25 PE 100 SDR 11 | MASA_ Tuberia-PE-100 o equivalente | 28 |  | UD | 0
TUBERÍA DN 250 FD C40 | PAM_Tuberia FD o equivalente | 1 |  | UD | 0
TUBERÍA DN 250 PE 100 SDR 11 | MASA_ Tuberia-PE-100 o equivalente | 1 |  | UD | 0
TUBERÍA DN 32 PE 100 RC SDR 11 | MASA_ Tuberia-PE-100 o equivalente | 571 |  | UD | 0
TUBERÍA DN 32 PE 100 SDR 11 | MASA_ Tuberia-PE-100 o equivalente | 66 |  | UD | 0
TUBERÍA DN 40 PE 100 RC SDR 11 | MASA_ Tuberia-PE-100 o equivalente | 211 |  | UD | 0
TUBERÍA DN 40 PE 100 SDR 11 | MASA_ Tuberia-PE-100 o equivalente | 44 |  | UD | 0
TUBERÍA DN 50 PE 100 RC SDR 11 | MASA_ Tuberia-PE-100 o equivalente | 146 |  | UD | 0
TUBERÍA DN 50 PE 100 SDR 11 | MASA_ Tuberia-PE-100 o equivalente | 77 |  | UD | 0
TUBERÍA DN 60 FD C40 | PAM_Tuberia FD o equivalente | 1 |  | UD | 0
TUBERÍA DN 63 PE 100 RC SDR 11 | MASA_ Tuberia-PE-100 o equivalente | 236 |  | UD | 0
TUBERÍA DN 63 PE 100 SDR 11 | MASA_ Tuberia-PE-100 o equivalente | 21 |  | UD | 0
TUBERÍA DN 75 PE 100 SDR 11 | MASA_ Tuberia-PE-100 o equivalente | 92 |  | UD | 0
TUBERÍA DN 90 PE 100 SDR 11 | MASA_ Tuberia-PE-100 o equivalente | 1 |  | UD | 0
TUBO CANALIZACION DOBLE PARED ROJO DE 110 MM UNE-EN 61386.2.4 | MASA o equivalente | 6 |  | UD | 0
TUBO CANALIZACION DOBLE PARED ROJO DE 125 MM UNE-EN 61386.2.4 | MASA o equivalente | 1 |  | UD | 0
TUBO CANALIZACION DOBLE PARED ROJO DE 160 MM UNE-EN 61386.2.4 | MASA o equivalente | 1 |  | UD | 0
TUBO CANALIZACION DOBLE PARED ROJO DE 200 MM UNE-EN 61386.2.4 | MASA o equivalente | 3 |  | UD | 0
TUBO CANALIZACION DOBLE PARED ROJO DE 250 MM UNE-EN 61386.2.4 | MASA o equivalente | 1 |  | UD | 0
TUBO CANALIZACION DOBLE PARED ROJO DE 40 MM UNE-EN 61386.2.4 | MASA o equivalente | 1 |  | UD | 0
TUBO CANALIZACION DOBLE PARED ROJO DE 50 MM UNE-EN 61386.2.4 | MASA o equivalente | 1 |  | UD | 0
TUBO CANALIZACION DOBLE PARED ROJO DE 63 MM UNE-EN 61386.2.4 | MASA o equivalente | 2 |  | UD | 0
TUBO CANALIZACION DOBLE PARED ROJO DE 90 MM UNE-EN 61386.2.4 | MASA o equivalente | 17 |  | UD | 0
TUBO COBRE BARRA 15 |  | 1 |  | UD | 0
TUBO PVC TRANSPARENTE 5000 PN 16 Ø 32 MM |  | 1 |  | UD | 0
TUERCA DE UNION 1- 1/2 " |  | 2 |  | UD | 0
TUERCA DE UNION 1- 1/4" |  | 1 |  | UD | 0
TUERCA DE UNION 1" |  | 1 |  | UD | 0
TUERCA DE UNION 2" |  | 2 |  | UD | 0
TUERCA REDUCCION M/H 1"X1/2" |  | 2 |  | UD | 0
TUERCA REDUCCION M/H 1"X3/4" |  | 3 |  | UD | 0
TUERCA REDUCCION M/H 1/2"X1/4" |  | 2 |  | UD | 0
TUERCA REDUCCION M/H 11/2"X1" |  | 1 |  | UD | 0
TUERCA REDUCCION M/H 11/2"X11/4 |  | 1 |  | UD | 0
TUERCA REDUCCION M/H 11/2"X3/4" |  | 1 |  | UD | 0
TUERCA REDUCCION M/H 11/4"X1" |  | 2 |  | UD | 0
TUERCA REDUCCION M/H 11/4"X3/4" |  | 1 |  | UD | 0
TUERCA REDUCCION M/H 2 1/2"X1 1/2" |  | 1 |  | UD | 0
TUERCA REDUCCION M/H 2 1/2"X2" |  | 1 |  | UD | 0
TUERCA REDUCCION M/H 2"X1" |  | 3 |  | UD | 0
TUERCA REDUCCION M/H 2"X1/2" |  | 1 |  | UD | 0
TUERCA REDUCCION M/H 2"X11/2" |  | 2 |  | UD | 0
TUERCA REDUCCION M/H 2"X3/4" |  | 2 |  | UD | 0
TUERCA REDUCCION M/H 3/4"X1/2" |  | 3 |  | UD | 0
TUERCA REDUCCION M/H 3/4"X1/4" |  | 1 |  | UD | 0
TUERCA ZINCADO M-20 |  | 16 |  | UD | 0
UNION 3 PIEZAS MIX PVC E/R/M Ø32X1" |  | 1 |  | UD | 0
UNION DESMONTABLE Tipo PLASSON Ø63MM |  | 1 |  | UD | 0
UNION M-H 3 PIEZAS 1" LATON | GREINER o equivalente | 1 |  | UD | 0
UNION MULTIDIAMETRO (60/95) |  | 1 |  | UD | 0
UNION PE DESMONTABLE Ø75MM |  | 1 |  | UD | 0
UNION PE DESMONTABLE Tipo PLASSON Ø50MM | PLASSON o equivalente | 1 |  | UD | 0
VÁLV.ESF. MINI M/H d 1/4" |  | 1 |  | UD | 0
VÁLV.FLOTADOR FIG.805 d50 SIN PALANCA NI BOYA |  | 1 |  | UD | 0
VÁLVULA REGISTRO POM ACOPLES PENTOMECH d32 tipo AVK | AVK o equivalente | 18 |  | UD | 0
VÁLVULA.REGISTRO POM ACOPLES PENTOMECH d40 tipo AVK | AVK o equivalente | 4 |  | UD | 0
VÁLVULA.REGISTRO POM ACOPLES PENTOMECH d50 tipo AVK | AVK o equivalente | 6 |  | UD | 0
VÁLVULA.REGISTRO POM ACOPLES PENTOMECH d63 tipo AVK | AVK o equivalente | 13 |  | UD | 0
VÁLVULA.REGISTRO POM ACOPLES PKR d32 tipo tipo AVK | AVK o equivalente | 1 |  | UD | 0
VÁLVULA.REGISTRO POM ACOPLES PKR d40 tipo AVK | AVK o equivalente | 1 |  | UD | 0
VÁLVULA.REGISTRO POM ACOPLES PKR d50 tipo AVK | AVK o equivalente | 1 |  | UD | 0
VÁLVULA.REGISTRO POM ACOPLES PKR d63 tipo AVK | AVK o equivalente | 1 |  | UD | 0
VÁLVULA BOLA P. AZUL PVC R/Ø-1" -32 (PE-EPDM) |  | 1 |  | UD | 0
VÁLVULA COMPUERTA CIERRE ELÁSTICO PN-16 DN100 | BELGICAST, HAWLE o equivalente | 11 |  | UD | 0
VÁLVULA COMPUERTA CIERRE ELÁSTICO PN-16 DN125 | BELGICAST, HAWLE o equivalente | 2 |  | UD | 0
VÁLVULA COMPUERTA CIERRE ELÁSTICO PN-16 DN150 | BELGICAST, HAWLE o equivalente | 4 |  | UD | 0
VÁLVULA COMPUERTA CIERRE ELÁSTICO PN-16 DN200 | BELGICAST, HAWLE o equivalente | 2 |  | UD | 0
VÁLVULA COMPUERTA CIERRE ELÁSTICO PN-16 DN250 | BELGICAST, HAWLE o equivalente | 1 |  | UD | 0
VÁLVULA COMPUERTA CIERRE ELÁSTICO PN-16 DN65 | BELGICAST, HAWLE o equivalente | 15 |  | UD | 0
VÁLVULA COMPUERTA CIERRE ELÁSTICO PN-16 DN80 | BELGICAST, HAWLE o equivalente | 14 |  | UD | 0
VÁLVULA DE BOLA LATON CUADRADILLO Tipo Greiner PN-16 DN 20 | GREINER o equivalente | 13 |  | UD | 0
VÁLVULA DE BOLA LATON CUADRADILLO Tipo Greiner PN-16 DN 25 | GREINER o equivalente | 27 |  | UD | 0
VÁLVULA DE BOLA LATON CUADRADILLO Tipo Greiner PN-16 DN 32 | GREINER o equivalente | 6 |  | UD | 0
VÁLVULA DE BOLA LATON CUADRADILLO Tipo Greiner PN-16 DN 40 | GREINER o equivalente | 7 |  | UD | 0
VÁLVULA DE BOLA LATON CUADRADILLO Tipo Greiner PN-16 DN 50 | GREINER o equivalente | 10 |  | UD | 0
VÁLVULA DE BOLA LATON CUADRADILLO Tipo Greiner PN-16 DN 63 | GREINER o equivalente | 2 |  | UD | 0
VÁLVULA DE BOLA LATON CUADRADILLO Tipo Greiner PN-16 DN 75 | GREINER o equivalente | 4 |  | UD | 0
VÁLVULA DE BOLA MINI DN ¼” |  | 19 |  | UD | 0
VÁLVULA DE COMPUERTA H-H D-25 | BELGICAST, HAWLE o equivalente | 1 |  | UD | 0
VÁLVULA DE COMPUERTA H-H D-32 | BELGICAST, HAWLE o equivalente | 9 |  | UD | 0
VÁLVULA DE COMPUERTA H-H D-40 | BELGICAST, HAWLE o equivalente | 2 |  | UD | 0
VÁLVULA DE COMPUERTA H-H D-50 | BELGICAST, HAWLE o equivalente | 3 |  | UD | 0
VÁLVULA DE COMPUERTA H-H D-63 | BELGICAST, HAWLE o equivalente | 7 |  | UD | 0
VÁLVULA DE RETENCIÓN DN 50 CLAPETA SIMPLE |  | 10 |  | UD | 0
VÁLVULA DE RETENCIÓN DN 65 CLAPETA SIMPLE |  | 2 |  | UD | 0
VÁLVULA DE RETENCIÓN DN 80 CLAPETA SIMPLE |  | 4 |  | UD | 0
VÁLVULA FLOTADOR CON VARILLA ROSCADA 1” |  | 2 |  | UD | 0
VÁLVULA FLOTADOR CON VARILLA ROSCADA 2” |  | 1 |  | UD | 0
VÁLVULA FLOTADOR EMBRIDADA DE 25MM |  | 1 |  | UD | 0
VÁLVULA FLOTADOR EMBRIDADA DE 50MM |  | 1 |  | UD | 0
VÁLVULA FLOTADOR EMBRIDADA DN 100MM |  | 1 |  | UD | 0
VÁLVULA FLOTADOR EMBRIDADA DN 80MM |  | 1 |  | UD | 0
VARILLA DE 10 MM AEH-500 0.64 |  | 3 |  | UD | 0
VENTOSA TRIFUNCIONAL 1" Tipo Bermad |  | 4 |  | UD | 0
VIGUETA/CABEZAL PRETENSADO (1.5m 11x7) |  | 1 |  | UD | 0
0
0
0
0
0
0
0

## OFERTA RESUMEN
PRECIOS LICITACIÓN 2026
ZONA A | TIPO
A.- ACTIVIDADES NO PROGRAMADAS Y ACOMETIDAS: Averías y Acometidas. | 0
Mano de Obra | 0
Maquinaria | 0
Materiales | 0
C.- ACTIVIDADES GENERALES: Centro de operaciones | 0
TOTAL | 0