## MATERIALES Y MAQUINARIA
MATERIALES | MEDICION ZONA A | MEDICION ZONA B | MEDICION ZONA C | MEDICION ZONA D | PRECIO | UNIDAD | TOTAL A | TOTAL B | TOTAL C | TOTAL D
ABRAZADERA AUTOBLOCANTE PN10 PARA TUBERIA PE/PVC DN 110 | 29 | 2.75 | 11.8625 | 6.7786 | 126.4163 | UD | 3666.0712 | 347.6447 | 1499.6128 | 856.9216
ABRAZADERA AUTOBLOCANTE PN10 PARA TUBERIA PE/PVC DN 125 | 11.25 | 1.25 | 1.625 | 0.92857 | 152.9312 | UD | 1720.4754 | 191.1639 | 248.5131 | 142.0075
ABRAZADERA AUTOBLOCANTE PN10 PARA TUBERIA PE/PVC DN 140 | 1.5 | 0.5 | 1 | 0.57143 | 178.6122 | UD | 267.9183 | 89.3061 | 178.6122 | 102.0641
ABRAZADERA AUTOBLOCANTE PN10 PARA TUBERIA PE/PVC DN 160 | 4.25 | 1.25 | 1 | 0.57143 | 202.2201 | UD | 859.4354 | 252.7751 | 202.2201 | 115.5543
ABRAZADERA AUTOBLOCANTE PN10 PARA TUBERIA PE/PVC DN 200 | 5.5 | 5.5 | 1 | 0.57143 | 341.8938 | UD | 1880.4159 | 1880.4159 | 341.8938 | 195.3679
ABRAZADERA AUTOBLOCANTE PN10 PARA TUBERIA PE/PVC DN 225 | 3 | 3 | 1 | 0.57143 | 414.6224 | UD | 1243.8671 | 1243.8671 | 414.6224 | 236.9271
ABRAZADERA AUTOBLOCANTE PN10 PARA TUBERIA PE/PVC DN 63 | 13.25 | 4.75 | 28.6 | 16.3429 | 91.2874 | UD | 1209.5587 | 433.6154 | 2610.8211 | 1491.8978
ABRAZADERA AUTOBLOCANTE PN10 PARA TUBERIA PE/PVC DN 75 | 27.25 | 7.25 | 20 | 11.4286 | 97.9965 | UD | 2670.4046 | 710.4746 | 1959.93 | 1119.96
ABRAZADERA AUTOBLOCANTE PN10 PARA TUBERIA PE/PVC DN 90 | 35 | 4.75 | 20.6375 | 11.7929 | 113.1052 | UD | 3958.6837 | 537.2499 | 2334.2096 | 1333.8341
ABRAZADERA DE REPARACION 2 SECTORES (108-128) L381MM | 2 | 2 | 2.184 | 1.248 | 274.0612 | UD | 548.1225 | 548.1225 | 598.5498 | 342.0284
ABRAZADERA DE REPARACION 2 SECTORES (158-180) L381MM | 1.5 | 1.5 | 0.65 | 0.37143 | 306.4284 | UD | 459.6426 | 459.6426 | 199.1785 | 113.8163
ABRAZADERA DE REPARACION 2 SECTORES (390-410) L400MM | 0.5 | 0.5 | 1 | 0.57143 | 533.6769 | UD | 266.8384 | 266.8384 | 533.6769 | 304.9582
ABRAZADERA DE REPARACION DN 216-238 L=381 MM | 3.75 | 3.75 | 2.0719 | 1.1839 | 398.3818 | UD | 1493.9317 | 1493.9317 | 825.3973 | 471.6556
ABRAZADERA DE REPARACIÓN FS-10 DN 131-141 L=200 MM | 3.25 | 2.5 | 1 | 0.57143 | 127.7321 | UD | 415.1292 | 319.3301 | 127.7321 | 72.9897
ABRAZADERA DE REPARACIÓN FS-10 DN 133-144 L=200 MM | 1 | 1 | 1 | 0.57143 | 168.4989 | UD | 168.4989 | 168.4989 | 168.4989 | 96.2851
ABRAZADERA DE REPARACIÓN FS-10 DN 140-150 L=200 MM | 0.75 | 0.75 | 1 | 0.57143 | 171.7731 | UD | 128.8298 | 128.8298 | 171.7731 | 98.1561
ABRAZADERA DE REPARACIÓN FS-10 DN 151-161 L=200 MM | 1.25 | 1 | 1 | 0.57143 | 205.7774 | UD | 257.2217 | 205.7774 | 205.7774 | 117.5871
ABRAZADERA DE REPARACIÓN FS-10 DN 166-178 L=200 MM | 2 | 0.75 | 0.8125 | 0.46429 | 215.9059 | UD | 431.8119 | 161.9295 | 175.4236 | 100.242
ABRAZADERA DE REPARACIÓN FS-10 DN 178-190 L=200 MM | 2 | 1 | 1 | 0.57143 | 234.9162 | UD | 469.8324 | 234.9162 | 234.9162 | 134.2378
ABRAZADERA DE REPARACIÓN FS-10 DN 190-202 L=200 MM | 1 | 1 | 1 | 0.57143 | 240.7149 | UD | 240.7149 | 240.7149 | 240.7149 | 137.5514
ABRAZADERA DE REPARACIÓN FS-10 DN 54 - 58 L=150 MM | 40 | 0.75 | 1 | 0.57143 | 53.55 | UD | 2142 | 40.1625 | 53.55 | 30.6
ABRAZADERA DE REPARACIÓN FS-10 DN 63 - 68 L=150 MM | 60.5 | 2.25 | 4.0511 | 2.3149 | 61.2 | UD | 3702.6 | 137.7 | 247.9289 | 141.6736
ABRAZADERA DE REPARACIÓN FS-10 DN 73-80 L 200 | 45 | 4.5 | 1.4625 | 0.83571 | 68.85 | UD | 3098.25 | 309.825 | 100.6931 | 57.5389
ABRAZADERA DE REPARACION FS-10 DN 87-97 L=200 | 1 | 1 | 1 | 0.57143 | 74.97 | UD | 74.97 | 74.97 | 74.97 | 42.84
ABRAZADERA DE REPARACION FS-10 DN 95-104 L=200 | 50.5 | 2.75 | 1.3 | 0.74286 | 76.5 | UD | 3863.25 | 210.375 | 99.45 | 56.8286
ABRAZADERA DE REPARACIÓN FS-20 DN 200-212 L=250 MM | 0.5 | 1 | 1 | 0.57143 | 170.3831 | UD | 85.1915 | 170.3831 | 170.3831 | 97.3618
ABRAZADERA DE REPARACIÓN FS-20 DN 215-227 L=250 MM | 1 | 1 | 1.0449 | 0.59707 | 164.1591 | UD | 164.1591 | 164.1591 | 171.5257 | 98.0147
ABRAZADERA DE REPARACIÓN FS-20 DN 269-281 L=250 MM | 1 | 1 | 0.65 | 0.37143 | 184.3872 | UD | 184.3872 | 184.3872 | 119.8517 | 68.4867
ABRAZADERA DE REPARACIÓN FS-20 DN 306-318 L=250 MM | 1 | 1 | 1 | 0.57143 | 190.6112 | UD | 190.6112 | 190.6112 | 190.6112 | 108.9207
ABRAZADERA DE REPARACIÓN FS-20 DN 315-327 L=315 MM | 1 | 1.625 | 1 | 0.57143 | 264.5217 | UD | 264.5217 | 429.8478 | 264.5217 | 151.1553
ABRAZADERA DE REPARACIÓN FS-20 DN 366-379 L=315 MM | 1.25 | 1 | 1 | 0.57143 | 311.202 | UD | 389.0025 | 311.202 | 311.202 | 177.8297
ABRAZADERA DE REPARACIÓN FS-20 DN 400-412 L=250 MM | 1 | 1 | 1 | 0.57143 | 246.3683 | UD | 246.3683 | 246.3683 | 246.3683 | 140.7819
ABRAZADERA DE REPARACION INOX HAWLE DOBLE APRIETE FS-10 ( 87-102) L-200 | 1 | 1 | 1 | 0.57143 | 164.2412 | UD | 164.2412 | 164.2412 | 164.2412 | 93.8521
ABRAZADERA DE REPARACION ROCKWELL 2 SECTORES (139-160) L300MM | 1 | 1 | 1 | 0.57143 | 254.6762 | UD | 254.6762 | 254.6762 | 254.6762 | 145.5292
ABRAZADERA ISOFONICA M 10 DN 107-113 | 1 | 1 | 1 | 0.57143 | 1.1125 | UD | 1.1125 | 1.1125 | 1.1125 | 0.63574
ABRAZADERA ISOFONICA M 10 DN 113-118 | 1 | 1 | 1 | 0.57143 | 1.2059 | UD | 1.2059 | 1.2059 | 1.2059 | 0.68909
ABRAZADERA ISOFONICA M 10 DN 15-19 | 1 | 1 | 0.8125 | 0.46429 | 0.4279 | UD | 0.4279 | 0.4279 | 0.34767 | 0.19867
ABRAZADERA ISOFONICA M 10 DN 20-25 | 1 | 4.25 | 1 | 0.57143 | 0.45902 | UD | 0.45902 | 1.9508 | 0.45902 | 0.2623
ABRAZADERA ISOFONICA M 10 DN 26-30 | 1 | 1 | 1 | 0.57143 | 0.5057 | UD | 0.5057 | 0.5057 | 0.5057 | 0.28897
ABRAZADERA ISOFONICA M 10 DN 32-36 | 1 | 1 | 5.2 | 2.9714 | 0.53682 | UD | 0.53682 | 0.53682 | 2.7915 | 1.5951
ABRAZADERA ISOFONICA M 10 DN 38-43 | 1 | 3 | 1 | 0.57143 | 0.59906 | UD | 0.59906 | 1.7972 | 0.59906 | 0.34232
ABRAZADERA ISOFONICA M 10 DN 47-51 | 1 | 0.5 | 1 | 0.57143 | 0.63796 | UD | 0.63796 | 0.31898 | 0.63796 | 0.36455
ABRAZADERA ISOFONICA M 10 DN 53-58 | 1 | 1 | 1 | 0.57143 | 0.70798 | UD | 0.70798 | 0.70798 | 0.70798 | 0.40456
ABRAZADERA ISOFONICA M 10 DN 60-64 | 1 | 1 | 1.1375 | 0.65 | 0.73132 | UD | 0.73132 | 0.73132 | 0.83188 | 0.47536
ABRAZADERA ISOFONICA M 10 DN 66-70 | 1 | 1 | 1 | 0.57143 | 0.78579 | UD | 0.78579 | 0.78579 | 0.78579 | 0.44902
ABRAZADERA ISOFONICA M 10 DN 79-85 | 1 | 1 | 1 | 0.57143 | 0.91027 | UD | 0.91027 | 0.91027 | 0.91027 | 0.52015
ABRAZADERA ISOFONICA M 10 DN 87-92 | 1 | 1 | 1 | 0.57143 | 0.92583 | UD | 0.92583 | 0.92583 | 0.92583 | 0.52904
ABRAZADERA ISOFONICA M 10 DN 99-105 | 1 | 1 | 1 | 0.57143 | 1.0503 | UD | 1.0503 | 1.0503 | 1.0503 | 0.60018
ABRAZADERA ISOFONICA M 10 DN74-79 | 1 | 1 | 1 | 0.57143 | 0.82469 | UD | 0.82469 | 0.82469 | 0.82469 | 0.47125
ABRAZADERA LARGA DE 1 1/2" | 1.75 | 4 | 7.8 | 4.4571 | 51.4156 | UD | 89.9774 | 205.6626 | 401.0421 | 229.1669
ABRAZADERA LARGA DE 1 1/4" | 15.5 | 5.5 | 4.225 | 2.4143 | 45.7317 | UD | 708.8414 | 251.5244 | 193.2164 | 110.4094
ABRAZADERA LARGA DE 1/2" | 3.5 | 11.5 | 3.0875 | 1.7643 | 29.1389 | UD | 101.986 | 335.0968 | 89.9662 | 51.4093
ABRAZADERA LARGA DE 2" | 1.75 | 10 | 6.3375 | 3.6214 | 60.6874 | UD | 106.203 | 606.8745 | 384.6067 | 219.7753
ABRAZADERA LARGA DE 3/4" | 11.75 | 8.5 | 7.9625 | 4.55 | 30.8524 | UD | 362.5163 | 262.2458 | 245.6626 | 140.3786
ABRAZADERA LARGA DE 1" | 21 | 10.25 | 8.2063 | 4.6893 | 37.2784 | UD | 782.8474 | 382.1041 | 305.9163 | 174.8093
ABRAZADERA LARGA DE 2 1/2" | 1 | 0.5 | 2.7527 | 1.573 | 74.9394 | UD | 74.9394 | 37.4697 | 206.2894 | 117.8797
ABRAZADERA LARGA DE D3"-90 TUBO ACERO | 1 | 1 | 1 | 0.57143 | 40.1018 | UD | 40.1018 | 40.1018 | 40.1018 | 22.9153
ACERO ARMADO B500S EN BARRAS | 1 | 1 | 285.0933 | 162.9104 | 0.765 | KG | 0.765 | 0.765 | 218.0963 | 124.6265
ADOQUIN | 556 | 146.75 | 47.125 | 26.9286 | 0.5355 | UD | 297.738 | 78.5846 | 25.2354 | 14.4202
AGLOMERADO ASFÁLTICO EN CALIENTE ARIDO OFÍTICO S-12 | 63 | 50.0988 | 7.865 | 4.4943 | 87.975 | TM | 5542.425 | 4407.4375 | 691.9234 | 395.3848
AGLOMERADO ASFÁLTICO EN FRIO ARIDO OFÍTICO S-12 | 1 | 1.275 | 1 | 0.57143 | 244.8 | TM | 244.8 | 312.12 | 244.8 | 139.8857
ARENA | 25 | 20.8275 | 14.1375 | 8.0786 | 2.448 | M3 | 61.2 | 50.9857 | 34.6086 | 19.7763
ARENA ESPECIAL PASEOS EN SACA BIG BAG | 1 | 1 | 1 | 0.57143 | 49.725 | M3 | 49.725 | 49.725 | 49.725 | 28.4143
ARENA-GUIJO | 200 | 44.1862 | 197.6969 | 112.9696 | 18.36 | M3 | 3672 | 811.2595 | 3629.7142 | 2074.1224
ARQUETA REGISTRO BOCA PARA LLAVES-COMPOSITE CON IDENTIFICATIVO "URA" | 150 | 125 | 55 | 31.4286 | 42.075 | UD | 6311.25 | 5259.375 | 2314.125 | 1322.3571
ARQUETA BOCA DE RIEGO EN FUNDICIÓN | 9 | 3.75 | 1 | 0.57143 | 26.775 | UD | 240.975 | 100.4063 | 26.775 | 15.3
ARQUETA HDPE + COMPOSITE DN 25,30,40,50 | 5 | 1 | 5 | 2.8571 | 172.125 | UD | 860.625 | 172.125 | 860.625 | 491.7857
ARQUETA HDPE + COMPOSITE DN 13,15,20 | 4 | 1 | 4 | 2.2857 | 65.025 | UD | 260.1 | 65.025 | 260.1 | 148.6286
ARQUETA HORMIGON ARMADO 100X100 PARA REGISTRO DE 120X120 | 1 | 1 | 1 | 0.57143 | 92.8404 | UD | 92.8404 | 92.8404 | 92.8404 | 53.0517
ARQUETA HORMIGON ARMADO 30X30 SIN FONDO | 1 | 1 | 1 | 0.57143 | 10.098 | UD | 10.098 | 10.098 | 10.098 | 5.7703
ARQUETA HORMIGON ARMADO 50X50 PARA REGISTRO 60X60 | 0.75 | 2.25 | 5.3625 | 3.0643 | 13.3798 | UD | 10.0349 | 30.1047 | 71.7494 | 40.9997
ARQUETA HORMIGON ARMADO 70X70 PARA REGISTRO 80X80 | 1 | 0.5 | 2.925 | 1.6714 | 37.4391 | UD | 37.4391 | 18.7195 | 109.5094 | 62.5768
ARQUETA HORMIGON ARMADO 80X80 PARA REGISTRO DE 90X90 | 1 | 1 | 1 | 0.57143 | 50.3982 | UD | 50.3982 | 50.3982 | 50.3982 | 28.799
ARQUETA HORMIGÓN INSTALADA CON DESAGÜE Y REGISTROS | 1 | 1 | 1 | 0.57143 | 229.5 | UD | 229.5 | 229.5 | 229.5 | 131.1429
BALDOSA GRANITO | 1 | 1 | 2.1938 | 1.2536 | 2.6775 | M2 | 2.6775 | 2.6775 | 5.8738 | 3.3564
BALDOSA HIDRÁULICA 30 X 30 CM TIPO BILBAO | 500 | 314.25 | 60.45 | 34.5429 | 0.612 | UD | 306 | 192.321 | 36.9954 | 21.1402
BALDOSA LISA 30x30 | 925 | 628.875 | 143.975 | 82.2714 | 0.765 | UD | 707.625 | 481.0894 | 110.1409 | 62.9376
BALDOSA PASTILLA/TACO DE 30X30 | 100 | 81 | 63.375 | 36.2143 | 0.612 | UD | 61.2 | 49.572 | 38.7855 | 22.1631
BALDOSA PASTILLA/TACO DE 40X40 | 75 | 71.5 | 13.975 | 7.9857 | 0.95625 | UD | 71.7188 | 68.3719 | 13.3636 | 7.6363
BALDOSA ROSETA DE 30X30 | 523 | 318.5 | 207.8212 | 118.755 | 0.765 | UD | 400.095 | 243.6525 | 158.9833 | 90.8476
BANDA DE COLLARÍN DE Aº INOX DN 200 (200-220) | 3.5 | 1 | 1.4804 | 0.84593 | 35.5801 | UD | 124.5305 | 35.5801 | 52.672 | 30.0983
BANDA DE COLLARÍN DE Aº INOX DN 300 (300-320) | 1.25 | 1 | 0.8125 | 0.46429 | 48.6234 | UD | 60.7793 | 48.6234 | 39.5065 | 22.5752
BANDA DE COLLARÍN DE Aº INOX DN100 (105-130) | 21.75 | 0.75 | 1 | 0.57143 | 26.6602 | UD | 579.8604 | 19.9952 | 26.6602 | 15.2344
BANDA DE COLLARIN DE Aº INOX DN125 (130-155) | 2 | 1 | 0.8125 | 0.46429 | 30.4776 | UD | 60.9552 | 30.4776 | 24.7631 | 14.1503
BANDA DE COLLARIN DE Aº INOX DN150 (155-180) | 12.25 | 1.25 | 2.1125 | 1.2071 | 33.0403 | UD | 404.7443 | 41.3004 | 69.7977 | 39.8844
BANDA DE COLLARÍN DE Aº INOX DN60 (50-80) | 12.75 | 0.75 | 1 | 0.57143 | 26.0406 | UD | 332.0176 | 19.5304 | 26.0406 | 14.8803
BANDA DE COLLARÍN DE Aº INOX DN80 (80-105) | 5 | 0.75 | 0.975 | 0.55714 | 40.9231 | UD | 204.6153 | 30.6923 | 39.9 | 22.8
BARRA ASIDERO TELESCOPICA FABRICADA EN ACERO INOX. PARA ACCESO A ARQUETAS INCLUSO SPITS DE ANCLAJE A MURO | 3 | 1.75 | 1 | 0.57143 | 145.35 | UD | 436.05 | 254.3625 | 145.35 | 83.0571
BINCABB 1 (Incluye tapa y marco) | 1 | 1 | 1 | 0.57143 | 224.757 | UD | 224.757 | 224.757 | 224.757 | 128.4326
BINCABB 2 (Incluye tapa y marco) | 1.5 | 1.75 | 3.4125 | 1.95 | 280.9462 | UD | 421.4194 | 491.6559 | 958.7291 | 547.8452
BLOQUE DE HORMIGON HIDROFUGO 40x20x20 | 1 | 1 | 1 | 0.57143 | 0.918 | UD | 0.918 | 0.918 | 0.918 | 0.52457
BOCA DE RIEGO BRI-45 | 1 | 1 | 1 | 0.57143 | 166.9536 | UD | 166.9536 | 166.9536 | 166.9536 | 95.4021
BOCA DE RIEGO BRI-65 SALIDA BRIDA DN-65 (CON ARQUETA Y TAPA) | 1 | 1 | 1 | 0.57143 | 500.6925 | UD | 500.6925 | 500.6925 | 500.6925 | 286.11
BOCA DE RIEGO BRI-65 SALIDA BRIDA DN-65 (SIN ARQUETA NI TAPA) | 1 | 1 | 1 | 0.57143 | 344.25 | UD | 344.25 | 344.25 | 344.25 | 196.7143
BOCA DE RIEGO CON ARQUETA BRI-40 | 1 | 12.05 | 0.70037 | 0.40021 | 153 | UD | 153 | 1843.65 | 107.1574 | 61.2328
BOCA DE RIEGO CON ARQUETA HR-80 | 1.5 | 7 | 1.3 | 0.74286 | 484.9411 | UD | 727.4117 | 3394.588 | 630.4235 | 360.242
BOTE TAPABACHES 25 KG ASFALTO EN FRIO | 91.5 | 3.5 | 200 | 114.2857 | 13.77 | UD | 1259.955 | 48.195 | 2754 | 1573.7143
Botellas de agua | 120 | 50 | 50 | 28.5714 | 0.5 | LT | 60 | 25 | 25 | 14.2857
BOYA METALICA | 1 | 1 | 1 | 0.57143 | 33.6617 | UD | 33.6617 | 33.6617 | 33.6617 | 19.2352
BOYA PLASTICO ESFERICA PARA VARILLA ROSCADA 1” | 1 | 1 | 1 | 0.57143 | 5.8752 | UD | 5.8752 | 5.8752 | 5.8752 | 3.3573
BOYA PLASTICO ESFERICA PARA VARILLA ROSCADA 2” | 1 | 1 | 1 | 0.57143 | 8.7746 | UD | 8.7746 | 8.7746 | 8.7746 | 5.014
BRIDA CIEGA DN-65 PN-10 (FABRICACION) | 1 | 1 | 1 | 0.57143 | 25.0308 | UD | 25.0308 | 25.0308 | 25.0308 | 14.3033
BRIDA CIEGA FD DN100 | 1.25 | 1.5 | 1 | 0.57143 | 89.8645 | UD | 112.3307 | 134.7968 | 89.8645 | 51.3512
BRIDA CIEGA FD DN150 | 0.75 | 1 | 1 | 0.57143 | 165.8443 | UD | 124.3833 | 165.8443 | 165.8443 | 94.7682
BRIDA CIEGA FD DN200 | 1 | 4.25 | 1 | 0.57143 | 258.8301 | UD | 258.8301 | 1100.0279 | 258.8301 | 147.9029
BRIDA CIEGA FD DN250 | 1 | 0.5 | 1 | 0.57143 | 398.1366 | UD | 398.1366 | 199.0683 | 398.1366 | 227.5066
BRIDA CIEGA FD DN50 | 0.5 | 0.5 | 1 | 0.57143 | 46.5196 | UD | 23.2598 | 23.2598 | 46.5196 | 26.5827
BRIDA CIEGA FD DN65 | 1 | 1.25 | 0.8125 | 0.46429 | 61.6131 | UD | 61.6131 | 77.0164 | 50.0606 | 28.6061
BRIDA CIEGA FD DN80 | 4 | 1 | 1.3 | 0.74286 | 74.7481 | UD | 298.9926 | 74.7481 | 97.1726 | 55.5272
BRIDA CONTRATRACCIÓN FD PARA TUB PE DIÁMETRO 100 | 15 | 13.25 | 11.8625 | 6.7786 | 59.4175 | UD | 891.2632 | 787.2825 | 704.8407 | 402.7661
BRIDA CONTRATRACCIÓN FD PARA TUB PE DIÁMETRO 125 | 9 | 5.25 | 12.025 | 6.8714 | 75.9109 | UD | 683.1985 | 398.5325 | 912.8292 | 521.6167
BRIDA CONTRATRACCIÓN FD PARA TUB PE DIÁMETRO 63 | 60 | 40.75 | 6.6625 | 3.8071 | 19.8135 | UD | 1188.81 | 807.4001 | 132.0074 | 75.4328
BRIDA CONTRATRACCIÓN FD PARA TUB PE DIÁMETRO 80 | 47 | 33.125 | 13.325 | 7.6143 | 21.4506 | UD | 1008.1782 | 710.5511 | 285.8292 | 163.331
BRIDA CONTRATRACCIÓN PE PARA TUB FD DIÁMETRO 150 | 15 | 7.25 | 1.365 | 0.78 | 44.5459 | UD | 668.1893 | 322.9581 | 60.8052 | 34.7458
BRIDA CONTRATRACCIÓN PE PARA TUB FD DIÁMETRO 200 | 6 | 0.5 | 1.6169 | 0.92393 | 66.0119 | UD | 396.0711 | 33.0059 | 106.7329 | 60.9902
BRIDA CONTRATRACCIÓN PE PARA TUB FD DIÁMETRO 250 | 2.25 | 2.25 | 1 | 0.57143 | 200.9885 | UD | 452.224 | 452.224 | 200.9885 | 114.8505
BRIDA ENCHUFE DIÁMETRO 100 | 8.5 | 21 | 5.3706 | 3.0689 | 49.6256 | UD | 421.8172 | 1042.1366 | 266.5202 | 152.2973
BRIDA ENCHUFE DIÁMETRO 125 | 1 | 1 | 1 | 0.57143 | 84.2571 | UD | 84.2571 | 84.2571 | 84.2571 | 48.1469
BRIDA ENCHUFE DIÁMETRO 150 | 7 | 12.5 | 5.9231 | 3.3846 | 75.9569 | UD | 531.6979 | 949.4606 | 449.9019 | 257.0868
BRIDA ENCHUFE DIÁMETRO 200 | 2.75 | 4.25 | 4.3875 | 2.5071 | 107.5743 | UD | 295.8293 | 457.1908 | 471.9822 | 269.7041
BRIDA ENCHUFE DIÁMETRO 250 | 1.75 | 1.25 | 1.1603 | 0.663 | 154.3387 | UD | 270.0928 | 192.9234 | 179.0715 | 102.3266
BRIDA ENCHUFE DIÁMETRO 80 | 3.5 | 14.875 | 3.9 | 2.2286 | 40.1625 | UD | 140.5687 | 597.4172 | 156.6338 | 89.505
BRIDA ESPIGA DN-100 | 1 | 1 | 0.8125 | 0.46429 | 45.418 | UD | 45.418 | 45.418 | 36.9022 | 21.087
BRIDA ESPIGA DN-125 | 1 | 1 | 1 | 0.57143 | 61.6973 | UD | 61.6973 | 61.6973 | 61.6973 | 35.2556
BRIDA ESPIGA DN-150 | 1 | 1 | 0.975 | 0.55714 | 73.9831 | UD | 73.9831 | 73.9831 | 72.1336 | 41.2192
BRIDA ESPIGA DN-200 | 1 | 1 | 0.8125 | 0.46429 | 104.5143 | UD | 104.5143 | 104.5143 | 84.9179 | 48.5245
BRIDA ESPIGA DN-80 | 1 | 1 | 0.8125 | 0.46429 | 35.343 | UD | 35.343 | 35.343 | 28.7162 | 16.4093
BRIDA LOCA DN 125 | 1 | 1 | 2.6 | 1.4857 | 18.0081 | UD | 18.0081 | 18.0081 | 46.8211 | 26.7549
BRIDA LOCA ACERO RECUBIERTA PP DN50 PE d63 PN-16 | 1 | 1 | 0.65 | 0.37143 | 17.5743 | UD | 17.5743 | 17.5743 | 11.4233 | 6.5276
BRIDA LOCA DN 100 | 1 | 10 | 4.0625 | 2.3214 | 11.7427 | UD | 11.7427 | 117.4275 | 47.7049 | 27.26
BRIDA LOCA DN65 | 1 | 1 | 9.5875 | 5.4786 | 10.1057 | UD | 10.1057 | 10.1057 | 96.8879 | 55.3645
BRIDA LOCA FD DN 150 | 0.5 | 0.75 | 1.4625 | 0.83571 | 34.425 | UD | 17.2125 | 25.8188 | 50.3466 | 28.7695
BRIDA LOCA FD DN 200 | 1 | 1 | 1 | 0.57143 | 28.4045 | UD | 28.4045 | 28.4045 | 28.4045 | 16.2311
BRIDA LOCA FD DN50 | 1 | 4 | 6.1409 | 3.5091 | 8.9199 | UD | 8.9199 | 35.6796 | 54.776 | 31.3006
BRIDA LOCA FD DN80 | 1.75 | 10.25 | 5.6875 | 3.25 | 10.228 | UD | 17.8991 | 104.8375 | 58.172 | 33.2412
BRIDA ROSCADA DN-100X1" PN-16 | 1 | 1 | 1 | 0.57143 | 88.3728 | UD | 88.3728 | 88.3728 | 88.3728 | 50.4987
BRIDA ROSCADA DN-50 PN-16 | 1 | 1 | 1 | 0.57143 | 22.0348 | UD | 22.0348 | 22.0348 | 22.0348 | 12.5913
BRIDA ROSCADA DN-65X2". | 1 | 1 | 1 | 0.57143 | 63.2655 | UD | 63.2655 | 63.2655 | 63.2655 | 36.1517
BRIDA ROSCADA FD DN100 | 3 | 9.5 | 3.9 | 2.2286 | 88.3728 | UD | 265.1184 | 839.5416 | 344.6539 | 196.9451
BRIDA ROSCADA FD DN125 | 1 | 1 | 1 | 0.57143 | 119.8449 | UD | 119.8449 | 119.8449 | 119.8449 | 68.4828
BRIDA ROSCADA FD DN150 | 1 | 0.5 | 0.975 | 0.55714 | 148.716 | UD | 148.716 | 74.358 | 144.9981 | 82.8561
BRIDA ROSCADA FD DN200 | 1 | 0.5 | 1 | 0.57143 | 217.6884 | UD | 217.6884 | 108.8442 | 217.6884 | 124.3934
BRIDA ROSCADA FD DN250 | 1 | 1 | 1 | 0.57143 | 370.8153 | UD | 370.8153 | 370.8153 | 370.8153 | 211.8945
BRIDA ROSCADA FD DN63 | 7.25 | 12.75 | 12.35 | 7.0571 | 54.8276 | UD | 397.4997 | 699.0513 | 677.1202 | 386.9259
BRIDA ROSCADA FD DN80 | 4.25 | 7.5 | 5.0375 | 2.8786 | 72.346 | UD | 307.4707 | 542.5954 | 364.4432 | 208.2533
BRIDA UNIVERSAL (315-335) DN 300 PN16 | 1 | 1 | 0.85475 | 0.48843 | 176.256 | UD | 176.256 | 176.256 | 150.6548 | 86.0885
BRIDA UNIVERSAL (315-335) DN 400 PN16 | 1 | 1 | 1 | 0.57143 | 257.4531 | UD | 257.4531 | 257.4531 | 257.4531 | 147.1161
BRIDA UNIVERSAL (324-350) DN 300 PN 16 | 1 | 2.5 | 1 | 0.57143 | 259.1208 | UD | 259.1208 | 647.802 | 259.1208 | 148.069
BRIDA UNIVERSAL DN 125 (128-146) | 4.75 | 2 | 0.8125 | 0.46429 | 127.8009 | UD | 607.0543 | 255.6018 | 103.8382 | 59.3361
BRIDA UNIVERSAL DN 150 (165-185) | 8 | 5.25 | 1.1375 | 0.65 | 127.8086 | UD | 1022.4684 | 670.9949 | 145.3822 | 83.0756
BRIDA UNIVERSAL DN 175-200 (184-207) | 0.75 | 1.75 | 0.65 | 0.37143 | 75.5897 | UD | 56.6922 | 132.2819 | 49.1333 | 28.0762
BRIDA UNIVERSAL DN100 (108-130) | 19.25 | 13 | 2.4375 | 1.3929 | 49.5873 | UD | 954.5555 | 644.6349 | 120.869 | 69.068
BRIDA UNIVERSAL DN50A (60-72) | 6 | 7 | 2.6 | 1.4857 | 27.5247 | UD | 165.1482 | 192.6729 | 71.5642 | 40.8938
BRIDA UNIVERSAL DN65 (68-85) | 27 | 4 | 3.575 | 2.0429 | 36.0774 | UD | 974.0898 | 144.3096 | 128.9767 | 73.701
BRIDA UNIVERSAL DN80A (88-103) | 20.5 | 5.75 | 1.3 | 0.74286 | 36.0774 | UD | 739.5867 | 207.445 | 46.9006 | 26.8004
BRIDA UNIVERSAL GRAN TOLERANCIA DN200 (218-234) | 2.25 | 1.75 | 0.65 | 0.37143 | 103.581 | UD | 233.0573 | 181.2668 | 67.3277 | 38.4729
BRIDA UNIVERSAL Ø50-60-65 (57-74) | 1 | 1 | 1.7875 | 1.0214 | 32.9332 | UD | 32.9332 | 32.9332 | 58.8682 | 33.639
BRIDA UNIVERSAL Ø80-100 (80-106) | 1 | 1 | 1 | 0.57143 | 49.5873 | UD | 49.5873 | 49.5873 | 49.5873 | 28.3356
CABEZAL D125-700 Salida R 2 ½” | 1 | 0.75 | 3.2695 | 1.8683 | 8.6904 | UD | 8.6904 | 6.5178 | 28.4133 | 16.2362
CABEZAL TOMA EN CARGA S/BRIDA D80 (150-200) | 1 | 1 | 1.4869 | 0.84964 | 188.4501 | UD | 188.4501 | 188.4501 | 280.2017 | 160.1153
CABEZAL TOMA EN CARGA S/ROSCADA 2" | 1 | 1 | 1 | 0.57143 | 47.32 | UD | 47.32 | 47.32 | 47.32 | 27.04
CARRETE BB DN-100 L-250 | 1 | 1 | 1 | 0.57143 | 48.5469 | UD | 48.5469 | 48.5469 | 48.5469 | 27.7411
CARRETE BB DN-100 L-300 | 1 | 1 | 1 | 0.57143 | 52.7927 | UD | 52.7927 | 52.7927 | 52.7927 | 30.1672
CARRETE BB INOX DN-80 L-230 MM | 1 | 1 | 1 | 0.57143 | 269.7084 | UD | 269.7084 | 269.7084 | 269.7084 | 154.1191
CARRETE CON BRIDAS DE FD L=250 DIÁMETRO 125 | 1 | 2.75 | 1.1375 | 0.65 | 71.2521 | UD | 71.2521 | 195.9433 | 81.0493 | 46.3139
CARRETE CON BRIDAS DE FD L=100 DIÁMETRO 100 | 1.5 | 6.75 | 4.7694 | 2.7254 | 38.2959 | UD | 57.4439 | 258.4973 | 182.6475 | 104.37
CARRETE CON BRIDAS DE FD L=100 DIÁMETRO 50 | 1 | 0.75 | 2.275 | 1.3 | 33.1474 | UD | 33.1474 | 24.8606 | 75.4104 | 43.0917
CARRETE CON BRIDAS DE FD L=100 DIÁMETRO 80 | 0.5 | 3.5 | 4.875 | 2.7857 | 34.0195 | UD | 17.0098 | 119.0684 | 165.8453 | 94.7687
CARRETE CON BRIDAS DE FD L=1000 DIÁMETRO 100 | 1 | 1 | 1 | 0.57143 | 96.2447 | UD | 96.2447 | 96.2447 | 96.2447 | 54.9969
CARRETE CON BRIDAS DE FD L=200 DIÁMETRO 100 | 1 | 1 | 1 | 0.57143 | 44.3011 | UD | 44.3011 | 44.3011 | 44.3011 | 25.3149
CARRETE CON BRIDAS DE FD L=250 DIÁMETRO 150 | 1 | 1.5 | 2.7625 | 1.5786 | 81.0747 | UD | 81.0747 | 121.6121 | 223.9689 | 127.9822
CARRETE CON BRIDAS DE FD L=250 DIÁMETRO 200 | 0.5 | 1.25 | 0.975 | 0.55714 | 112.1796 | UD | 56.0898 | 140.2245 | 109.3751 | 62.5001
CARRETE CON BRIDAS DE FD L=250 DIÁMETRO 65 | 1 | 2 | 3.25 | 1.8571 | 38.0282 | UD | 38.0282 | 76.0563 | 123.5915 | 70.6237
CARRETE CON BRIDAS DE FD L=300 DIÁMETRO 250 | 1 | 1 | 0.65 | 0.37143 | 257.3383 | UD | 257.3383 | 257.3383 | 167.2699 | 95.5828
CARRETE CON BRIDAS DE FD L=300 DIÁMETRO 300 | 1 | 2.25 | 1 | 0.57143 | 448.5199 | UD | 448.5199 | 1009.1697 | 448.5199 | 256.2971
CARRETE CON BRIDAS DE FD L=500 DIÁMETRO 100 | 1 | 1 | 1 | 0.57143 | 82.1763 | UD | 82.1763 | 82.1763 | 82.1763 | 46.9579
CARRETE CON BRIDAS DE FD L=500 DIÁMETRO 50 | 1 | 1 | 1 | 0.57143 | 89.3444 | UD | 89.3444 | 89.3444 | 89.3444 | 51.0539
CARRETE DEMONTAJE ACERO AL CARBONO DN 100 PN16 PLC | 2.5 | 1 | 1 | 0.57143 | 166.77 | UD | 416.925 | 166.77 | 166.77 | 95.2971
CARRETE DEMONTAJE ACERO AL CARBONO DN 150 PN16 PLC | 0.75 | 1.1 | 1 | 0.57143 | 162.792 | UD | 122.094 | 179.0712 | 162.792 | 93.024
CARRETE DEMONTAJE ACERO AL CARBONO DN 250 PN16 PLC | 1 | 1 | 1 | 0.57143 | 798.1398 | UD | 798.1398 | 798.1398 | 798.1398 | 456.0799
CARRETE DEMONTAJE ACERO AL CARBONO DN 65 PN16 PLC | 1.5 | 1 | 1 | 0.57143 | 157.59 | UD | 236.385 | 157.59 | 157.59 | 90.0514
CARRETE DEMONTAJE ACERO AL CARBONO DN 80 PN16 PLC | 0.5 | 1 | 1 | 0.57143 | 164.475 | UD | 82.2375 | 164.475 | 164.475 | 93.9857
CARRETE DESM.MIXTO CARB/304. DN65 PN 16 | 1 | 1 | 1 | 0.57143 | 157.59 | UD | 157.59 | 157.59 | 157.59 | 90.0514
CARRETE DESM.MIXTO CARB/304. DN80 PN 16 | 1 | 1 | 1 | 0.57143 | 297.738 | UD | 297.738 | 297.738 | 297.738 | 170.136
CERRADURA COMPLETA TIPO CABB | 8 | 10 | 4 | 2.2857 | 12.9667 | UD | 103.734 | 129.6675 | 51.867 | 29.6383
CERRAMIENTO MODELO HERCULES 1M DE ALTURA | 1.25 | 1 | 1 | 0.57143 | 30.2557 | ML | 37.8197 | 30.2557 | 30.2557 | 17.289
CERRAMIENTO MODELO HERCULES 2M DE ALTURA | 1 | 1 | 20.8 | 11.8857 | 64.8337 | ML | 64.8337 | 64.8337 | 1348.542 | 770.5954
CERRAMIENTO RÚSTICO DE ESTACA Y ALAMBRE h=1,2 | 3.25 | 16.75 | 14.4625 | 8.2643 | 13.77 | ML | 44.7525 | 230.6475 | 199.1486 | 113.7992
CERRAMIENTO SIMPLE TORSION 2M DE ALTURA | 2.875 | 1 | 43.4249 | 24.8142 | 47.5447 | UD | 136.6912 | 47.5447 | 2064.6248 | 1179.7856
CHAPA GALVANIZADA PERFORADA 3000x1500 espesor 3mm | 0.75 | 1 | 1 | 0.57143 | 104.3823 | UD | 78.2868 | 104.3823 | 104.3823 | 59.647
CODO 11º, DN-150, PN 16, FD | 1 | 0.5 | 1 | 0.57143 | 71.1909 | UD | 71.1909 | 35.5954 | 71.1909 | 40.6805
CODO 45° LATON M/H 3" | 1 | 1 | 1 | 0.57143 | 80.5581 | UD | 80.5581 | 80.5581 | 80.5581 | 46.0332
CODO 45º ELECTROSOLDABLE Ø125 PN16 tipo Plasson | 1 | 4.25 | 1.7696 | 1.0112 | 41.3712 | UD | 41.3712 | 175.8276 | 73.2115 | 41.8351
CODO 45º ELECTROSOLDABLE Ø63 PN16 tipo Plasson | 1 | 14.75 | 1.4755 | 0.84314 | 8.4762 | UD | 8.4762 | 125.0239 | 12.5066 | 7.1466
CODO 45º ELECTROSOLDABLE Ø75 PN16 tipo Plasson | 1 | 7 | 1.4755 | 0.84314 | 15.5754 | UD | 15.5754 | 109.0278 | 22.9815 | 13.1323
CODO 45º ELECTROSOLDABLE Ø90 PN16 tipo Plasson | 1 | 1 | 1.4755 | 0.84314 | 16.4934 | UD | 16.4934 | 16.4934 | 24.336 | 13.9063
CODO 90 BB PN-16 DN-65 | 1 | 1 | 1 | 0.57143 | 69.3702 | UD | 69.3702 | 69.3702 | 69.3702 | 39.6401
CODO 90 H/H CU 15 | 1 | 1 | 1 | 0.57143 | 1.3005 | UD | 1.3005 | 1.3005 | 1.3005 | 0.74314
CODO 90 LATON H/H 11/4"" | 1 | 1 | 1 | 0.57143 | 8.0402 | UD | 8.0402 | 8.0402 | 8.0402 | 4.5944
CODO 90 LATON H/H 2" | 1 | 1 | 1 | 0.57143 | 18.0464 | UD | 18.0464 | 18.0464 | 18.0464 | 10.3122
CODO 90 LATÓN M/H 11/2" | 1 | 1 | 1 | 0.57143 | 11.299 | UD | 11.299 | 11.299 | 11.299 | 6.4566
CODO 90 LATÓN M/H 11/4" | 1 | 1 | 1 | 0.57143 | 5.8216 | UD | 5.8216 | 5.8216 | 5.8216 | 3.3267
CODO 90 LATON M/H 3/4" | 1 | 1 | 0.65 | 0.37143 | 2.1879 | UD | 2.1879 | 2.1879 | 1.4221 | 0.81265
CODO 90 LATON M-H 1" | 1 | 1 | 0.975 | 0.55714 | 3.978 | UD | 3.978 | 3.978 | 3.8786 | 2.2163
CODO 90 LATON M-H 2" | 1 | 1 | 0.8125 | 0.46429 | 17.8321 | UD | 17.8321 | 17.8321 | 14.4886 | 8.2792
CODO 90 LATON R/H 2" | 1 | 1 | 1 | 0.57143 | 17.8321 | UD | 17.8321 | 17.8321 | 17.8321 | 10.1898
CODO 90 LATON R/H 3/4" | 1 | 1 | 1 | 0.57143 | 2.3485 | UD | 2.3485 | 2.3485 | 2.3485 | 1.342
CODO 90 LATON R/M 1" | 1 | 1 | 2.1125 | 1.2071 | 7.0992 | UD | 7.0992 | 7.0992 | 14.9971 | 8.5697
CODO 90 LATÓN R/M 11/2" | 1 | 1 | 1 | 0.57143 | 17.5415 | UD | 17.5415 | 17.5415 | 17.5415 | 10.0237
CODO 90 LATON R/M 11/4" | 1 | 1 | 1 | 0.57143 | 12.3394 | UD | 12.3394 | 12.3394 | 12.3394 | 7.0511
CODO 90 LATON R/M 2" | 1 | 1 | 1 | 0.57143 | 17.8321 | UD | 17.8321 | 17.8321 | 17.8321 | 10.1898
CODO 90 LATON R/M 3/4" | 1 | 1 | 0.65 | 0.37143 | 4.9419 | UD | 4.9419 | 4.9419 | 3.2122 | 1.8356
CODO 90 LATON T/T 1 1/2" | 1 | 1 | 1.3 | 0.74286 | 23.1795 | UD | 23.1795 | 23.1795 | 30.1334 | 17.2191
CODO 90 LATON T/T 1/2" | 1 | 1 | 1 | 0.57143 | 7.8838 | UD | 7.8838 | 7.8838 | 7.8838 | 4.505
CODO 90 LATON T/T 11/4" | 1 | 1 | 1 | 0.57143 | 38.3167 | UD | 38.3167 | 38.3167 | 38.3167 | 21.8953
CODO 90 LATON T/T 2" | 1 | 1 | 1 | 0.57143 | 75.7258 | UD | 75.7258 | 75.7258 | 75.7258 | 43.2719
CODO 90 LATON T/T 3/4" | 1 | 1 | 1.1375 | 0.65 | 6.7167 | UD | 6.7167 | 6.7167 | 7.6402 | 4.3659
CODO 90º BB, DN-50, PN-16, FD | 1 | 1 | 1 | 0.57143 | 58.0788 | UD | 58.0788 | 58.0788 | 58.0788 | 33.1879
CODO 90º d65 B/B PN16 | 1 | 1 | 1 | 0.57143 | 69.3702 | UD | 69.3702 | 69.3702 | 69.3702 | 39.6401
CODO 90º ELECTROSOLDABLE Ø110 PN16 Tipo PLASSON | 1 | 1 | 1 | 0.57143 | 23.8604 | UD | 23.8604 | 23.8604 | 23.8604 | 13.6345
CODO 90º ELECTROSOLDABLE Ø125 PN16 Tipo PLASSON | 1 | 1 | 0.79463 | 0.45407 | 38.4566 | UD | 38.4566 | 38.4566 | 30.5585 | 17.462
CODO 90º ELECTROSOLDABLE Ø50 PN16 Tipo PLASSON | 1 | 1 | 1.4625 | 0.83571 | 9.0193 | UD | 9.0193 | 9.0193 | 13.1908 | 7.5376
CODO 90º ELECTROSOLDABLE Ø63 PN16 Tipo PLASSON | 5 | 12 | 7.3125 | 4.1786 | 8.4609 | UD | 42.3045 | 101.5308 | 61.8703 | 35.3545
CODO 90º ELECTROSOLDABLE Ø75 PN16 Tipo PLASSON | 1.625 | 1.625 | 1.625 | 0.92857 | 14.8181 | UD | 24.0793 | 24.0793 | 24.0793 | 13.7596
CODO 90º ELECTROSOLDABLE Ø90 PN16 Tipo PLASSON | 1.625 | 1.625 | 1.625 | 0.92857 | 16.4934 | UD | 26.8018 | 26.8018 | 26.8018 | 15.3153
CODO 90º PN-16 B.B DN-65 | 1 | 1 | 1 | 0.57143 | 84.0245 | UD | 84.0245 | 84.0245 | 84.0245 | 48.014
CODO 90º R/H 1" | 1 | 1 | 1.3 | 0.74286 | 7.3975 | UD | 7.3975 | 7.3975 | 9.6168 | 5.4953
CODO 90º R/H 1/2" | 1 | 1 | 1 | 0.57143 | 17.8781 | UD | 17.8781 | 17.8781 | 17.8781 | 10.216
CODO 90º R/M 1/2" | 1 | 1 | 1 | 0.57143 | 3.7102 | UD | 3.7102 | 3.7102 | 3.7102 | 2.1201
CODO 90º T/T 1" | 1 | 1 | 1.4625 | 0.83571 | 9.3101 | UD | 9.3101 | 9.3101 | 13.6159 | 7.7805
CODO CODO 90 LATON T/T 1 1/4" | 1 | 1 | 1 | 0.57143 | 15.4759 | UD | 15.4759 | 15.4759 | 15.4759 | 8.8434
CODO ENCHUFE/ENCHUFE 22º FD 250 | 1 | 1.625 | 1 | 0.57143 | 168.2388 | UD | 168.2388 | 273.3881 | 168.2388 | 96.1365
CODO ENCHUFE/ENCHUFE 45º FD 100 | 1.25 | 1.25 | 1 | 0.57143 | 50.926 | UD | 63.6576 | 63.6576 | 50.926 | 29.1006
CODO ENCHUFE/ENCHUFE 45º FD 125 | 1 | 1 | 1 | 0.57143 | 61.4295 | UD | 61.4295 | 61.4295 | 61.4295 | 35.1026
CODO ENCHUFE/ENCHUFE 45º FD 150 | 0.5 | 0.5 | 1 | 0.57143 | 71.5964 | UD | 35.7982 | 35.7982 | 71.5964 | 40.9122
CODO ENCHUFE/ENCHUFE 45º FD 200 | 1 | 1 | 1 | 0.57143 | 99.9931 | UD | 99.9931 | 99.9931 | 99.9931 | 57.1389
CODO ENCHUFE/ENCHUFE 45º FD 250 | 1 | 1 | 1 | 0.57143 | 169.0803 | UD | 169.0803 | 169.0803 | 169.0803 | 96.6173
CODO ENCHUFE/ENCHUFE 45º FD 300 | 1 | 0.5 | 1 | 0.57143 | 266.067 | UD | 266.067 | 133.0335 | 266.067 | 152.0383
CODO ENCHUFE/ENCHUFE 45º FD 80 | 1 | 1 | 1 | 0.57143 | 47.7666 | UD | 47.7666 | 47.7666 | 47.7666 | 27.2952
CODO ENCHUFE/ENCHUFE 90º FD 100 | 0.75 | 1 | 1 | 0.57143 | 51.2244 | UD | 38.4183 | 51.2244 | 51.2244 | 29.2711
CODO ENCHUFE/ENCHUFE 90º FD 125 | 1 | 0.5 | 1 | 0.57143 | 73.264 | UD | 73.264 | 36.632 | 73.264 | 41.8652
CODO ENCHUFE/ENCHUFE 90º FD 150 | 1 | 1 | 1 | 0.57143 | 73.8225 | UD | 73.8225 | 73.8225 | 73.8225 | 42.1843
CODO ENCHUFE/ENCHUFE 90º FD 200 | 1 | 1 | 1 | 0.57143 | 100.2074 | UD | 100.2074 | 100.2074 | 100.2074 | 57.2613
CODO ENCHUFE/ENCHUFE 90º FD 250 | 1 | 0.5 | 1 | 0.57143 | 168.6978 | UD | 168.6978 | 84.3489 | 168.6978 | 96.3987
CODO ENCHUFE/ENCHUFE 90º FD 300 | 1 | 1 | 1 | 0.57143 | 264.7359 | UD | 264.7359 | 264.7359 | 264.7359 | 151.2777
CODO ENCHUFE/ENCHUFE 90º FD 80 | 7 | 0.5 | 1 | 0.57143 | 47.7743 | UD | 334.4198 | 23.8871 | 47.7743 | 27.2996
CODO IGUAL H-H PE 1 1/2" tipo Plasson Tipo SERIE 5 | 1.625 | 1.625 | 1.625 | 0.92857 | 3.5726 | UD | 5.8054 | 5.8054 | 5.8054 | 3.3174
CODO IGUAL H-H PE 1 1/4" tipo Plasson Tipo SERIE 5 | 1.625 | 1.625 | 1.625 | 0.92857 | 3.2512 | UD | 5.2833 | 5.2833 | 5.2833 | 3.019
CODO IGUAL H-H PE 1" tipo Plasson Tipo SERIE 5 | 1.625 | 1.625 | 1.625 | 0.92857 | 2.142 | UD | 3.4808 | 3.4808 | 3.4808 | 1.989
CODO IGUAL H-H PE 1/2" tipo Plasson Tipo SERIE 5 | 1.625 | 1.625 | 1.625 | 0.92857 | 1.0939 | UD | 1.7777 | 1.7777 | 1.7777 | 1.0158
CODO IGUAL H-H PE 2" tipo Plasson Tipo SERIE 5 | 1.625 | 1.625 | 1.625 | 0.92857 | 5.6075 | UD | 9.1121 | 9.1121 | 9.1121 | 5.2069
CODO IGUAL H-H PE 3/4" tipo Plasson Tipo SERIE 5 | 1.625 | 1.625 | 1.625 | 0.92857 | 1.1781 | UD | 1.9144 | 1.9144 | 1.9144 | 1.0939
CODO IGUAL M-H PE 1" tipo Plasson Tipo SERIE 5 | 1.625 | 1.625 | 1.625 | 0.92857 | 2.142 | UD | 3.4808 | 3.4808 | 3.4808 | 1.989
CODO IGUAL M-H PE 1/2" tipo Plasson Tipo SERIE 5 | 1.625 | 1.625 | 1.625 | 0.92857 | 2.142 | UD | 3.4808 | 3.4808 | 3.4808 | 1.989
CODO IGUAL M-H PE 3/4" tipo Plasson Tipo SERIE 5 | 1.625 | 1.625 | 1.625 | 0.92857 | 2.142 | UD | 3.4808 | 3.4808 | 3.4808 | 1.989
CODO IGUAL Tipo SERIE 1 d20 tipo Plasson | 1.625 | 1.625 | 1.625 | 0.92857 | 5.1332 | UD | 8.3414 | 8.3414 | 8.3414 | 4.7665
CODO IGUAL Tipo SERIE 1 d25 tipo Plasson | 1.625 | 1.625 | 1.625 | 0.92857 | 5.7757 | UD | 9.3856 | 9.3856 | 9.3856 | 5.3632
CODO IGUAL Tipo SERIE 1 d32 tipo Plasson | 1.625 | 1.625 | 1.625 | 0.92857 | 7.8489 | UD | 12.7545 | 12.7545 | 12.7545 | 7.2883
CODO IGUAL Tipo SERIE 1 d40 tipo Plasson | 1.1375 | 1.1375 | 1.1375 | 0.65 | 15.7055 | UD | 17.8649 | 17.8649 | 17.8649 | 10.2085
CODO IGUAL Tipo SERIE 1 d50 tipo Plasson | 5 | 5 | 3 | 1.7143 | 20.7468 | UD | 103.734 | 103.734 | 62.2404 | 35.5659
CODO IGUAL Tipo SERIE 1 d63 tipo Plasson | 5 | 5 | 3 | 1.7143 | 32.3824 | UD | 161.9123 | 161.9123 | 97.1473 | 55.5128
CODO LATÓN I DN20 | 10.75 | 34.25 | 3.9 | 2.2286 | 4.5288 | UD | 48.6846 | 155.1114 | 17.6623 | 10.0928
CODO LATÓN I DN25 | 23.5 | 57.5625 | 6.6625 | 3.8071 | 6.9845 | UD | 164.1346 | 402.0424 | 46.5339 | 26.5908
CODO LATÓN I DN32 | 87 | 114.75 | 21.125 | 12.0714 | 10.251 | UD | 891.837 | 1176.3023 | 216.5524 | 123.7442
CODO LATÓN I DN40 | 29.25 | 22.75 | 1.625 | 0.92857 | 16.1644 | UD | 472.8102 | 367.7412 | 26.2672 | 15.0098
CODO LATÓN I DN50 | 21 | 26.5 | 6.825 | 3.9 | 27.081 | UD | 568.701 | 717.6465 | 184.8278 | 105.6159
CODO LATÓN I DN63 | 35.75 | 37.75 | 10.8875 | 6.2214 | 40.7898 | UD | 1458.2353 | 1539.8149 | 444.0989 | 253.7708
CODO LATÓN I DN75 | 1.75 | 1.25 | 1.625 | 0.92857 | 142.6036 | UD | 249.5564 | 178.2546 | 231.7309 | 132.4177
CODO LATON I DN90 | 1 | 0.75 | 0.975 | 0.55714 | 61.2535 | UD | 61.2535 | 45.9402 | 59.7222 | 34.127
CODO R-HEMBRA PP Tipo SERIE 1 d20-1/2" tipo Plasson | 5 | 5 | 3 | 1.7143 | 3.7714 | UD | 18.8572 | 18.8572 | 11.3143 | 6.4653
CODO R-HEMBRA PP Tipo SERIE 1 d25-3/4" tipo Plasson | 5 | 5 | 3 | 1.7143 | 4.8883 | UD | 24.4417 | 24.4417 | 14.6651 | 8.38
CODO R-HEMBRA PP Tipo SERIE 1 d32-1" tipo Plasson | 5 | 5 | 3 | 1.7143 | 6.5866 | UD | 32.9333 | 32.9333 | 19.7599 | 11.2914
CODO R-HEMBRA PP Tipo SERIE 1 d40-1 1/4" tipo Plasson | 5 | 5 | 3 | 1.7143 | 15.5371 | UD | 77.6857 | 77.6857 | 46.6114 | 26.6351
CODO R-HEMBRA PP SERIE 1 d50-1 1/2" PALSSON | 1 | 1 | 1 | 0.57143 | 18.6278 | UD | 18.6278 | 18.6278 | 18.6278 | 10.6444
CODO R-HEMBRA PP Tipo SERIE 1 d63-2" tipo Plasson | 5 | 5 | 3 | 1.7143 | 25.1761 | UD | 125.8808 | 125.8808 | 75.5284 | 43.1591
CODO R-MACHO PP Tipo SERIE 1 d20-1/2" tipo Plasson | 5 | 5 | 3 | 1.7143 | 3.4961 | UD | 17.4803 | 17.4803 | 10.4882 | 5.9932
CODO R-MACHO PP Tipo SERIE 1 d25-3/4" tipo Plasson | 5 | 5 | 3 | 1.7143 | 3.4961 | UD | 17.4803 | 17.4803 | 10.4882 | 5.9932
CODO R-MACHO PP Tipo SERIE 1 d32-1" tipo Plasson | 5 | 5 | 3 | 1.7143 | 5.6227 | UD | 28.1137 | 28.1137 | 16.8682 | 9.639
CODO R-MACHO PP Tipo SERIE 1 d40-1 1/4" tipo Plasson | 5 | 5 | 3 | 1.7143 | 11.8728 | UD | 59.364 | 59.364 | 35.6184 | 20.3534
CODO R-MACHO PP Tipo SERIE 1 d50-1 1/2" tipo Plasson | 5 | 5 | 3 | 1.7143 | 14.7339 | UD | 73.6695 | 73.6695 | 44.2017 | 25.2581
CODO R-MACHO PP Tipo SERIE 1 d63-2" tipo Plasson | 5 | 5 | 3 | 1.7143 | 20.2878 | UD | 101.439 | 101.439 | 60.8634 | 34.7791
CODOS 45º, DN-100, PN-16, FD | 1 | 6.25 | 1 | 0.57143 | 59.2492 | UD | 59.2492 | 370.3078 | 59.2492 | 33.8567
CODOS 45º, DN-100, PN-16, PE 100 | 1 | 0.5 | 1 | 0.57143 | 22.4374 | UD | 22.4374 | 11.2187 | 22.4374 | 12.8214
CODOS 45º, DN-125, PN-16, FD | 1 | 1 | 1 | 0.57143 | 98.0654 | UD | 98.0654 | 98.0654 | 98.0654 | 56.0373
CODOS 45º, DN-125, PN-16, PE 100 | 1 | 1 | 1 | 0.57143 | 51.3468 | UD | 51.3468 | 51.3468 | 51.3468 | 29.341
CODOS 45º, DN-150, PN-16, FD | 0.5 | 1.25 | 1 | 0.57143 | 104.5908 | UD | 52.2954 | 130.7385 | 104.5908 | 59.7662
CODOS 45º, DN-150, PN-16, PE 100 | 1 | 1 | 1 | 0.57143 | 55.0418 | UD | 55.0418 | 55.0418 | 55.0418 | 31.4524
CODOS 45º, DN-200, PN-16, FD | 1 | 1 | 1 | 0.57143 | 170.159 | UD | 170.159 | 170.159 | 170.159 | 97.2337
CODOS 45º, DN-200, PN-16, PE 100 | 0.5 | 1 | 1 | 0.57143 | 99.5418 | UD | 49.7709 | 99.5418 | 99.5418 | 56.881
CODOS 45º, DN-25, PN-16, PE 100 | 1 | 1 | 1 | 0.57143 | 3.4232 | UD | 3.4232 | 3.4232 | 3.4232 | 1.9561
CODOS 45º, DN-250, PN-16, FD | 1 | 1 | 1 | 0.57143 | 333.693 | UD | 333.693 | 333.693 | 333.693 | 190.6817
CODOS 45º, DN-250, PN-16, PE 100 | 1 | 1 | 1 | 0.57143 | 240.1029 | UD | 240.1029 | 240.1029 | 240.1029 | 137.2017
CODOS 45º, DN-300, PN-16, FD | 1 | 1 | 1 | 0.57143 | 368.0262 | UD | 368.0262 | 368.0262 | 368.0262 | 210.3007
CODOS 45º, DN-300, PN-16, PE 100 | 1 | 1 | 1 | 0.57143 | 439.7602 | UD | 439.7602 | 439.7602 | 439.7602 | 251.2916
CODOS 45º, DN-32, PN-16, PE 100 | 1 | 1 | 1 | 0.57143 | 3.6048 | UD | 3.6048 | 3.6048 | 3.6048 | 2.0599
CODOS 45º, DN-40, PN-16, PE 100 | 1 | 1 | 1 | 0.57143 | 3.9246 | UD | 3.9246 | 3.9246 | 3.9246 | 2.2426
CODOS 45º, DN-50, PN-16, PE 100 | 1 | 1 | 1 | 0.57143 | 13.005 | UD | 13.005 | 13.005 | 13.005 | 7.4314
CODOS 45º, DN-60, PN-16, FD | 1 | 3.25 | 1 | 0.57143 | 69.3702 | UD | 69.3702 | 225.4532 | 69.3702 | 39.6401
CODOS 45º, DN-65, PN-16, PE 100 | 0.5 | 1 | 1 | 0.57143 | 14.4356 | UD | 7.2178 | 14.4356 | 14.4356 | 8.2489
CODOS 45º, DN-80, PN-16, FD | 0.5 | 0.5 | 1 | 0.57143 | 57.5586 | UD | 28.7793 | 28.7793 | 57.5586 | 32.8906
CODOS 45º, DN-80, PN-16, PE 100 | 1 | 1 | 1 | 0.57143 | 19.4922 | UD | 19.4922 | 19.4922 | 19.4922 | 11.1384
CODOS 90º BB, DN-50, PN-16, FD | 1 | 1 | 1 | 0.57143 | 72.6138 | UD | 72.6138 | 72.6138 | 72.6138 | 41.4936
CODOS 90º ELECTROSOLDABLES pn16/sdr11 Ø110MM | 1 | 1 | 1 | 0.57143 | 23.8604 | UD | 23.8604 | 23.8604 | 23.8604 | 13.6345
CODOS 90º, DN-100, PN-16, FD | 0.5 | 2.75 | 5.0375 | 2.8786 | 78.9174 | UD | 39.4587 | 217.0229 | 397.5464 | 227.1694
CODOS 90º, DN-100, PN-16, PE 100 | 1 | 1 | 1 | 0.57143 | 22.0473 | UD | 22.0473 | 22.0473 | 22.0473 | 12.5985
CODOS 90º, DN-125, PN-16, FD | 1 | 1.25 | 1 | 0.57143 | 103.5657 | UD | 103.5657 | 129.4571 | 103.5657 | 59.1804
CODOS 90º, DN-125, PN-16, PE 100 | 1 | 0.875 | 1 | 0.57143 | 51.3468 | UD | 51.3468 | 44.9284 | 51.3468 | 29.341
CODOS 90º, DN-125, PN-16, FD | 1 | 1 | 1 | 0.57143 | 103.5657 | UD | 103.5657 | 103.5657 | 103.5657 | 59.1804
CODOS 90º, DN-150, PN-16, FD | 1 | 1.5 | 1 | 0.57143 | 60.5038 | UD | 60.5038 | 90.7558 | 60.5038 | 34.5736
CODOS 90º, DN-150, PN-16, PE 100 | 1 | 1 | 1 | 0.57143 | 60.5038 | UD | 60.5038 | 60.5038 | 60.5038 | 34.5736
CODOS 90º, DN-200, PN-16, FD | 1 | 1 | 1 | 0.57143 | 182.7432 | UD | 182.7432 | 182.7432 | 182.7432 | 104.4247
CODOS 90º, DN-200, PN-16, PE 100 | 1 | 0.75 | 1 | 0.57143 | 107.6279 | UD | 107.6279 | 80.7209 | 107.6279 | 61.5016
CODOS 90º, DN-25, PN-16, PE 100 | 1 | 1 | 1 | 0.57143 | 3.1276 | UD | 3.1276 | 3.1276 | 3.1276 | 1.7872
CODOS 90º, DN-250, PN-16, FD | 1 | 1 | 1 | 0.57143 | 338.9868 | UD | 338.9868 | 338.9868 | 338.9868 | 193.7067
CODOS 90º, DN-250, PN-16, PE 100 | 1 | 1 | 1 | 0.57143 | 229.4159 | UD | 229.4159 | 229.4159 | 229.4159 | 131.0948
CODOS 90º, DN-300, PN-16, FD | 1 | 1 | 1 | 0.57143 | 457.1028 | UD | 457.1028 | 457.1028 | 457.1028 | 261.2016
CODOS 90º, DN-300, PN-16, PE 100 | 1 | 1 | 1 | 0.57143 | 486.6471 | UD | 486.6471 | 486.6471 | 486.6471 | 278.0841
CODOS 90º, DN-32, PN-16, PE 100 | 1 | 4 | 1 | 0.57143 | 3.2676 | UD | 3.2676 | 13.0705 | 3.2676 | 1.8672
CODOS 90º, DN-40. PN-16, PE 100 | 1 | 1 | 1 | 0.57143 | 3.4837 | UD | 3.4837 | 3.4837 | 3.4837 | 1.9907
CODOS 90º, DN-50, PN-16, PE 100 | 1 | 1 | 1 | 0.57143 | 13.005 | UD | 13.005 | 13.005 | 13.005 | 7.4314
CODOS 90º, DN-50, PN-16, FD | 1 | 1 | 1 | 0.57143 | 53.7565 | UD | 53.7565 | 53.7565 | 53.7565 | 30.718
CODOS 90º, DN-60, PN-16, FD | 0.5 | 1.75 | 1.1375 | 0.65 | 69.3702 | UD | 34.6851 | 121.3979 | 78.9086 | 45.0906
CODOS 90º, DN-65, PN-16, PE 100 | 1 | 0.5 | 1 | 0.57143 | 14.4356 | UD | 14.4356 | 7.2178 | 14.4356 | 8.2489
CODOS 90º, DN-80, PN-16, FD | 0.5 | 3 | 2.925 | 1.6714 | 76.7754 | UD | 38.3877 | 230.3262 | 224.568 | 128.3246
CODOS 90º, DN-80, PN-16, PE 100 | 1 | 0.5 | 1 | 0.57143 | 19.0332 | UD | 19.0332 | 9.5166 | 19.0332 | 10.8761
COLLARÍN DE TOMA FUNDICIÓN DÚCTIL DN110 SALIDA BRIDA, 3" P/PE-PVC | 1 | 1 | 1 | 0.57143 | 141.4868 | UD | 141.4868 | 141.4868 | 141.4868 | 80.8496
COLLARÍN DE TOMA FUNDICIÓN DÚCTIL DN110 SALIDA ROSCA, 1 1/2" P/PE-PVC | 1 | 1 | 1 | 0.57143 | 133.8521 | UD | 133.8521 | 133.8521 | 133.8521 | 76.4869
COLLARÍN DE TOMA FUNDICIÓN DÚCTIL DN110 SALIDA ROSCA, 1 1/4" P/PE-PVC | 1 | 1 | 1 | 0.57143 | 63.952 | UD | 63.952 | 63.952 | 63.952 | 36.544
COLLARÍN DE TOMA FUNDICIÓN DÚCTIL DN110 SALIDA ROSCA, 1" P/PE-PVC | 1 | 1 | 1 | 0.57143 | 63.952 | UD | 63.952 | 63.952 | 63.952 | 36.544
COLLARÍN DE TOMA FUNDICIÓN DÚCTIL DN110 SALIDA ROSCA, 2" P/PE-PVC | 1 | 1 | 1 | 0.57143 | 119.0263 | UD | 119.0263 | 119.0263 | 119.0263 | 68.0151
COLLARÍN DE TOMA FUNDICIÓN DÚCTIL DN125 SALIDA BRIDA, 3" P/PE-PVC | 1 | 1 | 1 | 0.57143 | 150.4525 | UD | 150.4525 | 150.4525 | 150.4525 | 85.9729
COLLARÍN DE TOMA FUNDICIÓN DÚCTIL DN125 SALIDA BRIDA, 4" P/PE-PVC | 1 | 1 | 1 | 0.57143 | 155.7846 | UD | 155.7846 | 155.7846 | 155.7846 | 89.0198
COLLARÍN DE TOMA FUNDICIÓN DÚCTIL DN200 SALIDA ROSCA, 2" P/PE-PVC | 1 | 1 | 1 | 0.57143 | 76.63 | UD | 76.63 | 76.63 | 76.63 | 43.7886
COLLARÍN DE TOMA FUNDICIÓN DÚCTIL DN50 SALIDA ROSCA, 1" P/PE-PVC | 1 | 1 | 1 | 0.57143 | 14.6038 | UD | 14.6038 | 14.6038 | 14.6038 | 8.3451
COLLARÍN DE TOMA FUNDICIÓN DÚCTIL DN63 SALIDA ROSCA, 1 1/2" P/PE-PVC | 1 | 1 | 1 | 0.57143 | 19.7447 | UD | 19.7447 | 19.7447 | 19.7447 | 11.2827
COLLARÍN DE TOMA FUNDICIÓN DÚCTIL DN63 SALIDA ROSCA, 1 1/4" P/PE-PVC | 1 | 1 | 1 | 0.57143 | 19.7447 | UD | 19.7447 | 19.7447 | 19.7447 | 11.2827
COLLARÍN DE TOMA FUNDICIÓN DÚCTIL DN63 SALIDA ROSCA, 2" P/PE-PVC | 1 | 1 | 1 | 0.57143 | 19.7447 | UD | 19.7447 | 19.7447 | 19.7447 | 11.2827
COLLARÍN DE TOMA EN CARGA FUNDICIÓN DÚCTIL DN110 SALIDA ROSCA, 1 1/2" P/PE-PVC | 1 | 1 | 1 | 0.57143 | 89.8596 | UD | 89.8596 | 89.8596 | 89.8596 | 51.3483
COLLARÍN DE TOMA EN CARGA FUNDICIÓN DÚCTIL DN110 SALIDA ROSCA, 1 1/4" P/PE-PVC | 1 | 1 | 1 | 0.57143 | 85.9696 | UD | 85.9696 | 85.9696 | 85.9696 | 49.1255
COLLARÍN DE TOMA EN CARGA FUNDICIÓN DÚCTIL DN110 SALIDA ROSCA, 1" P/PE-PVC | 1 | 1 | 1 | 0.57143 | 85.9696 | UD | 85.9696 | 85.9696 | 85.9696 | 49.1255
COLLARÍN DE TOMA EN CARGA FUNDICIÓN DÚCTIL DN110 SALIDA ROSCA, 2" P/PE-PVC | 1 | 1 | 1 | 0.57143 | 89.8596 | UD | 89.8596 | 89.8596 | 89.8596 | 51.3483
COLLARÍN DE TOMA EN CARGA FUNDICIÓN DÚCTIL DN125 SALIDA BRIDA, 1 1/2" P/PE-PVC | 1 | 1 | 1 | 0.57143 | 62.932 | UD | 62.932 | 62.932 | 62.932 | 35.9611
COLLARÍN DE TOMA EN CARGA FUNDICIÓN DÚCTIL DN125 SALIDA BRIDA, 1 1/4" P/PE-PVC | 1 | 1 | 1 | 0.57143 | 62.932 | UD | 62.932 | 62.932 | 62.932 | 35.9611
COLLARÍN DE TOMA EN CARGA FUNDICIÓN DÚCTIL DN125 SALIDA BRIDA, 1" P/PE-PVC | 1 | 1 | 1 | 0.57143 | 62.932 | UD | 62.932 | 62.932 | 62.932 | 35.9611
COLLARÍN DE TOMA EN CARGA FUNDICIÓN DÚCTIL DN125 SALIDA BRIDA, 2" P/PE-PVC | 1 | 1 | 1 | 0.57143 | 62.932 | UD | 62.932 | 62.932 | 62.932 | 35.9611
COLLARÍN DE TOMA EN CARGA FUNDICIÓN DÚCTIL DN63 SALIDA BRIDA, 2" P/PE-PVC | 1 | 1 | 1 | 0.57143 | 60.3386 | UD | 60.3386 | 60.3386 | 60.3386 | 34.4792
COLLARÍN DE TOMA EN CARGA FUNDICIÓN DÚCTIL DN63 SALIDA ROSCA, 1 1/4" P/PE-PVC | 1 | 1 | 1 | 0.57143 | 76.0889 | UD | 76.0889 | 76.0889 | 76.0889 | 43.4794
COLLARÍN DE TOMA EN CARGA FUNDICIÓN DÚCTIL DN63 SALIDA ROSCA, 1" P/PE-PVC | 1 | 1 | 1 | 0.57143 | 76.0889 | UD | 76.0889 | 76.0889 | 76.0889 | 43.4794
COLLARÍN DE TOMA EN CARGA FUNDICIÓN DÚCTIL DN75 SALIDA ROSCA, 1 1/2" P/PE-PVC | 1 | 1 | 1 | 0.57143 | 84.4913 | UD | 84.4913 | 84.4913 | 84.4913 | 48.2808
COLLARÍN DE TOMA EN CARGA FUNDICIÓN DÚCTIL DN75 SALIDA ROSCA, 1 1/4" P/PE-PVC | 1 | 1 | 1 | 0.57143 | 81.3793 | UD | 81.3793 | 81.3793 | 81.3793 | 46.5025
COLLARÍN DE TOMA EN CARGA FUNDICIÓN DÚCTIL DN75 SALIDA ROSCA, 1" P/PE-PVC | 1 | 1 | 1 | 0.57143 | 81.3793 | UD | 81.3793 | 81.3793 | 81.3793 | 46.5025
COLLARÍN DE TOMA EN CARGA FUNDICIÓN DÚCTIL DN75 SALIDA ROSCA, 2" P/PE-PVC | 1 | 1 | 1 | 0.57143 | 84.4913 | UD | 84.4913 | 84.4913 | 84.4913 | 48.2808
COLLARÍN DE TOMA EN CARGA FUNDICIÓN DÚCTIL DN90 SALIDA ROSCA, 1 1/2" P/PE-PVC | 1 | 1 | 1 | 0.57143 | 84.9581 | UD | 84.9581 | 84.9581 | 84.9581 | 48.5475
COLLARÍN DE TOMA EN CARGA FUNDICIÓN DÚCTIL DN90 SALIDA ROSCA, 1 1/4" P/PE-PVC | 1 | 1 | 1 | 0.57143 | 81.9239 | UD | 81.9239 | 81.9239 | 81.9239 | 46.8137
COLLARÍN DE TOMA EN CARGA FUNDICIÓN DÚCTIL DN90 SALIDA ROSCA, 1" P/PE-PVC | 1 | 1 | 1 | 0.57143 | 81.9239 | UD | 81.9239 | 81.9239 | 81.9239 | 46.8137
COLLARÍN DE TOMA EN CARGA FUNDICIÓN DÚCTIL DN90 SALIDA ROSCA, 2" P/PE-PVC | 1 | 1 | 1 | 0.57143 | 84.9581 | UD | 84.9581 | 84.9581 | 84.9581 | 48.5475
COLLARÍN DE TOMA EN CARGA REFORZADO FUNDICIÓN DÚCTIL DN100 SALIDA EN BRIDA, 1 1/2" P/FD | 1.5 | 1.25 | 1 | 0.57143 | 60.5115 | UD | 90.7672 | 75.6394 | 60.5115 | 34.578
COLLARÍN DE TOMA EN CARGA REFORZADO FUNDICIÓN DÚCTIL DN100 SALIDA EN BRIDA, 1" P/FD | 1 | 1.25 | 1 | 0.57143 | 60.5115 | UD | 60.5115 | 75.6394 | 60.5115 | 34.578
COLLARÍN DE TOMA EN CARGA REFORZADO FUNDICIÓN DÚCTIL DN100 SALIDA EN ROSCA, 1 1/2" P/FD | 1 | 0.75 | 1 | 0.57143 | 36.3562 | UD | 36.3562 | 27.2671 | 36.3562 | 20.775
COLLARÍN DE TOMA EN CARGA REFORZADO FUNDICIÓN DÚCTIL DN100 SALIDA EN ROSCA, 1 1/4" P/FD | 1 | 1 | 1 | 0.57143 | 36.3562 | UD | 36.3562 | 36.3562 | 36.3562 | 20.775
COLLARÍN DE TOMA EN CARGA REFORZADO FUNDICIÓN DÚCTIL DN100 SALIDA EN ROSCA, 1" P/FD | 1 | 1 | 0.8125 | 0.46429 | 36.3562 | UD | 36.3562 | 36.3562 | 29.5394 | 16.8797
COLLARÍN DE TOMA EN CARGA REFORZADO FUNDICIÓN DÚCTIL DN100 SALIDA EN ROSCA, 2" P/FD | 1.5 | 5 | 0.65 | 0.37143 | 36.3562 | UD | 54.5343 | 181.7809 | 23.6315 | 13.5037
COLLARÍN DE TOMA EN CARGA REFORZADO FUNDICIÓN DÚCTIL DN150 SALIDA EN BRIDA, 1 1/2" P/FD | 3.25 | 1 | 1 | 0.57143 | 62.932 | UD | 204.5289 | 62.932 | 62.932 | 35.9611
COLLARÍN DE TOMA EN CARGA REFORZADO FUNDICIÓN DÚCTIL DN150 SALIDA EN BRIDA, 1" P/FD | 1 | 0.5 | 1 | 0.57143 | 62.932 | UD | 62.932 | 31.466 | 62.932 | 35.9611
COLLARÍN DE TOMA EN CARGA REFORZADO FUNDICIÓN DÚCTIL DN150 SALIDA EN ROSCA, 1 1/2" P/FD | 1 | 1 | 1 | 0.57143 | 37.811 | UD | 37.811 | 37.811 | 37.811 | 21.6063
COLLARÍN DE TOMA EN CARGA REFORZADO FUNDICIÓN DÚCTIL DN150 SALIDA EN ROSCA, 1 1/4" P/FD | 1 | 1 | 1 | 0.57143 | 37.811 | UD | 37.811 | 37.811 | 37.811 | 21.6063
COLLARÍN DE TOMA EN CARGA REFORZADO FUNDICIÓN DÚCTIL DN150 SALIDA EN ROSCA, 1" P/FD | 1 | 0.75 | 1 | 0.57143 | 37.811 | UD | 37.811 | 28.3583 | 37.811 | 21.6063
COLLARÍN DE TOMA EN CARGA REFORZADO FUNDICIÓN DÚCTIL DN150 SALIDA EN ROSCA, 2" P/FD | 1.75 | 3.25 | 1.3 | 0.74286 | 37.811 | UD | 66.1693 | 122.8859 | 49.1544 | 28.0882
COLLARÍN DE TOMA EN CARGA REFORZADO FUNDICIÓN DÚCTIL DN200 SALIDA EN BRIDA, 1 1/2" P/FD | 0.75 | 1 | 1 | 0.57143 | 69.7611 | UD | 52.3208 | 69.7611 | 69.7611 | 39.8635
COLLARÍN DE TOMA EN CARGA REFORZADO FUNDICIÓN DÚCTIL DN200 SALIDA EN BRIDA, 1" P/FD | 1 | 1 | 1 | 0.57143 | 69.7611 | UD | 69.7611 | 69.7611 | 69.7611 | 39.8635
COLLARÍN DE TOMA EN CARGA REFORZADO FUNDICIÓN DÚCTIL DN200 SALIDA EN ROSCA, 1 1/2" P/FD | 1 | 1 | 1 | 0.57143 | 41.9111 | UD | 41.9111 | 41.9111 | 41.9111 | 23.9492
COLLARÍN DE TOMA EN CARGA REFORZADO FUNDICIÓN DÚCTIL DN200 SALIDA EN ROSCA, 1 1/4" P/FD | 1 | 1 | 1 | 0.57143 | 41.9111 | UD | 41.9111 | 41.9111 | 41.9111 | 23.9492
COLLARÍN DE TOMA EN CARGA REFORZADO FUNDICIÓN DÚCTIL DN200 SALIDA EN ROSCA, 1" P/FD | 1 | 1 | 1 | 0.57143 | 41.9111 | UD | 41.9111 | 41.9111 | 41.9111 | 23.9492
COLLARÍN DE TOMA EN CARGA REFORZADO FUNDICIÓN DÚCTIL DN200 SALIDA EN ROSCA, 2" P/FD | 1 | 1 | 0.8125 | 0.46429 | 41.9111 | UD | 41.9111 | 41.9111 | 34.0528 | 19.4587
COLLARÍN DE TOMA EN CARGA REFORZADO FUNDICIÓN DÚCTIL DN50 SALIDA EN ROSCA, 1 1/2" P/FD | 1 | 0.5 | 1 | 0.57143 | 36.2473 | UD | 36.2473 | 18.1236 | 36.2473 | 20.7127
COLLARÍN DE TOMA EN CARGA REFORZADO FUNDICIÓN DÚCTIL DN50 SALIDA EN ROSCA, 1 1/4" P/FD | 1 | 1 | 1 | 0.57143 | 36.2473 | UD | 36.2473 | 36.2473 | 36.2473 | 20.7127
COLLARÍN DE TOMA EN CARGA REFORZADO FUNDICIÓN DÚCTIL DN50 SALIDA EN ROSCA, 1" P/FD | 1 | 1 | 1 | 0.57143 | 36.2473 | UD | 36.2473 | 36.2473 | 36.2473 | 20.7127
COLLARÍN DE TOMA EN CARGA REFORZADO FUNDICIÓN DÚCTIL DN50 SALIDA EN ROSCA, 2" P/FD | 1 | 1 | 1 | 0.57143 | 36.2473 | UD | 36.2473 | 36.2473 | 36.2473 | 20.7127
COLLARÍN DE TOMA EN CARGA REFORZADO FUNDICIÓN DÚCTIL DN65 SALIDA EN BRIDA, 1 1/2" P/FD | 1 | 0.5 | 1 | 0.57143 | 60.3386 | UD | 60.3386 | 30.1693 | 60.3386 | 34.4792
COLLARÍN DE TOMA EN CARGA REFORZADO FUNDICIÓN DÚCTIL DN65 SALIDA EN BRIDA, 1" P/FD | 1 | 0.5 | 1 | 0.57143 | 60.3386 | UD | 60.3386 | 30.1693 | 60.3386 | 34.4792
COLLARIN DE TOMA PARA TUBO DE FUNDICIÓN DN-200X2" | 1 | 1 | 0.975 | 0.55714 | 76.63 | UD | 76.63 | 76.63 | 74.7143 | 42.6939
COLLARIN DE TOMA PARA TUBO DE FUNDICIÓN DN-80X11/2" | 1 | 1 | 0.975 | 0.55714 | 37.791 | UD | 37.791 | 37.791 | 36.8462 | 21.055
COLLARIN DE TOMA PARA TUBO DE FUNDICIÓN DN-80X2" | 1 | 1 | 1 | 0.57143 | 37.791 | UD | 37.791 | 37.791 | 37.791 | 21.5949
COLLARIN DE TOMA PARA TUBO PE Y PVC Ø125X2" | 1 | 1 | 2.1125 | 1.2071 | 33.4076 | UD | 33.4076 | 33.4076 | 70.5734 | 40.3277
COLLARIN DE TOMA PARA TUBO PE Y PVC Ø75X1" | 1 | 1 | 1.625 | 0.92857 | 20.5785 | UD | 20.5785 | 20.5785 | 33.4401 | 19.1086
COLLARIN DE TOMA PARA TUBO PE Y PVC Ø75X2" | 1 | 1 | 6.6625 | 3.8071 | 20.5785 | UD | 20.5785 | 20.5785 | 137.1043 | 78.3453
COLLARIN DE TOMA PARA TUBO PE Y PVC Ø90X1" | 1 | 1 | 1 | 0.57143 | 24.5182 | UD | 24.5182 | 24.5182 | 24.5182 | 14.0104
COLLARIN DE TOMA PARA TUBO PE Y PVC Ø63X2" | 1 | 1 | 1.4625 | 0.83571 | 26.3313 | UD | 26.3313 | 26.3313 | 38.5095 | 22.0054
COLLARIN DE TOMA PARA TUBO PE Y PVC Ø90X2" | 1 | 1 | 1 | 0.57143 | 27.999 | UD | 27.999 | 27.999 | 27.999 | 15.9994
COLLARIN DE TOMA PARATUBO DE FUNDICIÓN DN-100X2" | 1 | 1 | 0.65 | 0.37143 | 42.7559 | UD | 42.7559 | 42.7559 | 27.7913 | 15.8807
COLLARIN DE TOMA PARATUBO DE FUNDICIÓN DN-125X2" | 1 | 1 | 0.975 | 0.55714 | 47.8278 | UD | 47.8278 | 47.8278 | 46.6321 | 26.6469
COLLARIN DE TOMA PARATUBO DE FUNDICIÓN DN-150X2" | 1 | 1 | 1 | 0.57143 | 59.0733 | UD | 59.0733 | 59.0733 | 59.0733 | 33.7562
COLLARIN DE TOMA PARATUBO DE FUNDICIÓN DN-60X11/4" | 1 | 1 | 1 | 0.57143 | 28.2156 | UD | 28.2156 | 28.2156 | 28.2156 | 16.1232
COLLARÍN DE TOMA REFORZADO FUNDICIÓN DÚCTIL DN100 SALIDA EN BRIDA, 1 1/2" P/FD | 1 | 1 | 1 | 0.57143 | 125.3452 | UD | 125.3452 | 125.3452 | 125.3452 | 71.6259
COLLARÍN DE TOMA REFORZADO FUNDICIÓN DÚCTIL DN100 SALIDA EN BRIDA, 2" P/FD | 0.5 | 0.5 | 1 | 0.57143 | 133.9898 | UD | 66.9949 | 66.9949 | 133.9898 | 76.5656
COLLARÍN DE TOMA REFORZADO FUNDICIÓN DÚCTIL DN100 SALIDA EN ROSCA, 1 1/2" P/FD | 1 | 1.75 | 1 | 0.57143 | 36.4798 | UD | 36.4798 | 63.8396 | 36.4798 | 20.8456
COLLARÍN DE TOMA REFORZADO FUNDICIÓN DÚCTIL DN100 SALIDA EN ROSCA, 1 1/4" P/FD | 1 | 0.75 | 1 | 0.57143 | 36.4798 | UD | 36.4798 | 27.3598 | 36.4798 | 20.8456
COLLARÍN DE TOMA REFORZADO FUNDICIÓN DÚCTIL DN100 SALIDA EN ROSCA, 1" P/FD | 4 | 3.25 | 1 | 0.57143 | 36.4798 | UD | 145.9192 | 118.5593 | 36.4798 | 20.8456
COLLARÍN DE TOMA REFORZADO FUNDICIÓN DÚCTIL DN100 SALIDA EN ROSCA, 2" P/FD | 3.25 | 4 | 2.4375 | 1.3929 | 36.4798 | UD | 118.5593 | 145.9192 | 88.9195 | 50.8111
COLLARÍN DE TOMA REFORZADO FUNDICIÓN DÚCTIL DN150 SALIDA EN BRIDA, 1 1/2" P/FD | 1 | 1 | 1 | 0.57143 | 133.9898 | UD | 133.9898 | 133.9898 | 133.9898 | 76.5656
COLLARÍN DE TOMA REFORZADO FUNDICIÓN DÚCTIL DN150 SALIDA EN BRIDA, 2" P/FD | 1 | 1 | 1 | 0.57143 | 133.9898 | UD | 133.9898 | 133.9898 | 133.9898 | 76.5656
COLLARÍN DE TOMA REFORZADO FUNDICIÓN DÚCTIL DN150 SALIDA EN BRIDA, 3" P/FD | 1 | 1 | 1 | 0.57143 | 185.8568 | UD | 185.8568 | 185.8568 | 185.8568 | 106.2039
COLLARÍN DE TOMA REFORZADO FUNDICIÓN DÚCTIL DN150 SALIDA EN BRIDA, 4" P/FD | 1 | 1 | 1 | 0.57143 | 185.8568 | UD | 185.8568 | 185.8568 | 185.8568 | 106.2039
COLLARÍN DE TOMA REFORZADO FUNDICIÓN DÚCTIL DN150 SALIDA EN ROSCA, 1 1/2" P/FD | 1 | 0.75 | 1 | 0.57143 | 45.643 | UD | 45.643 | 34.2322 | 45.643 | 26.0817
COLLARÍN DE TOMA REFORZADO FUNDICIÓN DÚCTIL DN150 SALIDA EN ROSCA, 1 1/4" P/FD | 1 | 1 | 1 | 0.57143 | 45.643 | UD | 45.643 | 45.643 | 45.643 | 26.0817
COLLARÍN DE TOMA REFORZADO FUNDICIÓN DÚCTIL DN150 SALIDA EN ROSCA, 1" P/FD | 1.25 | 0.75 | 1 | 0.57143 | 45.643 | UD | 57.0537 | 34.2322 | 45.643 | 26.0817
COLLARÍN DE TOMA REFORZADO FUNDICIÓN DÚCTIL DN150 SALIDA EN ROSCA, 2" P/FD | 2 | 2.5 | 1.625 | 0.92857 | 45.643 | UD | 91.2859 | 114.1074 | 74.1698 | 42.3827
COLLARÍN DE TOMA REFORZADO FUNDICIÓN DÚCTIL DN200 SALIDA EN BRIDA, 1 1/2" P/FD | 1 | 1 | 1 | 0.57143 | 185.8568 | UD | 185.8568 | 185.8568 | 185.8568 | 106.2039
COLLARÍN DE TOMA REFORZADO FUNDICIÓN DÚCTIL DN200 SALIDA EN BRIDA, 2" P/FD | 0.5 | 0.75 | 1 | 0.57143 | 185.8568 | UD | 92.9284 | 139.3926 | 185.8568 | 106.2039
COLLARÍN DE TOMA REFORZADO FUNDICIÓN DÚCTIL DN200 SALIDA EN BRIDA, 3" P/FD | 1 | 1 | 1 | 0.57143 | 41.1478 | UD | 41.1478 | 41.1478 | 41.1478 | 23.513
COLLARÍN DE TOMA REFORZADO FUNDICIÓN DÚCTIL DN200 SALIDA EN BRIDA, 4" P/FD | 1 | 1 | 1 | 0.57143 | 52.3857 | UD | 52.3857 | 52.3857 | 52.3857 | 29.9347
COLLARÍN DE TOMA REFORZADO FUNDICIÓN DÚCTIL DN200 SALIDA EN ROSCA, 1 1/2" P/FD | 1 | 1 | 1 | 0.57143 | 57.4859 | UD | 57.4859 | 57.4859 | 57.4859 | 32.8491
COLLARÍN DE TOMA REFORZADO FUNDICIÓN DÚCTIL DN200 SALIDA EN ROSCA, 1 1/4" P/FD | 1 | 1 | 1 | 0.57143 | 57.4859 | UD | 57.4859 | 57.4859 | 57.4859 | 32.8491
COLLARÍN DE TOMA REFORZADO FUNDICIÓN DÚCTIL DN200 SALIDA EN ROSCA, 1" P/FD | 1 | 1 | 1 | 0.57143 | 57.4859 | UD | 57.4859 | 57.4859 | 57.4859 | 32.8491
COLLARÍN DE TOMA REFORZADO FUNDICIÓN DÚCTIL DN200 SALIDA EN ROSCA, 2" P/FD | 3 | 2.25 | 0.975 | 0.55714 | 57.4859 | UD | 172.4578 | 129.3433 | 56.0488 | 32.0279
COLLARÍN DE TOMA REFORZADO FUNDICIÓN DÚCTIL DN50 SALIDA EN ROSCA, 1 1/4" P/FD | 1 | 1 | 1 | 0.57143 | 38.0358 | UD | 38.0358 | 38.0358 | 38.0358 | 21.7347
COLLARÍN DE TOMA REFORZADO FUNDICIÓN DÚCTIL DN50 SALIDA EN ROSCA, 1" P/FD | 1 | 1.25 | 1.3 | 0.74286 | 38.0358 | UD | 38.0358 | 47.5448 | 49.4465 | 28.2552
COLLARÍN DE TOMA REFORZADO FUNDICIÓN DÚCTIL DN80 SALIDA EN BRIDA, 2" P/FD | 1 | 6.25 | 1 | 0.57143 | 90.7673 | UD | 90.7673 | 567.2953 | 90.7673 | 51.867
COLLARIN TOMA Tipo PLASSADDLE R-H d110- 1 1/2" tipo Plasson | 5 | 5 | 3 | 1.7143 | 12 | UD | 60 | 60 | 36 | 20.5714
COLLARIN TOMA Tipo PLASSADDLE R-H d110- 1 1/4" tipo Plasson | 4 | 4 | 2 | 1.1429 | 12 | UD | 48 | 48 | 24 | 13.7143
COLLARIN TOMA Tipo PLASSADDLE R-H d110- 1" tipo Plasson | 5 | 5 | 3 | 1.7143 | 12 | UD | 60 | 60 | 36 | 20.5714
COLLARIN TOMA Tipo PLASSADDLE R-H d125- 1 1/2" tipo Plasson | 5 | 6 | 3 | 1.7143 | 15 | UD | 75 | 90 | 45 | 25.7143
COLLARIN TOMA Tipo PLASSADDLE R-H d125- 1 1/4" tipo Plasson | 2 | 2 | 1 | 0.57143 | 15 | UD | 30 | 30 | 15 | 8.5714
COLLARIN TOMA Tipo PLASSADDLE R-H d125- 1" tipo Plasson | 2 | 3 | 1 | 0.57143 | 15 | UD | 30 | 45 | 15 | 8.5714
COLLARIN TOMA Tipo PLASSADDLE R-H d63- 1 1/2" tipo Plasson | 6 | 6 | 3 | 1.7143 | 7 | UD | 42 | 42 | 21 | 12
COLLARIN TOMA Tipo PLASSADDLE R-H d63- 1 1/4" tipo Plasson | 4 | 4 | 2 | 1.1429 | 7 | UD | 28 | 28 | 14 | 8
COLLARIN TOMA Tipo PLASSADDLE R-H d63- 1" tipo Plasson | 5 | 5 | 3 | 1.7143 | 7 | UD | 35 | 35 | 21 | 12
COLLARIN TOMA Tipo PLASSADDLE R-H d90- 1 1/2" tipo Plasson | 6 | 6 | 3 | 1.7143 | 10 | UD | 60 | 60 | 30 | 17.1429
COLLARIN TOMA Tipo PLASSADDLE R-H d90- 1 1/4" tipo Plasson | 6 | 6 | 3 | 1.7143 | 10 | UD | 60 | 60 | 30 | 17.1429
COLLARIN TOMA Tipo PLASSADDLE R-H d90- 1" tipo Plasson | 6 | 6 | 3 | 1.7143 | 10 | UD | 60 | 60 | 30 | 17.1429
CONJUNTO MACHON ANTICOLMATACION + TE INOX H-H 1/4" + 2 VÁLV.BOLA INOX M-H 1/4". | 1 | 1 | 1.3 | 0.74286 | 71.9741 | UD | 71.9741 | 71.9741 | 93.5663 | 53.4665
CONO DE REDUCCION B.B DN-100X65 | 1 | 1 | 1 | 0.57143 | 127.6632 | UD | 127.6632 | 127.6632 | 127.6632 | 72.9504
CONTENEDOR 11 M3 | 3 | 1 | 1 | 1 | 300 | DIA | 900 | 300 | 300 | 300
CONTENEDOR 6M3 | 20 | 5 | 24 | 12 | 250 | DIA | 5000 | 1250 | 6000 | 3000
CONSTRUCCION E INSTALACION DE PUERTA METALICA GALVANIZADA CON CIERRRE T/CABB DIMENSIONES 2X0,8 M. | 1 | 1 | 1 | 0.57143 | 52.785 | UD | 52.785 | 52.785 | 52.785 | 30.1629
CORTE RECOGIDA TRANSPORTE Y ELIMINACION DE TUBERIA DE FIBROCEMENTO CON APOYO DE UNIDAD DE DESCONTAMINACION | 30 | 1 | 1 | 0.57143 | 1200 | UD | 36000 | 1200 | 1200 | 685.7143
ENLACE HEMBRA DN 100, ACERO/ACERO | 1 | 1 | 1 | 0.57143 | 97.242 | UD | 97.242 | 97.242 | 97.242 | 55.5668
ENLACE HEMBRA DN 100, ACERO/PLÁSTICO | 1 | 1 | 1 | 0.57143 | 97.242 | UD | 97.242 | 97.242 | 97.242 | 55.5668
ENLACE HEMBRA DN 20, ACERO/ACERO | 1 | 4.5 | 3.0875 | 1.7643 | 5.8091 | UD | 5.8091 | 26.141 | 17.9356 | 10.2489
ENLACE HEMBRA DN 20, ACERO/PLÁSTICO | 1 | 5.5 | 1 | 0.57143 | 5.8091 | UD | 5.8091 | 31.9501 | 5.8091 | 3.3195
ENLACE HEMBRA DN 25, ACERO/ACERO | 1 | 3.25 | 2.4375 | 1.3929 | 6.6822 | UD | 6.6822 | 21.7171 | 16.2879 | 9.3073
ENLACE HEMBRA DN 25, ACERO/PLÁSTICO | 1 | 3.75 | 1 | 0.57143 | 6.6822 | UD | 6.6822 | 25.0582 | 6.6822 | 3.8184
ENLACE HEMBRA DN 50, ACERO/ACERO | 1 | 3 | 2.275 | 1.3 | 12.6815 | UD | 12.6815 | 38.0444 | 28.8504 | 16.4859
ENLACE HEMBRA DN 50, ACERO/PLÁSTICO | 1 | 2 | 1 | 0.57143 | 12.6815 | UD | 12.6815 | 25.363 | 12.6815 | 7.2466
ENLACE HEMBRA DN 65, ACERO/ACERO | 1 | 2.5 | 1.95 | 1.1143 | 18.6289 | UD | 18.6289 | 46.5722 | 36.3264 | 20.7579
ENLACE HEMBRA DN 65, ACERO/PLÁSTICO | 1 | 0.75 | 1 | 0.57143 | 18.6289 | UD | 18.6289 | 13.9717 | 18.6289 | 10.6451
ENLACE HEMBRA DN 80, ACERO/ACERO | 1 | 1.5 | 0.65 | 0.37143 | 58.1092 | UD | 58.1092 | 87.1638 | 37.771 | 21.5834
ENLACE HEMBRA DN 80, ACERO/PLÁSTICO | 1 | 1 | 1 | 0.57143 | 79.2087 | UD | 79.2087 | 79.2087 | 79.2087 | 45.2621
ENLACE MACHO DN 100, ACERO/ACERO | 1 | 1 | 1 | 0.57143 | 95.6773 | UD | 95.6773 | 95.6773 | 95.6773 | 54.6728
ENLACE MACHO DN 100, ACERO/PLÁSTICO | 1 | 1 | 1 | 0.57143 | 95.6773 | UD | 95.6773 | 95.6773 | 95.6773 | 54.6728
ENLACE MACHO DN 20, ACERO/ACERO | 1 | 4 | 0.65 | 0.37143 | 5.7399 | UD | 5.7399 | 22.9598 | 3.731 | 2.132
ENLACE MACHO DN 20, ACERO/PLÁSTICO | 1 | 3 | 1 | 0.57143 | 5.7399 | UD | 5.7399 | 17.2198 | 5.7399 | 3.28
ENLACE MACHO DN 25, ACERO/ACERO | 1 | 2.5 | 2.925 | 1.6714 | 6.5785 | UD | 6.5785 | 16.4462 | 19.242 | 10.9954
ENLACE MACHO DN 25, ACERO/PLÁSTICO | 1 | 4 | 1 | 0.57143 | 6.5785 | UD | 6.5785 | 26.3139 | 6.5785 | 3.7591
ENLACE MACHO DN 32, ACERO/ACERO | 1 | 5.75 | 3.0875 | 1.7643 | 7.2614 | UD | 7.2614 | 41.7529 | 22.4195 | 12.8111
ENLACE MACHO DN 32, ACERO/PLÁSTICO | 1 | 5.25 | 1 | 0.57143 | 7.2614 | UD | 7.2614 | 38.1222 | 7.2614 | 4.1494
ENLACE MACHO DN 50, ACERO/ACERO | 1 | 2.75 | 3.7375 | 2.1357 | 12.621 | UD | 12.621 | 34.7077 | 47.1709 | 26.9548
ENLACE MACHO DN 50, ACERO/PLÁSTICO | 1 | 2.5 | 1 | 0.57143 | 12.621 | UD | 12.621 | 31.5524 | 12.621 | 7.212
ENLACE MACHO DN 65, ACERO/ACERO | 1 | 1.75 | 1.1375 | 0.65 | 17.7126 | UD | 17.7126 | 30.997 | 20.1481 | 11.5132
ENLACE MACHO DN 65, ACERO/PLÁSTICO | 1 | 2.25 | 1 | 0.57143 | 17.7126 | UD | 17.7126 | 39.8533 | 17.7126 | 10.1215
ENLACE MACHO DN 80, ACERO/ACERO | 1 | 1 | 0.637 | 0.364 | 45.4268 | UD | 45.4268 | 45.4268 | 28.9369 | 16.5354
ENLACE MACHO DN 80, ACERO/PLÁSTICO | 1 | 0.5 | 1 | 0.57143 | 45.4268 | UD | 45.4268 | 22.7134 | 45.4268 | 25.9582
ENLACE DE REPARACION Tipo SERIE 7 d110 tipo Plasson | 6 | 6 | 3 | 1.7143 | 74.5033 | UD | 447.0201 | 447.0201 | 223.51 | 127.72
ENLACE DE REPARACION Tipo SERIE 7 d125 tipo Plasson | 6 | 6 | 3 | 1.7143 | 118.5521 | UD | 711.3123 | 711.3123 | 355.6562 | 203.2321
ENLACE DE REPARACION Tipo SERIE 7 d20 tipo Plasson | 6 | 6 | 3 | 1.7143 | 3.0829 | UD | 18.4977 | 18.4977 | 9.2488 | 5.2851
ENLACE DE REPARACION Tipo SERIE 7 d25 tipo Plasson | 6 | 6 | 3 | 1.7143 | 3.7791 | UD | 22.6746 | 22.6746 | 11.3373 | 6.4785
ENLACE DE REPARACION Tipo SERIE 7 d32 tipo Plasson | 6 | 6 | 3 | 1.7143 | 4.7583 | UD | 28.5498 | 28.5498 | 14.2749 | 8.1571
ENLACE DE REPARACION Tipo SERIE 7 d40 tipo Plasson | 6 | 6 | 3 | 1.7143 | 8.2237 | UD | 49.3425 | 49.3425 | 24.6712 | 14.0979
ENLACE DE REPARACION Tipo SERIE 7 d50 tipo Plasson | 6 | 6 | 3 | 1.7143 | 11.2608 | UD | 67.5648 | 67.5648 | 33.7824 | 19.3042
ENLACE DE REPARACION Tipo SERIE 7 d63 tipo Plasson | 6 | 6 | 3 | 1.7143 | 14.9328 | UD | 89.5968 | 89.5968 | 44.7984 | 25.5991
ENLACE DE REPARACION Tipo SERIE 7 d75 tipo Plasson | 6 | 6 | 3 | 1.7143 | 28.588 | UD | 171.5283 | 171.5283 | 85.7642 | 49.0081
ENLACE DE REPARACION Tipo SERIE 7 d90 tipo Plasson | 6 | 6 | 3 | 1.7143 | 42.7405 | UD | 256.4433 | 256.4433 | 128.2217 | 73.2695
ENLACE LATON R/M 11/4" | 1 | 1 | 1 | 0.57143 | 8.4838 | UD | 8.4838 | 8.4838 | 8.4838 | 4.8479
ENLACE LATON R/M 2" | 1 | 1 | 1 | 0.57143 | 19.4386 | UD | 19.4386 | 19.4386 | 19.4386 | 11.1078
ENLACE MIXTO ROSCA HEMBRA PP Tipo SERIE 1 d20- 1/2" tipo Plasson | 6 | 6 | 3 | 1.7143 | 3.0524 | UD | 18.3141 | 18.3141 | 9.157 | 5.2326
ENLACE MIXTO ROSCA HEMBRA PP Tipo SERIE 1 d25- 3/4" tipo Plasson | 6 | 6 | 3 | 1.7143 | 3.0524 | UD | 18.3141 | 18.3141 | 9.157 | 5.2326
ENLACE MIXTO ROSCA HEMBRA PP Tipo SERIE 1 d32- 1" tipo Plasson | 6 | 6 | 3 | 1.7143 | 3.4272 | UD | 20.5632 | 20.5632 | 10.2816 | 5.8752
ENLACE MIXTO ROSCA HEMBRA PP Tipo SERIE 1 d40- 1 1/4" tipo Plasson | 6 | 6 | 3 | 1.7143 | 6.755 | UD | 40.5297 | 40.5297 | 20.2648 | 11.5799
ENLACE MIXTO ROSCA HEMBRA PP Tipo SERIE 1 d50- 1 1/2" tipo Plasson | 6 | 6 | 3 | 1.7143 | 7.1757 | UD | 43.0542 | 43.0542 | 21.5271 | 12.3012
ENLACE MIXTO ROSCA HEMBRA PP Tipo SERIE 1 d63- 2" tipo Plasson | 6 | 6 | 3 | 1.7143 | 22.1238 | UD | 132.7428 | 132.7428 | 66.3714 | 37.9265
ENLACE MIXTO ROSCA MACHO Tipo SERIE 1 d20-1/2" tipo Plasson | 1.625 | 1.625 | 1.625 | 0.92857 | 3.0524 | UD | 4.9601 | 4.9601 | 4.9601 | 2.8343
ENLACE MIXTO ROSCA MACHO Tipo SERIE 1 d25-3/4" tipo Plasson | 4.0625 | 4.0625 | 4.0625 | 2.3214 | 3.0524 | UD | 12.4002 | 12.4002 | 12.4002 | 7.0858
ENLACE MIXTO ROSCA MACHO Tipo SERIE 1 d32-1" tipo Plasson | 5.6875 | 5.6875 | 5.6875 | 3.25 | 3.4272 | UD | 19.4922 | 19.4922 | 19.4922 | 11.1384
ENLACE MIXTO ROSCA MACHO Tipo SERIE 1 d40-11/4" tipo Plasson | 3.7375 | 3.7375 | 3.7375 | 2.1357 | 4.7965 | UD | 17.9271 | 17.9271 | 17.9271 | 10.2441
ENLACE MIXTO ROSCA MACHO Tipo SERIE 1 d50-11/2" tipo Plasson | 2.275 | 2.275 | 2.275 | 1.3 | 5.6227 | UD | 12.7918 | 12.7918 | 12.7918 | 7.3096
ENLACE MIXTO ROSCA MACHO Tipo SERIE 1 d63-2" tipo Plasson | 1.95 | 1.95 | 1.95 | 1.1143 | 18.1076 | UD | 35.3097 | 35.3097 | 35.3097 | 20.177
ENLACE RECTO LATÓN DN100 | 1 | 1 | 0.65 | 0.37143 | 67.9899 | UD | 67.9899 | 67.9899 | 44.1934 | 25.2534
ENLACE RECTO LATÓN DN20 | 9.5 | 67.125 | 15.275 | 8.7286 | 4.0086 | UD | 38.0817 | 269.0773 | 61.2314 | 34.9894
ENLACE RECTO LATÓN DN25 | 38.25 | 88.75 | 22.1 | 12.6286 | 5.2785 | UD | 201.9026 | 468.4669 | 116.6549 | 66.6599
ENLACE RECTO LATÓN DN32 | 75 | 87.25 | 36.4 | 20.8 | 1.354 | UD | 101.5537 | 118.1409 | 49.2874 | 28.1642
ENLACE RECTO LATÓN DN40 | 1.25 | 35.375 | 10.5625 | 6.0357 | 13.6629 | UD | 17.0786 | 483.3251 | 144.3144 | 82.4654
ENLACE RECTO LATÓN DN50 | 1 | 20 | 14.1375 | 8.0786 | 19.6299 | UD | 19.6299 | 392.598 | 277.5177 | 158.5815
ENLACE RECTO LATÓN DN65 | 1 | 37 | 29.4125 | 16.8071 | 32.7726 | UD | 32.7726 | 1212.5862 | 963.9241 | 550.8138
ENLACE RECTO LATÓN DN80 | 1 | 1 | 2.4375 | 1.3929 | 45.77 | UD | 45.77 | 45.77 | 111.5645 | 63.7511
ENLACE RECTO PASANTE LATÓN DN40 | 36 | 1 | 1 | 0.57143 | 13.6553 | UD | 491.589 | 13.6553 | 13.6553 | 7.803
ENLACE RECTO PASANTE LATÓN DN50 | 29.5 | 1 | 1 | 0.57143 | 19.6299 | UD | 579.082 | 19.6299 | 19.6299 | 11.2171
ENLACE RECTO PASANTE LATÓN DN63 | 20 | 1 | 1 | 0.57143 | 32.7726 | UD | 655.452 | 32.7726 | 32.7726 | 18.7272
ENLACE RECTO PASANTE LATÓN DN75 | 1.75 | 1 | 1 | 0.57143 | 67.5 | UD | 118.125 | 67.5 | 67.5 | 38.5714
ENLACE RECTO Tipo SERIE 1 d20 tipo Plasson | 2.6 | 2.6 | 2.6 | 1.4857 | 4.46 | UD | 11.5959 | 11.5959 | 11.5959 | 6.6262
ENLACE RECTO Tipo SERIE 1 d25 tipo Plasson | 2.4375 | 2.4375 | 2.4375 | 1.3929 | 5.2708 | UD | 12.8477 | 12.8477 | 12.8477 | 7.3415
ENLACE RECTO Tipo SERIE 1 d32 tipo Plasson | 2.275 | 2.275 | 2.275 | 1.3 | 7.3517 | UD | 16.725 | 16.725 | 16.725 | 9.5571
ENLACE RECTO Tipo SERIE 1 d40 tipo Plasson | 3 | 3 | 3 | 1.7143 | 13.2957 | UD | 39.8871 | 39.8871 | 39.8871 | 22.7926
ENLACE RECTO SERIE 1 d50 | 1 | 1 | 1 | 0.57143 | 17.0672 | UD | 17.0672 | 17.0672 | 17.0672 | 9.7527
ENLACE RECTO Tipo SERIE 1 d63 tipo Plasson | 3 | 3 | 3 | 1.7143 | 29.5214 | UD | 88.5641 | 88.5641 | 88.5641 | 50.608
ENLACE ROSCA HEMBRA LATÓN DN 90 | 1 | 1 | 1.3 | 0.74286 | 96.075 | UD | 96.075 | 96.075 | 124.8975 | 71.37
ENLACE ROSCA HEMBRA LATÓN DN100 | 0.5 | 1 | 1 | 0.57143 | 69.5882 | UD | 34.7941 | 69.5882 | 69.5882 | 39.7647
ENLACE ROSCA HEMBRA LATÓN DN20 | 7.75 | 33 | 5.0375 | 2.8786 | 2.5704 | UD | 19.9206 | 84.8232 | 12.9484 | 7.3991
ENLACE ROSCA HEMBRA LATÓN DN25 | 12.25 | 40.25 | 10.5625 | 6.0357 | 3.6337 | UD | 44.5134 | 146.2584 | 38.3815 | 21.9323
ENLACE ROSCA HEMBRA LATÓN DN32 | 24.75 | 73 | 18.2 | 10.4 | 5.3091 | UD | 131.4002 | 387.5643 | 96.6256 | 55.2146
ENLACE ROSCA HEMBRA LATÓN DN40 | 10.75 | 19.25 | 6.5 | 3.7143 | 8.2926 | UD | 89.1454 | 159.6326 | 53.9019 | 30.8011
ENLACE ROSCA HEMBRA LATÓN DN50 | 11.25 | 17.75 | 10.5625 | 6.0357 | 12.6378 | UD | 142.1753 | 224.321 | 133.4868 | 76.2781
ENLACE ROSCA HEMBRA LATÓN DN65 | 14 | 25 | 12.5304 | 7.1602 | 23.4702 | UD | 328.5828 | 586.755 | 294.0904 | 168.0517
ENLACE ROSCA HEMBRA LATÓN DN80 | 3.25 | 0.5 | 3.7375 | 2.1357 | 47.3373 | UD | 153.8462 | 23.6686 | 176.9231 | 101.0989
ENLACE ROSCA HEMBRA Tipo SERIE 1 d20-1/2" tipo Plasson | 3 | 3 | 3 | 1.7143 | 3.0524 | UD | 9.157 | 9.157 | 9.157 | 5.2326
ENLACE ROSCA HEMBRA Tipo SERIE 1 d25-3/4" tipo Plasson | 3 | 3 | 3 | 1.7143 | 3.4272 | UD | 10.2816 | 10.2816 | 10.2816 | 5.8752
ENLACE ROSCA HEMBRA Tipo SERIE 1 d32-1" tipo Plasson | 3 | 3 | 3 | 1.7143 | 4.59 | UD | 13.77 | 13.77 | 13.77 | 7.8686
ENLACE ROSCA HEMBRA Tipo SERIE 1 d40-1 1/4" tipo Plasson | 3 | 3 | 3 | 1.7143 | 11.7122 | UD | 35.1365 | 35.1365 | 35.1365 | 20.078
ENLACE ROSCA HEMBRA Tipo SERIE 1 d50-1 1/2" tipo Plasson | 3 | 3 | 3 | 1.7143 | 14.9405 | UD | 44.8214 | 44.8214 | 44.8214 | 25.6122
ENLACE ROSCA HEMBRA Tipo SERIE 1 d63-2" tipo Plasson | 3 | 3 | 3 | 1.7143 | 22.1238 | UD | 66.3714 | 66.3714 | 66.3714 | 37.9265
ENLACE ROSCA MACHO A 45º d32-1” | 1 | 1 | 1 | 0.57143 | 36.6435 | UD | 36.6435 | 36.6435 | 36.6435 | 20.9391
ENLACE ROSCA MACHO LATÓN DN100 | 1 | 1 | 1.3813 | 0.78929 | 68.0236 | UD | 68.0236 | 68.0236 | 93.9576 | 53.69
ENLACE ROSCA MACHO LATÓN DN20 | 14.75 | 88.25 | 13.65 | 7.8 | 2.4174 | UD | 35.6567 | 213.3356 | 32.9975 | 18.8557
ENLACE ROSCA MACHO LATÓN DN25 | 45 | 113.75 | 31.6875 | 18.1071 | 3.5114 | UD | 158.0108 | 399.4161 | 111.2659 | 63.5805
ENLACE ROSCA MACHO LATÓN DN32 | 104 | 180.75 | 72.605 | 41.4886 | 5.4774 | UD | 569.6496 | 990.0401 | 397.6866 | 227.2495
ENLACE ROSCA MACHO LATÓN DN40 | 35.75 | 51.25 | 18.525 | 10.5857 | 8.5833 | UD | 306.853 | 439.8941 | 159.0056 | 90.8604
ENLACE ROSCA MACHO LATÓN DN50 | 30.5 | 46.25 | 28.1125 | 16.0643 | 12.3012 | UD | 375.1866 | 568.9305 | 345.8175 | 197.61
ENLACE ROSCA MACHO LATÓN DN65 | 50.5 | 59.75 | 41.9429 | 23.9674 | 19.737 | UD | 996.7185 | 1179.2858 | 827.8265 | 473.0437
ENLACE ROSCA MACHO LATÓN DN80 | 2 | 1 | 4.9985 | 2.8563 | 46.4728 | UD | 92.9457 | 46.4728 | 232.2945 | 132.7397
ENLACE ROSCA MACHO LATON Ø63-2" | 1 | 1 | 0.65 | 0.37143 | 19.737 | UD | 19.737 | 19.737 | 12.8291 | 7.3309
ENLACE ROSCADO GEBO R/M 1" | 1 | 1 | 1 | 0.57143 | 12.2614 | UD | 12.2614 | 12.2614 | 12.2614 | 7.0065
ENLACE ROSCADO GEBO R/M 11/4" | 1 | 1 | 1 | 0.57143 | 29.7 | UD | 29.7 | 29.7 | 29.7 | 16.9714
ENLACE UNIVERSAL Y DE REPARACIÓN 14-18 MM SR.17 tipo Plasson | 3 | 3 | 3 | 1.7143 | 36.4905 | UD | 109.4715 | 109.4715 | 109.4715 | 62.5551
ENLACE UNIVERSAL Y DE REPARACIÓN 19-22 MM SR.17 tipo Plasson | 3 | 3 | 3 | 1.7143 | 41.6925 | UD | 125.0775 | 125.0775 | 125.0775 | 71.4729
ENLACE UNIVERSAL Y DE REPARACIÓN 24-28 MM SR.17 tipo Plasson | 3 | 3 | 3 | 1.7143 | 49.9469 | UD | 149.8406 | 149.8406 | 149.8406 | 85.6232
ENLACE UNIVERSAL Y DE REPARACIÓN 31-35 MM SR.17 tipo Plasson | 3 | 3 | 3 | 1.7143 | 60.9858 | UD | 182.9574 | 182.9574 | 182.9574 | 104.5471
ENLACE UNIVERSAL Y DE REPARACIÓN 40-43 MM SR.17 tipo Plasson | 3 | 3 | 3 | 1.7143 | 74.9088 | UD | 224.7264 | 224.7264 | 224.7264 | 128.4151
ENLACE UNIVERSAL Y DE REPARACIÓN 48-51 MM SR.17 tipo Plasson | 3 | 3 | 3 | 1.7143 | 89.7268 | UD | 269.1805 | 269.1805 | 269.1805 | 153.8175
ENLACE UNIVERSAL Y DE REPARACIÓN 60-64 MM SR.17 tipo Plasson | 3 | 3 | 3 | 1.7143 | 119.6383 | UD | 358.915 | 358.915 | 358.915 | 205.0943
ENTIBACION CUAJADA DE MODULOS METALICOS HASTA 4 MTS DE PROFUNDIDAD | 18.75 | 9 | 1 | 0.57143 | 12.24 | M2 | 229.5 | 110.16 | 12.24 | 6.9943
FILTRO DE PANTALLA PASO RECTO DN-80 | 1 | 1 | 1 | 0.57143 | 1040.6907 | UD | 1040.6907 | 1040.6907 | 1040.6907 | 594.6804
FILTRO CON TAPA SUPERIOR EMBRIDADO DN 100 | 1 | 1.25 | 0.50862 | 0.29064 | 110.16 | UD | 110.16 | 137.7 | 56.0301 | 32.0172
FILTRO CON TAPA SUPERIOR EMBRIDADO DN 150 | 1 | 0.5 | 1 | 0.57143 | 224.91 | UD | 224.91 | 112.455 | 224.91 | 128.52
FILTRO CON TAPA SUPERIOR EMBRIDADO DN 50 | 1 | 1.25 | 0.8125 | 0.46429 | 115.1095 | UD | 115.1095 | 143.8869 | 93.5265 | 53.4437
FILTRO CON TAPA SUPERIOR EMBRIDADO DN 65 | 1 | 1 | 1 | 0.57143 | 70.38 | UD | 70.38 | 70.38 | 70.38 | 40.2171
FILTRO CON TAPA SUPERIOR EMBRIDADO DN 80 | 1 | 0.5 | 0.65 | 0.37143 | 82.62 | UD | 82.62 | 41.31 | 53.703 | 30.6874
FILTRO EN Y DOBLE TIPO MALLA 1" | 1 | 2 | 0.65 | 0.37143 | 27.7159 | UD | 27.7159 | 55.4319 | 18.0154 | 10.2945
FILTRO EN Y DOBLE TIPO MALLA 1" 1/4 | 1 | 1 | 1 | 0.57143 | 55.6767 | UD | 55.6767 | 55.6767 | 55.6767 | 31.8153
FILTRO EN Y DOBLE TIPO MALLA 1”1/2 | 1 | 1 | 0.8125 | 0.46429 | 67.0599 | UD | 67.0599 | 67.0599 | 54.4862 | 31.135
FILTRO EN Y DOBLE TIPO MALLA 2” | 1 | 1.75 | 1.7875 | 1.0214 | 115.1555 | UD | 115.1555 | 201.522 | 205.8404 | 117.6231
FILTRO EN Y DOBLE TIPO MALLA 3” | 1 | 1 | 1 | 0.57143 | 288.0072 | UD | 288.0072 | 288.0072 | 288.0072 | 164.5755
FILTRO EN Y DOBLE TIPO MALLA 4” | 1 | 1 | 1 | 0.57143 | 576.0526 | UD | 576.0526 | 576.0526 | 576.0526 | 329.1729
FILTRO GRAN CAPACIDAD TAPA SUPERIOR DN 125 MM. PN16 | 1 | 1 | 1 | 0.57143 | 341.8208 | UD | 341.8208 | 341.8208 | 341.8208 | 195.3262
Fresado de firme por empresa especializada de hasta 6cm, riego de imprimacion, aglomerado asfaltico en caliente tipo AC16 surf S (S-12) ofita, extendido y compactado por medios mecanicos | 1 | 1 | 1 | 0.57143 | 15.3 | M2 | 15.3 | 15.3 | 15.3 | 8.7429
GRIFO PULSADOR TEMPORIZADO Ø 1/2" FUENTE PUBLICA | 1 | 1 | 1 | 0.57143 | 37.9234 | UD | 37.9234 | 37.9234 | 37.9234 | 21.6705
GRILLETE RECTO 1/4" | 1 | 1 | 1 | 0.57143 | 0.63969 | UD | 0.63969 | 0.63969 | 0.63969 | 0.36554
HORMIGÓN HA-25 | 12.75 | 1 | 6.175 | 3.5286 | 74.97 | M3 | 955.8675 | 74.97 | 462.9398 | 264.537
HORMIGÓN HM-20 | 1 | 55 | 55 | 31.4286 | 61.965 | M3 | 61.965 | 3408.075 | 3408.075 | 1947.4714
JUEGO DE RACORES 2”-2” A 1 ½” d40 | 1 | 2 | 1.3585 | 0.77629 | 43.283 | UD | 43.283 | 86.566 | 58.8 | 33.6
JUNTA ESTANQUEIDAD EPDM DN 100 MM | 50 | 82.5 | 60.125 | 34.3571 | 2.9606 | UD | 148.0275 | 244.2454 | 178.0031 | 101.716
JUNTA ESTANQUEIDAD EPDM DN 125 MM | 1.5 | 22.5 | 5.85 | 3.3429 | 3.5419 | UD | 5.3129 | 79.6939 | 20.7204 | 11.8402
JUNTA ESTANQUEIDAD EPDM DN 150 MM | 20.5 | 39.25 | 16.25 | 9.2857 | 3.8097 | UD | 78.0989 | 149.5307 | 61.9076 | 35.3758
JUNTA ESTANQUEIDAD EPDM DN 200 MM | 9 | 12.5 | 7.8 | 4.4571 | 3.9245 | UD | 35.3201 | 49.0556 | 30.6107 | 17.4918
JUNTA ESTANQUEIDAD EPDM DN 250 MM | 3.25 | 2.25 | 1.95 | 1.1143 | 4.6589 | UD | 15.1413 | 10.4824 | 9.0848 | 5.1913
JUNTA ESTANQUEIDAD EPDM DN 350 MM | 0.75 | 0.75 | 1 | 0.57143 | 8.721 | UD | 6.5408 | 6.5408 | 8.721 | 4.9834
JUNTA ESTANQUEIDAD EPDM DN 50 MM | 7.5 | 25.5 | 30.0625 | 17.1786 | 1.1322 | UD | 8.4915 | 28.8711 | 34.0368 | 19.4496
JUNTA ESTANQUEIDAD EPDM DN 60 MM | 32.25 | 41.5 | 17.225 | 9.8429 | 1.1628 | UD | 37.5003 | 48.2562 | 20.0292 | 11.4453
JUNTA ESTANQUEIDAD EPDM DN 80 MM | 38.25 | 63.75 | 63.5375 | 36.3071 | 1.53 | UD | 58.5225 | 97.5375 | 97.2124 | 55.5499
JUNTA ESTANQUIDAD EPDM DN 300 MM | 1 | 1.25 | 1.95 | 1.1143 | 8.5986 | UD | 8.5986 | 10.7483 | 16.7673 | 9.5813
JUNTA PLANA DN-65 | 1 | 1 | 15.4375 | 8.8214 | 1.3158 | UD | 1.3158 | 1.3158 | 20.3127 | 11.6072
KLK 1805 PICA "UNE" 1,5 UNE 202006 142 + KLK KU-1616 GRAPA PARA PICA | 1 | 1 | 1 | 0.57143 | 15.344 | UD | 15.344 | 15.344 | 15.344 | 8.768
LADRILLO HUECO DOBLE | 1 | 986.5 | 465.725 | 266.1286 | 0.11475 | UD | 0.11475 | 113.2009 | 53.4419 | 30.5383
LADRILLO MACIZO | 1265 | 35.25 | 116.8375 | 66.7643 | 0.2295 | UD | 290.3175 | 8.0899 | 26.8142 | 15.3224
LLAVE NORMALIZADA TIPO CABB | 1 | 0.5 | 2.4375 | 1.3929 | 28.5268 | UD | 28.5268 | 14.2634 | 69.5342 | 39.7338
LOSAS DE PIEDRA ARENISCA 60X30X5 ASERRADA | 18.375 | 1 | 1.222 | 0.69829 | 19.89 | M2 | 365.4787 | 19.89 | 24.3056 | 13.8889
MACHON DE LATÓN DN 20 | 9.75 | 57.25 | 11.8625 | 6.7786 | 0.52785 | UD | 5.1465 | 30.2194 | 6.2616 | 3.5781
MACHÓN DE LATÓN DN 20 | 1 | 1 | 0.8125 | 0.46429 | 0.52785 | UD | 0.52785 | 0.52785 | 0.42888 | 0.24507
MACHÓN DE LATÓN DN 25 | 18 | 74.75 | 25.8375 | 14.7643 | 0.78795 | UD | 14.1831 | 58.8993 | 20.3587 | 11.6335
MACHÓN DE LATÓN DN 32 | 75 | 181 | 75.725 | 43.2714 | 1.1169 | UD | 83.7675 | 202.1589 | 84.5773 | 48.3299
MACHÓN DE LATÓN DN 40 | 18.75 | 32 | 15.925 | 9.1 | 1.7442 | UD | 32.7037 | 55.8144 | 27.7764 | 15.8722
MACHÓN DE LATÓN DN 50 | 21.75 | 40.25 | 21.45 | 12.2571 | 1.1169 | UD | 24.2926 | 44.9552 | 23.9575 | 13.69
MACHÓN DE LATÓN DN 63 | 44.75 | 64.75 | 46.2313 | 26.4179 | 3.7179 | UD | 166.376 | 240.734 | 171.8832 | 98.219
MACHÓN DE LATÓN DN 75 | 2 | 0.5 | 3.25 | 1.8571 | 16.9218 | UD | 33.8436 | 8.4609 | 54.9959 | 31.4262
MACHÓN DE LATÓN DN 90 | 1 | 1 | 2.4375 | 1.3929 | 73.5777 | UD | 73.5777 | 73.5777 | 179.3456 | 102.4832
MACHON MIXTO ROSCA MACHO PVC-U Ø 32 x 25 x 1" | 1 | 1 | 1 | 0.57143 | 0.84716 | UD | 0.84716 | 0.84716 | 0.84716 | 0.48409
MACHON REDUCIDO Tipo SERIE 5 PE 1 1/2" x 1 1/4" tipo Plasson | 3 | 3 | 3 | 1.7143 | 2.8152 | UD | 8.4456 | 8.4456 | 8.4456 | 4.8261
MACHON REDUCIDO Tipo SERIE 5 PE 1 1/2" x 1" tipo Plasson | 3 | 3 | 3 | 1.7143 | 2.142 | UD | 6.426 | 6.426 | 6.426 | 3.672
MACHON REDUCIDO Tipo SERIE 5 PE 1 1/2" x 1/2" tipo Plasson | 3 | 3 | 3 | 1.7143 | 2.142 | UD | 6.426 | 6.426 | 6.426 | 3.672
MACHON REDUCIDO Tipo SERIE 5 PE 1 1/2" x 3/4" tipo Plasson | 3 | 3 | 3 | 1.7143 | 2.142 | UD | 6.426 | 6.426 | 6.426 | 3.672
MACHON REDUCIDO Tipo SERIE 5 PE 1 1/2" x 3/4" tipo Plasson | 3 | 3 | 3 | 1.7143 | 2.142 | UD | 6.426 | 6.426 | 6.426 | 3.672
MACHON REDUCIDO Tipo SERIE 5 PE 1 1/4" x 1" tipo Plasson | 3 | 3 | 3 | 1.7143 | 1.7289 | UD | 5.1867 | 5.1867 | 5.1867 | 2.9638
MACHON REDUCIDO Tipo SERIE 5 PE 1 1/4" x 1/2" tipo Plasson | 3 | 3 | 3 | 1.7143 | 1.6065 | UD | 4.8195 | 4.8195 | 4.8195 | 2.754
MACHON REDUCIDO Tipo SERIE 5 PE 1 1/4" x 3/4" tipo Plasson | 3 | 3 | 3 | 1.7143 | 1.6065 | UD | 4.8195 | 4.8195 | 4.8195 | 2.754
MACHON REDUCIDO Tipo SERIE 5 PE 1" x 1/2" tipo Plasson | 3 | 3 | 3 | 1.7143 | 1.3005 | UD | 3.9015 | 3.9015 | 3.9015 | 2.2294
MACHON REDUCIDO Tipo SERIE 5 PE 1" x 3/4" tipo Plasson | 3 | 3 | 3 | 1.7143 | 1.5147 | UD | 4.5441 | 4.5441 | 4.5441 | 2.5966
MACHON REDUCIDO Tipo SERIE 5 PE 2" x 1 1/2" tipo Plasson | 3 | 3 | 3 | 1.7143 | 5.3397 | UD | 16.0191 | 16.0191 | 16.0191 | 9.1538
MACHON REDUCIDO Tipo SERIE 5 PE 2" x 1 1/4" tipo Plasson | 3 | 3 | 3 | 1.7143 | 5.3397 | UD | 16.0191 | 16.0191 | 16.0191 | 9.1538
MACHON REDUCIDO Tipo SERIE 5 PE 2" x 1" tipo Plasson | 3 | 3 | 3 | 1.7143 | 5.3397 | UD | 16.0191 | 16.0191 | 16.0191 | 9.1538
MACHON REDUCIDO Tipo SERIE 5 PE 2" x 1/2" tipo Plasson | 3 | 3 | 3 | 1.7143 | 5.3397 | UD | 16.0191 | 16.0191 | 16.0191 | 9.1538
MACHON REDUCIDO Tipo SERIE 5 PE 2" x 3/4" tipo Plasson | 3 | 3 | 3 | 1.7143 | 5.3397 | UD | 16.0191 | 16.0191 | 16.0191 | 9.1538
MACHON REDUCIDO Tipo SERIE 5 PE 3/4" x 1/2" tipo Plasson | 3 | 3 | 3 | 1.7143 | 1.0404 | UD | 3.1212 | 3.1212 | 3.1212 | 1.7835
MACHON Tipo SERIE 5 PE 1 1/2" tipo Plasson | 3 | 3 | 3 | 1.7143 | 2.9835 | UD | 8.9505 | 8.9505 | 8.9505 | 5.1146
MACHON Tipo SERIE 5 PE 1 1/4" tipo Plasson | 3 | 3 | 3 | 1.7143 | 1.8513 | UD | 5.5539 | 5.5539 | 5.5539 | 3.1737
MACHON Tipo SERIE 5 PE 1" tipo Plasson | 3 | 3 | 3 | 1.7143 | 1.3082 | UD | 3.9245 | 3.9245 | 3.9245 | 2.2425
MACHON Tipo SERIE 5 PE 1/2" tipo Plasson | 3 | 3 | 3 | 1.7143 | 1.0404 | UD | 3.1212 | 3.1212 | 3.1212 | 1.7835
MACHON Tipo SERIE 5 PE 2" tipo Plasson | 3 | 3 | 3 | 1.7143 | 5.5233 | UD | 16.5699 | 16.5699 | 16.5699 | 9.4685
MACHON Tipo SERIE 5 PE 3/4" tipo Plasson | 3 | 3 | 3 | 1.7143 | 1.1322 | UD | 3.3966 | 3.3966 | 3.3966 | 1.9409
MALLAZO 15x15x8 (6x2.20) | 16.25 | 278.75 | 1 | 0.57143 | 6.885 | UD | 111.8812 | 1919.1937 | 6.885 | 3.9343
MANGUITO ANTIVIBRATORIO B/B DN100 PN16 | 1 | 1.25 | 1 | 0.57143 | 74.2126 | UD | 74.2126 | 92.7658 | 74.2126 | 42.4072
MANGUITO ANTIVIBRATORIO B/B DN125 PN16 | 1 | 0.75 | 1 | 0.57143 | 102.0433 | UD | 102.0433 | 76.5325 | 102.0433 | 58.3105
MANGUITO ANTIVIBRATORIO B/B DN150 PN16 | 1 | 1.25 | 1 | 0.57143 | 126.7758 | UD | 126.7758 | 158.4698 | 126.7758 | 72.4433
MANGUITO ANTIVIBRATORIO B/B DN200 PN16 | 1 | 1 | 1 | 0.57143 | 199.4431 | UD | 199.4431 | 199.4431 | 199.4431 | 113.9675
MANGUITO ANTIVIBRATORIO B/B DN25 PN16 | 1 | 1 | 1 | 0.57143 | 15.5601 | UD | 15.5601 | 15.5601 | 15.5601 | 8.8915
MANGUITO ANTIVIBRATORIO B/B DN250 PN16 | 1 | 1 | 1 | 0.57143 | 287.5712 | UD | 287.5712 | 287.5712 | 287.5712 | 164.3264
MANGUITO ANTIVIBRATORIO B/B DN50 PN16 | 1 | 1 | 1 | 0.57143 | 55.845 | UD | 55.845 | 55.845 | 55.845 | 31.9114
MANGUITO ANTIVIBRATORIO B/B DN80 PN16 | 1 | 1 | 1 | 0.57143 | 61.8426 | UD | 61.8426 | 61.8426 | 61.8426 | 35.3386
MANGUITO COBRE H-H 1 1/2" | 1 | 1 | 1 | 0.57143 | 6.0206 | UD | 6.0206 | 6.0206 | 6.0206 | 3.4403
MANGUITO COBRE H-H 1" | 1 | 1.5 | 0.65 | 0.37143 | 1.5606 | UD | 1.5606 | 2.3409 | 1.0144 | 0.57965
MANGUITO COBRE H-H 2" | 1 | 1 | 1 | 0.57143 | 9.5854 | UD | 9.5854 | 9.5854 | 9.5854 | 5.4774
MANGUITO DE REPARACION 1 1/2" | 1 | 1 | 1.3 | 0.74286 | 86.0854 | UD | 86.0854 | 86.0854 | 111.9111 | 63.9492
MANGUITO DE REPARACION 1 1/4" | 1 | 1 | 0.65 | 0.37143 | 60.4273 | UD | 60.4273 | 60.4273 | 39.2778 | 22.4444
MANGUITO DE REPARACION 1" | 1 | 1 | 1.1375 | 0.65 | 45.005 | UD | 45.005 | 45.005 | 51.1931 | 29.2532
MANGUITO DE REPARACION 2" | 1 | 1 | 1 | 0.57143 | 174.0181 | UD | 174.0181 | 174.0181 | 174.0181 | 99.4389
MANGUITO DE REPARACION 3/4" | 1 | 1 | 1.1375 | 0.65 | 41.1417 | UD | 41.1417 | 41.1417 | 46.7987 | 26.7421
MANGUITO ELECTROSOLDABLE DN 160 | 1 | 1.75 | 1.7875 | 1.0214 | 16.1415 | UD | 16.1415 | 28.2476 | 28.8529 | 16.4874
MANGUITO ELECTROSOLDABLE DN 200 | 1 | 1.5 | 1 | 0.57143 | 31.1355 | UD | 31.1355 | 46.7032 | 31.1355 | 17.7917
MANGUITO ELECTROSOLDABLE DN 32 | 1 | 1 | 1.1375 | 0.65 | 2.1956 | UD | 2.1956 | 2.1956 | 2.4974 | 1.4271
MANGUITO ELECTROSOLDABLE DN 50 | 1 | 1 | 1 | 0.57143 | 3.8326 | UD | 3.8326 | 3.8326 | 3.8326 | 2.1901
MANGUITO ELECTROSOLDABLE DN 63 | 17.875 | 31.25 | 17.875 | 10.2143 | 3.3354 | UD | 59.6203 | 104.2313 | 59.6203 | 34.0687
MANGUITO ELECTROSOLDABLE DN 75 | 15 | 17.25 | 17.3875 | 9.9357 | 5.8216 | UD | 87.3247 | 100.4235 | 101.2239 | 57.8423
MANGUITO ELECTROSOLDABLE DN110 | 10 | 20.75 | 13.1625 | 7.5214 | 7.8948 | UD | 78.948 | 163.8171 | 103.9153 | 59.3802
MANGUITO ELECTROSOLDABLE DN90 | 0.75 | 9.75 | 6.3375 | 3.6214 | 6.2577 | UD | 4.6933 | 61.0126 | 39.6582 | 22.6618
MANGUITO ELECTROSOLDABLE PEADØ125 | 1 | 1.5 | 4.3875 | 2.5071 | 10.8477 | UD | 10.8477 | 16.2715 | 47.5943 | 27.1967
MANGUITO ENCHUFE/ENCHUFE DIÁMETRO 100 | 10.5 | 4.5 | 4.2283 | 2.4161 | 49.9086 | UD | 524.0403 | 224.5887 | 211.026 | 120.5863
MANGUITO ENCHUFE/ENCHUFE DIÁMETRO 125 | 1 | 1 | 1 | 0.57143 | 84.2571 | UD | 84.2571 | 84.2571 | 84.2571 | 48.1469
MANGUITO ENCHUFE/ENCHUFE DIÁMETRO 150 | 1 | 1 | 1 | 0.57143 | 92.4197 | UD | 92.4197 | 92.4197 | 92.4197 | 52.8112
MANGUITO ENCHUFE/ENCHUFE DIÁMETRO 200 | 2.5 | 2.5 | 0.975 | 0.55714 | 92.7027 | UD | 231.7568 | 231.7568 | 90.3851 | 51.6486
MANGUITO ENCHUFE/ENCHUFE DIÁMETRO 25 | 1 | 1 | 1 | 0.57143 | 12.2925 | UD | 12.2925 | 12.2925 | 12.2925 | 7.0243
MANGUITO ENCHUFE/ENCHUFE DIÁMETRO 50 | 1 | 1 | 1 | 0.57143 | 29.4864 | UD | 29.4864 | 29.4864 | 29.4864 | 16.8494
MANGUITO ENCHUFE/ENCHUFE DIÁMETRO 80 | 3.25 | 1 | 2.925 | 1.6714 | 49.8015 | UD | 161.8549 | 49.8015 | 145.6694 | 83.2397
MANGUITO ENCHUFE/ENCHUFE DN-150 | 1 | 1 | 1 | 0.57143 | 66.2108 | UD | 66.2108 | 66.2108 | 66.2108 | 37.8347
MANGUITO H/H D 315 PVC GRIS | 1 | 1 | 1 | 0.57143 | 66.2108 | UD | 66.2108 | 66.2108 | 66.2108 | 37.8347
MANGUITO HEMBRA d2 1/2"-75 T.ACERO | 1 | 1 | 1 | 0.57143 | 32.244 | UD | 32.244 | 32.244 | 32.244 | 18.4251
MANGUITO H-H Tipo SERIE 5 PE 1 1/2" tipo Plasson | 3 | 3 | 3 | 1.7143 | 4.6894 | UD | 14.0683 | 14.0683 | 14.0683 | 8.0391
MANGUITO H-H Tipo SERIE 5 PE 1 1/4" tipo Plasson | 3 | 3 | 3 | 1.7143 | 3.3889 | UD | 10.1669 | 10.1669 | 10.1669 | 5.8096
MANGUITO H-H Tipo SERIE 5 PE 1" tipo Plasson | 3 | 3 | 3 | 1.7143 | 2.4021 | UD | 7.2063 | 7.2063 | 7.2063 | 4.1179
MANGUITO H-H Tipo SERIE 5 PE 1/2" tipo Plasson | 3 | 3 | 3 | 1.7143 | 0.98685 | UD | 2.9606 | 2.9606 | 2.9606 | 1.6917
MANGUITO H-H Tipo SERIE 5 PE 2" tipo Plasson | 3 | 3 | 3 | 1.7143 | 5.6763 | UD | 17.0289 | 17.0289 | 17.0289 | 9.7308
MANGUITO H-H Tipo SERIE 5 PE 3/4" tipo Plasson | 3 | 3 | 3 | 1.7143 | 1.7136 | UD | 5.1408 | 5.1408 | 5.1408 | 2.9376
MANGUITO LATON H/H 1" | 11 | 1.25 | 8.125 | 4.6429 | 2.4862 | UD | 27.3487 | 3.1078 | 20.2008 | 11.5433
MANGUITO LATON H/H 1.1/2" | 4.5 | 1 | 1 | 0.57143 | 6.0206 | UD | 27.0925 | 6.0206 | 6.0206 | 3.4403
MANGUITO LATON H/H 1.1/4" | 5 | 1 | 1 | 0.57143 | 3.5726 | UD | 17.8628 | 3.5726 | 3.5726 | 2.0415
MANGUITO LATON H/H 1/2" | 1.75 | 1 | 1.1375 | 0.65 | 1.071 | UD | 1.8742 | 1.071 | 1.2183 | 0.69615
MANGUITO LATON H/H 11/4" | 1 | 1 | 1 | 0.57143 | 3.5726 | UD | 3.5726 | 3.5726 | 3.5726 | 2.0415
MANGUITO LATON H/H 2" | 5.5 | 1.25 | 5.6469 | 3.2268 | 9.5854 | UD | 52.72 | 11.9818 | 54.1278 | 30.9302
MANGUITO LATON H/H 21/2" | 1 | 1 | 1 | 0.57143 | 17.5338 | UD | 17.5338 | 17.5338 | 17.5338 | 10.0193
MANGUITO LATON H/H 3/4" | 7.25 | 1 | 1 | 0.57143 | 1.5606 | UD | 11.3143 | 1.5606 | 1.5606 | 0.89177
MANGUITO LATON T/T 1" | 1 | 1 | 2.925 | 1.6714 | 14.2213 | UD | 14.2213 | 14.2213 | 41.5974 | 23.77
MANGUITO LATON T/T 3/4" | 1 | 1 | 2.1125 | 1.2071 | 9.6696 | UD | 9.6696 | 9.6696 | 20.427 | 11.6726
MANGUITO LATON T/T 1 1/2" | 1 | 1 | 1 | 0.57143 | 6.2577 | UD | 6.2577 | 6.2577 | 6.2577 | 3.5758
MANGUITO LATON T/T 1/2" | 1 | 1 | 1 | 0.57143 | 1.071 | UD | 1.071 | 1.071 | 1.071 | 0.612
MANGUITO LATON T/T 2" | 1 | 1 | 1.1375 | 0.65 | 9.5854 | UD | 9.5854 | 9.5854 | 10.9034 | 6.2305
MANGUITO UNIVERDAL DN 125B (134-154) | 1 | 1.75 | 1 | 0.57143 | 107.3295 | UD | 107.3295 | 187.8266 | 107.3295 | 61.3311
MANGUITO UNIVERSAL DN 200 (190-230) | 1 | 1 | 1 | 0.57143 | 184.8469 | UD | 184.8469 | 184.8469 | 184.8469 | 105.6268
MANGUITO UNIVERSAL DN 200 (215-258) | 0.5 | 4.25 | 0.93437 | 0.53393 | 184.8469 | UD | 92.4235 | 785.5995 | 172.7164 | 98.6951
MANGUITO UNIVERSAL DN100 (103-116) | 0.5 | 5.75 | 1 | 0.57143 | 79.6059 | UD | 39.8029 | 457.7339 | 79.6059 | 45.4891
MANGUITO UNIVERSAL DN100C (125-131) | 0.5 | 7 | 1 | 0.57143 | 79.6059 | UD | 39.8029 | 557.2413 | 79.6059 | 45.4891
MANGUITO UNIVERSAL DN150A (159-179) | 0.75 | 5.25 | 1 | 0.57143 | 111.7818 | UD | 83.8364 | 586.8545 | 111.7818 | 63.8753
MANGUITO UNIVERSAL DN50A (60-72) | 1 | 14.5 | 3.393 | 1.9389 | 64.5201 | UD | 64.5201 | 935.5415 | 218.9167 | 125.0953
MANGUITO UNIVERSAL DN65 (68-85) | 1 | 6.25 | 2.4375 | 1.3929 | 67.3582 | UD | 67.3582 | 420.9891 | 164.1857 | 93.8204
MANGUITO UNIVERSAL DN80 (84-106) | 0.5 | 5 | 1 | 0.57143 | 73.6083 | UD | 36.8041 | 368.0415 | 73.6083 | 42.0619
MANÓMETRO GLICERINA ESFERA 2,5 " 0-25 BAR | 19.25 | 1.75 | 7.3125 | 4.1786 | 34.2491 | UD | 659.2942 | 59.9358 | 250.4462 | 143.1121
MANOMETRO GLICERINA RAD 1/2" PN10 DIAMETROS ESFERA 100MM | 10 | 1 | 1 | 0.57143 | 65 | UD | 650 | 65 | 65 | 37.1429
MANOMETRO GLICERINA RANGO 0-10 BAR Dn 63mm | 12 | 26.25 | 28.4375 | 16.25 | 25 | UD | 300 | 656.25 | 710.9375 | 406.25
MANOMETROS CON VÁLVULAS DE INOX INCORPORADA | 1 | 1 | 3.575 | 2.0429 | 100 | UD | 100 | 100 | 357.5 | 204.2857
MATERIAL TODO UNO DE CANTERA | 1 | 520.1875 | 50.1394 | 28.6511 | 10.71 | M3 | 10.71 | 5571.2081 | 536.9927 | 306.853
ML DE BORDILLO DE GRANITO DE 20 CM DE ANCHO | 10.5 | 3.75 | 1.6055 | 0.91743 | 3.06 | ML | 32.13 | 11.475 | 4.9128 | 2.8073
MORTERO M 7.5 SACO 25 KG | 1 | 185.5 | 26.8125 | 15.3214 | 2.295 | UD | 2.295 | 425.7225 | 61.5347 | 35.1627
PATE PP MODELO 330 CURVO/RECTO | 11.5 | 20.75 | 2.6 | 1.4857 | 3.4425 | UD | 39.5887 | 71.4319 | 8.9505 | 5.1146
PATE PP MODELO 400 CURVO/RECTO | 1 | 1 | 1.1375 | 0.65 | 4.0927 | UD | 4.0927 | 4.0927 | 4.6555 | 2.6603
perfil CPN 80 | 1 | 1 | 1 | 0.57143 | 1.3388 | UD | 1.3388 | 1.3388 | 1.3388 | 0.765
perfil HEB 100 | 1 | 1 | 1 | 0.57143 | 1.377 | UD | 1.377 | 1.377 | 1.377 | 0.78686
PINTURA ESMALTE PARA ELEMENTOS GALVANIZADOS 2 COMPONENTES | 0.5 | 6 | 7.4864 | 4.2779 | 19.125 | LT | 9.5625 | 114.75 | 143.1769 | 81.8154
PINTURA ESMALTE SINTETICO/INDUSTRIAL PARA SUPERFICIES DE HIERRO Y MADERA | 1 | 4.5 | 1 | 0.57143 | 10.71 | LT | 10.71 | 48.195 | 10.71 | 6.12
PINTURA IMPRIMACION ANTIOXIDANTE PARA ELEMENTOS METALICOS | 1 | 10.5 | 1 | 0.57143 | 6.12 | LT | 6.12 | 64.26 | 6.12 | 3.4971
PINTURA PLASTICA PARA EXTERIOR EN OBRAS DE FABRICA | 30 | 46.5 | 56.6313 | 32.3607 | 3.06 | LT | 91.8 | 142.29 | 173.2916 | 99.0238
PLACA DE REDUCCION 100/50 | 1 | 1 | 1 | 0.57143 | 161.3156 | UD | 161.3156 | 161.3156 | 161.3156 | 92.1803
PLACA DE REDUCCION 125/100 | 1 | 1 | 1 | 0.57143 | 197.8596 | UD | 197.8596 | 197.8596 | 197.8596 | 113.0626
PLACA DE REDUCCION 150/100 | 1 | 1 | 1 | 0.57143 | 231.3972 | UD | 231.3972 | 231.3972 | 231.3972 | 132.227
PLACA DE REDUCCION 150/65 | 1 | 1 | 1 | 0.57143 | 110.8561 | UD | 110.8561 | 110.8561 | 110.8561 | 63.3464
PLACA DE REDUCCION 200/100 | 0.5 | 1 | 1 | 0.57143 | 309.9245 | UD | 154.9622 | 309.9245 | 309.9245 | 177.0997
PLACA DE REDUCCION 200/150 | 1 | 1 | 0.61425 | 0.351 | 327.6801 | UD | 327.6801 | 327.6801 | 201.2775 | 115.0157
PLACA DE REDUCCION 80/65 | 0.75 | 1 | 1.703 | 0.97314 | 138.2202 | UD | 103.6652 | 138.2202 | 235.389 | 134.508
PLACA DE REDUCCION D 150-80 PN16 | 1 | 1 | 1 | 0.57143 | 145.5907 | UD | 145.5907 | 145.5907 | 145.5907 | 83.1947
PLACA REDUCCION 100/80 | 0.75 | 0.75 | 1.5649 | 0.89421 | 152.7399 | UD | 114.5549 | 114.5549 | 239.0189 | 136.5822
PORTABRIDA INYECT. DN110 PN16 | 0.75 | 10.5 | 3.9 | 2.2286 | 9.4401 | UD | 7.0801 | 99.121 | 36.8164 | 21.0379
PORTABRIDA INYECT. DN125 PN-16 | 1 | 1 | 2.275 | 1.3 | 11.5898 | UD | 11.5898 | 11.5898 | 26.3667 | 15.0667
PORTABRIDA INYECT. DN160 PN16 | 0.5 | 1.5 | 1.4625 | 0.83571 | 19.8288 | UD | 9.9144 | 29.7432 | 28.9996 | 16.5712
PORTABRIDA INYECT. DN200 PN16 | 1 | 1 | 1 | 0.57143 | 115.056 | UD | 115.056 | 115.056 | 115.056 | 65.7463
PORTABRIDA INYECT. DN63 PN-16 | 1 | 1 | 5.3625 | 3.0643 | 4.1157 | UD | 4.1157 | 4.1157 | 22.0704 | 12.6117
PORTABRIDA INYECT. DN75 PN16 | 1.75 | 7.75 | 7.3125 | 4.1786 | 5.4238 | UD | 9.4917 | 42.0348 | 39.6619 | 22.6639
PORTABRIDA INYECT. DN75 PN-16 | 1 | 1 | 2.6 | 1.4857 | 5.4238 | UD | 5.4238 | 5.4238 | 14.102 | 8.0583
PORTABRIDA INYECT. DN90 PN16 | 0.75 | 10.75 | 5.85 | 3.3429 | 6.9768 | UD | 5.2326 | 75.0006 | 40.8143 | 23.3224
RACOR PARA CONTADOR DE 15MM | 1 | 1 | 0.975 | 0.55714 | 8.0394 | UD | 8.0394 | 8.0394 | 7.8384 | 4.4791
RACORD BARCELONA ALUMINIO 32 | 1 | 1 | 1 | 0.57143 | 23.6946 | UD | 23.6946 | 23.6946 | 23.6946 | 13.5398
RACORD BARCELONA ALUMINIO 45 | 1 | 1 | 1 | 0.57143 | 6.7932 | UD | 6.7932 | 6.7932 | 6.7932 | 3.8818
RACORD BARCELONA ALUMINIO 70 | 1.75 | 1 | 1.4625 | 0.83571 | 12.7372 | UD | 22.2902 | 12.7372 | 18.6282 | 10.6447
RACORES PARA TUBO DE ACERO "GEBO" TAPAPOROS 2" LARGO | 1 | 1 | 1 | 0.57143 | 60.6874 | UD | 60.6874 | 60.6874 | 60.6874 | 34.6785
RASILLA/TABLERO (100x30x4) | 12.75 | 16.25 | 2.1125 | 1.2071 | 1.53 | UD | 19.5075 | 24.8625 | 3.2321 | 1.8469
REDUCCIÓN BRIDA/BRIDA DIÁMETRO 100/50 | 0.5 | 1 | 1 | 0.57143 | 56.5335 | UD | 28.2668 | 56.5335 | 56.5335 | 32.3049
REDUCCIÓN BRIDA/BRIDA DIÁMETRO 100/60 | 0.5 | 0.75 | 1.443 | 0.82457 | 56.5335 | UD | 28.2668 | 42.4001 | 81.5778 | 46.6159
REDUCCIÓN BRIDA/BRIDA DIÁMETRO 100/80 | 1.5 | 2 | 2.6 | 1.4857 | 56.5335 | UD | 84.8003 | 113.067 | 146.9871 | 83.9926
REDUCCIÓN BRIDA/BRIDA DIÁMETRO 125/65 | 1 | 1 | 1 | 0.57143 | 77.1885 | UD | 77.1885 | 77.1885 | 77.1885 | 44.1077
REDUCCIÓN BRIDA/BRIDA DIÁMETRO 125/80 | 1 | 1.5 | 1 | 0.57143 | 77.1885 | UD | 77.1885 | 115.7828 | 77.1885 | 44.1077
REDUCCIÓN BRIDA/BRIDA DIÁMETRO 150/100 | 1 | 2.5 | 0.66463 | 0.37979 | 98.4402 | UD | 98.4402 | 246.1005 | 65.4258 | 37.3862
REDUCCIÓN BRIDA/BRIDA DIÁMETRO 150/65 | 1 | 1 | 1 | 0.57143 | 98.4402 | UD | 98.4402 | 98.4402 | 98.4402 | 56.2515
REDUCCIÓN BRIDA/BRIDA DIÁMETRO 150/80 | 1 | 1 | 1 | 0.57143 | 98.4402 | UD | 98.4402 | 98.4402 | 98.4402 | 56.2515
REDUCCIÓN BRIDA/BRIDA DIÁMETRO 200/100 | 0.75 | 1 | 1.105 | 0.63143 | 134.7089 | UD | 101.0316 | 134.7089 | 148.8533 | 85.059
REDUCCIÓN BRIDA/BRIDA DIÁMETRO 200/150 | 1 | 1 | 1 | 0.57143 | 134.7089 | UD | 134.7089 | 134.7089 | 134.7089 | 76.9765
REDUCCIÓN BRIDA/BRIDA DIÁMETRO 200/65 | 1 | 1 | 1 | 0.57143 | 134.7089 | UD | 134.7089 | 134.7089 | 134.7089 | 76.9765
REDUCCIÓN BRIDA/BRIDA DIÁMETRO 200/80 | 1 | 1 | 1 | 0.57143 | 134.7089 | UD | 134.7089 | 134.7089 | 134.7089 | 76.9765
REDUCCIÓN BRIDA/BRIDA DIÁMETRO 250/100 | 1 | 1 | 0.58013 | 0.3315 | 210.375 | UD | 210.375 | 210.375 | 122.0438 | 69.7393
REDUCCIÓN BRIDA/BRIDA DIÁMETRO 300/150 | 0.5 | 1 | 1 | 0.57143 | 320.818 | UD | 160.409 | 320.818 | 320.818 | 183.3246
REDUCCIÓN BRIDA/BRIDA DIÁMETRO 300/200 | 1 | 1 | 1 | 0.57143 | 326.6014 | UD | 326.6014 | 326.6014 | 326.6014 | 186.6294
REDUCCIÓN BRIDA/BRIDA DIÁMETRO 65/50 | 1 | 1 | 1.3 | 0.74286 | 73.3559 | UD | 73.3559 | 73.3559 | 95.3626 | 54.4929
REDUCCIÓN BRIDA/BRIDA DIÁMETRO 80/50 | 1 | 0.5 | 0.65 | 0.37143 | 57.7346 | UD | 57.7346 | 28.8673 | 37.5275 | 21.4443
REDUCCIÓN BRIDA/BRIDA DIÁMETRO 80/65 | 1 | 0.5 | 1.95 | 1.1143 | 55.4395 | UD | 55.4395 | 27.7198 | 108.1071 | 61.7755
REDUCCIÓN CONCÉNTRICA DN 100x65 PE 100 SDR 11 | 1 | 2 | 1 | 0.57143 | 56.5335 | UD | 56.5335 | 113.067 | 56.5335 | 32.3049
REDUCCIÓN CONCÉNTRICA DN 200x150 PE 100 SDR 11 | 1 | 1.5 | 1 | 0.57143 | 134.7089 | UD | 134.7089 | 202.0633 | 134.7089 | 76.9765
REDUCCIÓN CONCÉNTRICA DN 250x150 PE 100 SDR 11 | 1 | 1.5 | 1 | 0.57143 | 253.7581 | UD | 253.7581 | 380.6372 | 253.7581 | 145.0047
REDUCCIÓN CONCÉNTRICA DN 32x25 PE 100 SDR 11 | 1 | 1.625 | 1 | 0.57143 | 8.3385 | UD | 8.3385 | 13.5501 | 8.3385 | 4.7649
REDUCCIÓN CONCÉNTRICA DN 40x25 PE 100 SDR 11 | 1 | 1 | 0.65 | 0.37143 | 10.7253 | UD | 10.7253 | 10.7253 | 6.9714 | 3.9837
REDUCCIÓN CONCÉNTRICA DN 65x40 PE 100 SDR 11 | 1 | 2 | 1 | 0.57143 | 16.0267 | UD | 16.0267 | 32.0535 | 16.0267 | 9.1581
REDUCCION ELECTRO. d125/90 PN-16 | 1 | 1 | 1 | 0.57143 | 52.9915 | UD | 52.9915 | 52.9915 | 52.9915 | 30.2809
REDUCCIÓN ELECTROSOLDABLE 110-75 | 0.75 | 2.5 | 1.1213 | 0.64071 | 32.459 | UD | 24.3442 | 81.1474 | 36.3946 | 20.7969
REDUCCION ELECTROSOLDABLE D110X63 PN-16 | 1 | 1 | 1 | 0.57143 | 17.595 | UD | 17.595 | 17.595 | 17.595 | 10.0543
REDUCCION ELECTROSOLDABLE D125X110 PN-16 | 1 | 1 | 1 | 0.57143 | 27.6777 | UD | 27.6777 | 27.6777 | 27.6777 | 15.8158
REDUCCION ELECTROSOLDABLE D90X63 PN-16 | 1 | 1 | 1 | 0.57143 | 15.147 | UD | 15.147 | 15.147 | 15.147 | 8.6554
REDUCCION ELECTROSOLDABLE D90X75 PN-16 | 1 | 1 | 1 | 0.57143 | 17.5415 | UD | 17.5415 | 17.5415 | 17.5415 | 10.0237
REDUCCION ELECTROSOLDABLE Ø76X63MM | 1 | 1 | 1.4625 | 0.83571 | 14.5503 | UD | 14.5503 | 14.5503 | 21.2798 | 12.1599
REDUCCION HEXAGONAL M-H 3”-2 ½” | 1 | 1 | 1 | 0.57143 | 36.4539 | UD | 36.4539 | 36.4539 | 36.4539 | 20.8308
REDUCCION INYECT D90/75 PN-16 | 1 | 1 | 1 | 0.57143 | 43.6815 | UD | 43.6815 | 43.6815 | 43.6815 | 24.9609
REDUCCION INYECTADA 90/75 PN-16 | 1 | 1 | 1 | 0.57143 | 15.1011 | UD | 15.1011 | 15.1011 | 15.1011 | 8.6292
REDUCCIÓN LATÓN DN 1/4"-1/2" | 1 | 1 | 1 | 0.57143 | 0.78795 | UD | 0.78795 | 0.78795 | 0.78795 | 0.45026
REDUCCIÓN LATÓN DN 25-20 | 25.75 | 51.25 | 9.425 | 5.3857 | 37.5921 | UD | 967.9966 | 1926.5951 | 354.3055 | 202.4603
REDUCCIÓN LATÓN DN 32-20 | 9.75 | 31.625 | 12.35 | 7.0571 | 45.0891 | UD | 439.6187 | 1425.9428 | 556.8504 | 318.2002
REDUCCIÓN LATÓN DN 32-25 | 23.25 | 65.75 | 19.175 | 10.9571 | 45.0891 | UD | 1048.3216 | 2964.6083 | 864.5835 | 494.0477
REDUCCIÓN LATÓN DN 40-20 | 0.75 | 4.25 | 0.65 | 0.37143 | 62.4623 | UD | 46.8467 | 265.4646 | 40.6005 | 23.2003
REDUCCIÓN LATÓN DN 40-25 | 2.75 | 10 | 3.25 | 1.8571 | 62.4623 | UD | 171.7712 | 624.6225 | 203.0023 | 116.0013
REDUCCIÓN LATÓN DN 40-32 | 19.5 | 25.25 | 9.75 | 5.5714 | 62.4623 | UD | 1218.0139 | 1577.1718 | 609.0069 | 348.004
REDUCCIÓN LATÓN DN 50-32 | 18.5 | 27 | 9.5875 | 5.4786 | 83.102 | UD | 1537.3861 | 2243.7526 | 796.7399 | 455.28
REDUCCIÓN LATÓN DN 50-40 | 11 | 15.5 | 7.9625 | 4.55 | 81.7632 | UD | 899.3952 | 1267.3296 | 651.0395 | 372.0226
REDUCCIÓN LATÓN DN 63-32 | 35.5 | 44.25 | 19.175 | 10.9571 | 1.167 | UD | 41.4288 | 51.6401 | 22.3774 | 12.7871
REDUCCIÓN LATÓN DN 63-40 | 14.25 | 20.25 | 6.0125 | 3.4357 | 197.7449 | UD | 2817.8641 | 4004.3332 | 1188.9409 | 679.3948
REDUCCIÓN LATÓN DN 63-50 | 18 | 23.25 | 14.4625 | 8.2643 | 1.6338 | UD | 29.4086 | 37.9861 | 23.629 | 13.5023
REDUCCIÓN LATÓN DN 75-63 | 7.25 | 4.25 | 6.3375 | 3.6214 | 1.945 | UD | 14.1013 | 8.2663 | 12.3265 | 7.0437
REDUCCIÓN LATÓN DN 90-63 | 1.25 | 1 | 3.3816 | 1.9324 | 2.334 | UD | 2.9175 | 2.334 | 7.8928 | 4.5102
REDUCCIÓN LATÓN DN 90-75 | 1 | 1 | 1.014 | 0.57943 | 11.2206 | UD | 11.2206 | 11.2206 | 11.3776 | 6.5015
REDUCCIÓN LATÓN M-H 2"X1 1/4" | 1 | 1 | 0.8125 | 0.46429 | 13.9522 | UD | 13.9522 | 13.9522 | 11.3362 | 6.4778
REDUCCIÓN LATÓN M-H 1 1/2"X1 1/4" | 1 | 1 | 1 | 0.57143 | 3.5879 | UD | 3.5879 | 3.5879 | 3.5879 | 2.0502
REDUCCIÓN LATÓN M-H 1"X3/4" | 1 | 1 | 1 | 0.57143 | 1.1551 | UD | 1.1551 | 1.1551 | 1.1551 | 0.66009
REDUCCION MARSELLA M-H 1"-1 1/2" LATON | 1 | 1 | 0.65 | 0.37143 | 3.978 | UD | 3.978 | 3.978 | 2.5857 | 1.4775
REDUCCION MARSELLA M-H 1"-1 1/4" LATON | 1 | 1 | 0.975 | 0.55714 | 3.2589 | UD | 3.2589 | 3.2589 | 3.1774 | 1.8157
REDUCCION MARSELLA M-H 1"1/2-2" LATON | 0.75 | 1 | 2.275 | 1.3 | 7.168 | UD | 5.376 | 7.168 | 16.3073 | 9.3185
REDUCCION MARSELLA M-H 2"1/2-2" LATON | 1 | 1 | 0.975 | 0.55714 | 11.3832 | UD | 11.3832 | 11.3832 | 11.0986 | 6.3421
REDUCCION MARSELLA M-H 2"X1" LATON | 1 | 1 | 1 | 0.57143 | 7.367 | UD | 7.367 | 7.367 | 7.367 | 4.2097
REDUCCION M-H Tipo SERIE 5 PE 1 1/2" x 1 1/4" tipo Plasson | 25.75 | 51.25 | 9.425 | 5.3857 | 2.7616 | UD | 71.1125 | 141.5346 | 26.0286 | 14.8735
REDUCCION M-H Tipo SERIE 5 PE 1 1/2" x 1" tipo Plasson | 9.75 | 31.625 | 12.35 | 7.0571 | 2.7616 | UD | 26.9261 | 87.3372 | 34.1064 | 19.4894
REDUCCION M-H Tipo SERIE 5 PE 1 1/2" x 3/4" tipo Plasson | 23.25 | 65.75 | 19.175 | 10.9571 | 2.7616 | UD | 64.2084 | 181.5785 | 52.9546 | 30.2598
REDUCCION M-H Tipo SERIE 5 PE 1 1/2"x1/2" tipo Plasson | 0.75 | 4.25 | 0.65 | 0.37143 | 2.7616 | UD | 2.0712 | 11.737 | 1.7951 | 1.0258
REDUCCION M-H Tipo SERIE 5 PE 1 1/4" x 1" tipo Plasson | 2.75 | 10 | 3.25 | 1.8571 | 2.0196 | UD | 5.5539 | 20.196 | 6.5637 | 3.7507
REDUCCION M-H Tipo SERIE 5 PE 1 1/4" x 1/2" tipo Plasson | 19.5 | 25.25 | 9.75 | 5.5714 | 2.0196 | UD | 39.3822 | 50.9949 | 19.6911 | 11.2521
REDUCCION M-H Tipo SERIE 5 PE 1 1/4" x 3/4" tipo Plasson | 18.5 | 27 | 9.5875 | 5.4786 | 2.0196 | UD | 37.3626 | 54.5292 | 19.3629 | 11.0645
REDUCCION M-H Tipo SERIE 5 PE 1" x 1/2" tipo Plasson | 11 | 15.5 | 7.9625 | 4.55 | 1.3464 | UD | 14.8104 | 20.8692 | 10.7207 | 6.1261
REDUCCION M-H Tipo SERIE 5 PE 1" x 3/4" tipo Plasson | 35.5 | 44.25 | 19.175 | 10.9571 | 1.3464 | UD | 47.7972 | 59.5782 | 25.8172 | 14.7527
REDUCCION M-H Tipo SERIE 5 PE 2 1/2" x 2" tipo Plasson | 14.25 | 20.25 | 6.0125 | 3.4357 | 5.6075 | UD | 79.9062 | 113.5509 | 33.7148 | 19.2656
REDUCCION M-H Tipo SERIE 5 PE 2" x 1 1/2" tipo Plasson | 18 | 23.25 | 14.4625 | 8.2643 | 4.3069 | UD | 77.5251 | 100.1366 | 62.2893 | 35.5939
REDUCCION M-H Tipo SERIE 5 PE 2" x 1 1/4" tipo Plasson | 19.1227 | 17.4614 | 11.2982 | 6.4561 | 4.3069 | UD | 82.3606 | 75.2052 | 48.6607 | 27.8061
REDUCCION M-H Tipo SERIE 5 PE 2" x 1" tipo Plasson | 19.5977 | 15.5477 | 11.4873 | 6.5642 | 4.3069 | UD | 84.4064 | 66.9633 | 49.4751 | 28.2715
REDUCCION M-H Tipo SERIE 5 PE 2" x 1/2" tipo Plasson | 20.0727 | 13.6341 | 11.6764 | 6.6722 | 4.3069 | UD | 86.4522 | 58.7213 | 50.2895 | 28.7369
REDUCCION M-H Tipo SERIE 5 PE 2" x 3/4" tipo Plasson | 20.5477 | 11.7205 | 11.8655 | 6.7803 | 4.3069 | UD | 88.498 | 50.4794 | 51.1039 | 29.2022
REDUCCION M-H Tipo SERIE 5 PE 3/4" x 1/2" tipo Plasson | 3 | 3 | 3 | 1.7143 | 1.071 | UD | 3.213 | 3.213 | 3.213 | 1.836
REDUCCIONES ELECTROSOLDABLES pn16/sdr11 50/32 | 1 | 1 | 1 | 0.57143 | 7.1298 | UD | 7.1298 | 7.1298 | 7.1298 | 4.0742
REDUCCIONES ELECTROSOLDABLES pn16/sdr11 63-40 | 1 | 1 | 1.1375 | 0.65 | 7.3287 | UD | 7.3287 | 7.3287 | 8.3364 | 4.7637
REDUCCIONES ELECTROSOLDABLES pn16/sdr11 63-50 | 1 | 1 | 0.65 | 0.37143 | 7.3287 | UD | 7.3287 | 7.3287 | 4.7637 | 2.7221
REDUCCIONES ELECTROSOLDABLES pn16/sdr11 75/50 | 1 | 1 | 1 | 0.57143 | 11.2608 | UD | 11.2608 | 11.2608 | 11.2608 | 6.4347
REDUCCIONES ELECTROSOLDABLES pn16/sdr11 Ø50/40 | 1 | 1 | 1 | 0.57143 | 6.0129 | UD | 6.0129 | 6.0129 | 6.0129 | 3.4359
REDUCCIONES ELECTROSOLDABLES pn16/sdr11 Ø63/50 | 1 | 1 | 1 | 0.57143 | 7.3287 | UD | 7.3287 | 7.3287 | 7.3287 | 4.1878
REDUCTOR DE PRESION PREAJUSTABLE CON CARTUCHO MONOBLOQUE 1 1/2" Tipo BERMAD | 1 | 1 | 1 | 0.57143 | 184.2575 | UD | 184.2575 | 184.2575 | 184.2575 | 105.29
REDUCTOR DE PRESION PREAJUSTABLE CON CARTUCHO MONOBLOQUE 1" Tipo BERMAD | 1 | 1 | 1 | 0.57143 | 214.2 | UD | 214.2 | 214.2 | 214.2 | 122.4
REJILLA PARA CANALETA RECOGIDA PLUVIALES DE FUNDICION DUCTIL 750x300 C-250 INCLUSO LARGEROS | 1 | 1 | 1 | 0.57143 | 80.325 | UD | 80.325 | 80.325 | 80.325 | 45.9
Reparación de zona verde Tipo I (Césped) | 1 | 1 | 1 | 0.57143 | 6.885 | M2 | 6.885 | 6.885 | 6.885 | 3.9343
Reparación de zona verde Tipo II (Césped + seto tipo Leylandii) | 1 | 1 | 1 | 0.57143 | 8.7975 | M2 | 8.7975 | 8.7975 | 8.7975 | 5.0271
Reparación de zona verde Tipo III (jardín ornamental, arbustos y árboles) | 15.25 | 1 | 1 | 0.57143 | 10.71 | M2 | 163.3275 | 10.71 | 10.71 | 6.12
Reparación horm impreso, rotura/corte perímetro molde, varilla Ø12 mm + mallazo 15.15.6, horm. Incorporación de cuarzo gris, chorreado de pavimento y aplicación de resina. | 1 | 88.5 | 1 | 0.57143 | 16.065 | M2 | 16.065 | 1421.7525 | 16.065 | 9.18
RETIRADA DE RESIDUO DE FIBROCEMENTO CON CODIGO LER 170605 A GESTOR AUTORIZADO INCLUSO GESTION DOCUMENTAL | 2 | 280.25 | 150 | 85.7143 | 1.53 | KG | 3.06 | 428.7825 | 229.5 | 131.1429
RETIRADA DE SACA "BIG BAG" DE RESIDUO DE DEMOLICION O CONSTRUCCION CON CODIGO LER 170107 (MEZCLA DE MATERIALES DE CONSTRUCCION Y DEMOLICION) A GESTOR AUTORIZADO INCLUSO GESTION DOCUMENTAL | 601 | 580 | 375 | 175 | 67.5 | UD | 40567.5 | 39150 | 25312.5 | 11812.5
RETIRADA DE SACA "BIG BAG" DE RESIDUO DE TIERRAS Y/O ROCAS PROCEDENTE DE SUELOS NO CATALOGADOS COMO POSIBLEMENTE CONTAMINADOS. CODIGO LER 170504 A RELLENO AUTORIZADO INCLUSO GESTION DOCUMENTAL | 1 | 1 | 1 | 0.57143 | 67.5 | UD | 67.5 | 67.5 | 67.5 | 38.5714
RIEGO DE IMPRIMACIÓN Y/O ADHERENCIA | 5 | 5.7272 | 1 | 0.57143 | 439.875 | TM | 2199.375 | 2519.2741 | 439.875 | 251.3571
SACA TIERRA VEGETAL | 10976.25 | 975 | 2790.125 | 1594.3571 | 0.22 | KG | 2414.775 | 214.5 | 613.8275 | 350.7586
SACO CEMENTO RAPIDO PROMPT | 56 | 42.25 | 2.275 | 1.3 | 2.6775 | UD | 149.94 | 113.1244 | 6.0913 | 3.4808
SACO DE ARENA FINA 0/2 30 KG | 4778.25 | 2340 | 2162.9563 | 1235.975 | 1.377 | UD | 6579.6502 | 3222.18 | 2978.3908 | 1701.9376
SACO DE CEMENTO | 596 | 989.125 | 397.0688 | 226.8964 | 2.6775 | UD | 1595.79 | 2648.3822 | 1063.1516 | 607.5152
SACO DE HORMIGON SECO HA25 25 KG | 4682.5 | 10.25 | 508.3 | 290.4571 | 2.448 | UD | 11462.76 | 25.092 | 1244.3184 | 711.0391
SACO MORTERO ALBAÑILERIA | 2299 | 26 | 169.325 | 96.7571 | 1.9125 | UD | 4396.8375 | 49.725 | 323.8341 | 185.048
SACO SIKA 4A MORTERO RAPIDO | 11 | 13.75 | 2.4375 | 1.3929 | 19.125 | UD | 210.375 | 262.9688 | 46.6172 | 26.6384
SETO LEYLANDI | 1 | 1 | 1 | 0.57143 | 9.945 | UD | 9.945 | 9.945 | 9.945 | 5.6829
SUMINISTRO Y COLOCACION DE SUELO DE TRAMEX CON MARCO METALICO | 1 | 1 | 1 | 0.57143 | 306 | M2 | 306 | 306 | 306 | 174.8571
TABLERO PARA ENCOFRAR 2000X500MM | 156 | 13.5 | 165.9938 | 94.8536 | 9.945 | M2 | 1551.42 | 134.2575 | 1650.8078 | 943.3188
TAPA BINCABB 1 | 1 | 1 | 1 | 0.57143 | 68.85 | UD | 68.85 | 68.85 | 68.85 | 39.3429
TAPA BINCABB 2 | 1 | 1 | 1 | 0.57143 | 57.375 | UD | 57.375 | 57.375 | 57.375 | 32.7857
TAPA DE REGISTRO GALVA 1100X1100 HOMOLOGADA CONSORCIO | 1 | 1 | 1 | 0.57143 | 746.8848 | UD | 746.8848 | 746.8848 | 746.8848 | 426.7913
TAPA DE REGISTRO GALVA 700X700 HOMOLOGADA CONSORCIO | 1.5 | 0.75 | 0.65 | 0.37143 | 619.015 | UD | 928.5226 | 464.2613 | 402.3598 | 229.9199
TAPA DE REGISTRO GALVA 800X800 HOMOLOGADA CONSORCIO | 0.75 | 1 | 0.8125 | 0.46429 | 544.6035 | UD | 408.4526 | 544.6035 | 442.4903 | 252.8516
TAPA PARA CERRADURA NORMALIZADA | 3 | 1 | 1 | 0.57143 | 31.5956 | UD | 94.7869 | 31.5956 | 31.5956 | 18.0547
TAPA PVC GRIS 70X70 | 1 | 1 | 1 | 0.57143 | 21.1877 | UD | 21.1877 | 21.1877 | 21.1877 | 12.1072
TAPA Y MARCO HIDRANTE ESTANDAR dn100 | 1 | 1.75 | 1 | 0.57143 | 606.6144 | UD | 606.6144 | 1061.5752 | 606.6144 | 346.6368
TAPA Y MARCO HIDRANTE ESTANDAR dn80 | 1 | 1.75 | 1 | 0.57143 | 303.5138 | UD | 303.5138 | 531.1491 | 303.5138 | 173.4364
TAPON CIEGO MACHO PVC Ø160MM | 1 | 1 | 1 | 0.57143 | 5.3167 | UD | 5.3167 | 5.3167 | 5.3167 | 3.0381
TAPON ELECTROSOLDABLE Ø32 | 1 | 1 | 1 | 0.57143 | 4.5135 | UD | 4.5135 | 4.5135 | 4.5135 | 2.5791
TAPON ELECTROSOLDABLE Ø90 | 1 | 1 | 1 | 0.57143 | 18.1611 | UD | 18.1611 | 18.1611 | 18.1611 | 10.3778
TAPON ELECTROSOLDABLE PN16/SDR11 2" | 1 | 1 | 1 | 0.57143 | 8.0325 | UD | 8.0325 | 8.0325 | 8.0325 | 4.59
TAPON ELECTROSOLDABLES pn16/sdr11 Ø110MM | 1 | 1 | 1 | 0.57143 | 22.2538 | UD | 22.2538 | 22.2538 | 22.2538 | 12.7165
TAPON HEMBRA Tipo SERIE 5 PE 1 1/2" tipo Plasson | 15 | 3 | 3 | 1.7143 | 1.8513 | UD | 27.7695 | 5.5539 | 5.5539 | 3.1737
TAPON HEMBRA Tipo SERIE 5 PE 1 1/4" tipo Plasson | 9 | 3 | 3 | 1.7143 | 1.3005 | UD | 11.7045 | 3.9015 | 3.9015 | 2.2294
TAPON HEMBRA Tipo SERIE 5 PE 1" tipo Plasson | 12 | 3 | 3 | 1.7143 | 1.071 | UD | 12.852 | 3.213 | 3.213 | 1.836
TAPON HEMBRA Tipo SERIE 5 PE 1/2" tipo Plasson | 25 | 3 | 3 | 1.7143 | 0.60435 | UD | 15.1088 | 1.8131 | 1.8131 | 1.036
TAPON HEMBRA SERIE 5 PE 2" P`LASSON | 12 | 1 | 1 | 0.57143 | 3.5267 | UD | 42.3198 | 3.5267 | 3.5267 | 2.0152
TAPON HEMBRA Tipo SERIE 5 PE 3/4" tipo Plasson | 3 | 3 | 3 | 1.7143 | 0.61965 | UD | 1.859 | 1.859 | 1.859 | 1.0623
TAPÓN LATÓN III DN20 | 3.75 | 8.25 | 2.1125 | 1.2071 | 1.0557 | UD | 3.9589 | 8.7095 | 2.2302 | 1.2744
TAPÓN LATÓN III DN25 | 3.25 | 9.25 | 1.95 | 1.1143 | 1.5988 | UD | 5.1963 | 14.7894 | 3.1178 | 1.7816
TAPÓN LATÓN III DN32 | 9.75 | 20.25 | 3.7375 | 2.1357 | 2.9912 | UD | 29.1637 | 60.5708 | 11.1794 | 6.3882
TAPÓN LATÓN III DN40 | 1.5 | 6.75 | 2.4375 | 1.3929 | 3.7868 | UD | 5.6801 | 25.5606 | 9.2302 | 5.2744
TAPÓN LATÓN III DN50 | 4.5 | 1 | 1 | 0.57143 | 6.1506 | UD | 27.6777 | 6.1506 | 6.1506 | 3.5146
TAPÓN LATÓN III DN63 | 25 | 28.25 | 13.6077 | 7.7759 | 6.1506 | UD | 153.765 | 173.7544 | 83.6958 | 47.8262
TAPÓN LATÓN III DN75 | 0.75 | 1 | 1 | 0.57143 | 9.2182 | UD | 6.9137 | 9.2182 | 9.2182 | 5.2676
TAPÓN LATÓN III DN90 | 1 | 1 | 0.702 | 0.40114 | 42.4728 | UD | 42.4728 | 42.4728 | 29.8159 | 17.0377
TAPON MACHO Tipo SERIE 5 PE 1 1/2" tipo Plasson | 3 | 3 | 3 | 1.7143 | 1.683 | UD | 5.049 | 5.049 | 5.049 | 2.8851
TAPON MACHO Tipo SERIE 5 PE 1 1/4" tipo Plasson | 3 | 3 | 3 | 1.7143 | 1.3005 | UD | 3.9015 | 3.9015 | 3.9015 | 2.2294
TAPON MACHO Tipo SERIE 5 PE 1" tipo Plasson | 3 | 3 | 3 | 1.7143 | 0.918 | UD | 2.754 | 2.754 | 2.754 | 1.5737
TAPON MACHO Tipo SERIE 5 PE 1/2" tipo Plasson | 3 | 3 | 3 | 1.7143 | 0.60435 | UD | 1.8131 | 1.8131 | 1.8131 | 1.036
TAPON MACHO Tipo SERIE 5 PE 2" tipo Plasson | 3 | 3 | 3 | 1.7143 | 3.1288 | UD | 9.3865 | 9.3865 | 9.3865 | 5.3637
TAPON MACHO Tipo SERIE 5 PE 3/4" tipo Plasson | 3 | 3 | 3 | 1.7143 | 0.69615 | UD | 2.0884 | 2.0884 | 2.0884 | 1.1934
TAPON RACOR BARCELONA 45 | 1 | 1 | 1 | 0.57143 | 115.7981 | UD | 115.7981 | 115.7981 | 115.7981 | 66.1703
TAPON RACOR BARCELONA 70 | 1 | 0.5 | 1.6738 | 0.95643 | 80.7917 | UD | 80.7917 | 40.3958 | 135.225 | 77.2714
TE BRIDA/BRIDA/BRIDA DIÁMETRO 100/100/100 | 1.75 | 4 | 3.0875 | 1.7643 | 82.008 | UD | 143.514 | 328.032 | 253.1997 | 144.6855
TE BRIDA/BRIDA/BRIDA DIÁMETRO 100/100/80 | 1 | 1.5 | 0.8125 | 0.46429 | 74.9394 | UD | 74.9394 | 112.4091 | 60.8883 | 34.7933
TE BRIDA/BRIDA/BRIDA DIÁMETRO 100/50/100 | 1 | 1 | 1 | 0.57143 | 145.9237 | UD | 145.9237 | 145.9237 | 145.9237 | 83.385
TE BRIDA/BRIDA/BRIDA DIÁMETRO 100/65/100 | 1.5 | 0.5 | 0.65 | 0.37143 | 145.9237 | UD | 218.8856 | 72.9619 | 94.8504 | 54.2002
TE BRIDA/BRIDA/BRIDA DIÁMETRO 125/125/125 | 1 | 1 | 1 | 0.57143 | 110.772 | UD | 110.772 | 110.772 | 110.772 | 63.2983
TE BRIDA/BRIDA/BRIDA DIÁMETRO 125/80/125 | 1 | 0.5 | 1 | 0.57143 | 124.106 | UD | 124.106 | 62.053 | 124.106 | 70.9177
TE BRIDA/BRIDA/BRIDA DIÁMETRO 150/150/150 | 1 | 1 | 1 | 0.57143 | 133.0641 | UD | 133.0641 | 133.0641 | 133.0641 | 76.0366
TE BRIDA/BRIDA/BRIDA DIÁMETRO 150/150/80 | 2 | 5 | 1 | 0.57143 | 133.0641 | UD | 266.1282 | 665.3205 | 133.0641 | 76.0366
TE BRIDA/BRIDA/BRIDA DIÁMETRO 150/65/150 | 1 | 0.75 | 1 | 0.57143 | 133.0641 | UD | 133.0641 | 99.7981 | 133.0641 | 76.0366
TE BRIDA/BRIDA/BRIDA DIÁMETRO 200/100/200 | 1 | 1 | 1 | 0.57143 | 210.1226 | UD | 210.1226 | 210.1226 | 210.1226 | 120.07
TE BRIDA/BRIDA/BRIDA DIÁMETRO 200/150/200 | 1 | 1 | 1 | 0.57143 | 210.1226 | UD | 210.1226 | 210.1226 | 210.1226 | 120.07
TE BRIDA/BRIDA/BRIDA DIÁMETRO 200/200/200 | 1 | 1 | 1 | 0.57143 | 210.1226 | UD | 210.1226 | 210.1226 | 210.1226 | 120.07
TE BRIDA/BRIDA/BRIDA DIÁMETRO 200/80/200 | 1.25 | 2 | 1.1684 | 0.66764 | 210.1226 | UD | 262.6532 | 420.2451 | 245.5019 | 140.2868
TE BRIDA/BRIDA/BRIDA DIÁMETRO 250/100/250 | 1 | 0.5 | 1 | 0.57143 | 387.0135 | UD | 387.0135 | 193.5068 | 387.0135 | 221.1506
TE BRIDA/BRIDA/BRIDA DIÁMETRO 50/50/50 | 1 | 1 | 1 | 0.57143 | 89.8875 | UD | 89.8875 | 89.8875 | 89.8875 | 51.3643
TE BRIDA/BRIDA/BRIDA DIÁMETRO 65/65/65 | 1.25 | 2.75 | 3.7375 | 2.1357 | 114.3445 | UD | 142.9307 | 314.4475 | 427.3628 | 244.2073
TE BRIDA/BRIDA/BRIDA DIÁMETRO 80/50/80 | 1 | 1 | 1 | 0.57143 | 124.9092 | UD | 124.9092 | 124.9092 | 124.9092 | 71.3767
TE BRIDA/BRIDA/BRIDA DIÁMETRO 80/65/80 | 0.5 | 1.25 | 1 | 0.57143 | 86.5751 | UD | 43.2875 | 108.2188 | 86.5751 | 49.4715
TE BRIDA/BRIDA/BRIDA DIÁMETRO 80/80/80 | 1.5 | 2.75 | 1 | 0.57143 | 86.5751 | UD | 129.8626 | 238.0814 | 86.5751 | 49.4715
TE DN 100 FD SDR 11 | 1 | 0.75 | 1 | 0.57143 | 30.317 | UD | 30.317 | 22.7377 | 30.317 | 17.324
TE DN 100 PE 100 SDR 11 | 1 | 1 | 1 | 0.57143 | 30.317 | UD | 30.317 | 30.317 | 30.317 | 17.324
TE DN 100 PE 100 SDR 11 | 1 | 1 | 1 | 0.57143 | 30.317 | UD | 30.317 | 30.317 | 30.317 | 17.324
TE DN 125 FD SDR 11 | 1 | 1 | 1 | 0.57143 | 50.3523 | UD | 50.3523 | 50.3523 | 50.3523 | 28.7727
TE DN 125 PE 100 SDR 11 | 1 | 1 | 1 | 0.57143 | 64.26 | UD | 64.26 | 64.26 | 64.26 | 36.72
TE DN 150 FD SDR 11 | 1 | 1 | 1 | 0.57143 | 84.4101 | UD | 84.4101 | 84.4101 | 84.4101 | 48.2343
TE DN 150 PE 100 SDR 11 | 1 | 1 | 1 | 0.57143 | 77.0814 | UD | 77.0814 | 77.0814 | 77.0814 | 44.0465
TE DN 200 FD SDR 11 | 1 | 1 | 1 | 0.57143 | 54.8276 | UD | 54.8276 | 54.8276 | 54.8276 | 31.33
TE DN 200 PE 100 SDR 11 | 1 | 1 | 1 | 0.57143 | 146.6199 | UD | 146.6199 | 146.6199 | 146.6199 | 83.7828
TE DN 25 PE 100 SDR 11 | 1 | 1 | 1 | 0.57143 | 11.6203 | UD | 11.6203 | 11.6203 | 11.6203 | 6.6402
TE DN 250 FD SDR 11 | 1 | 1 | 1 | 0.57143 | 885.7017 | UD | 885.7017 | 885.7017 | 885.7017 | 506.1153
TE DN 250 PE 100 SDR 11 | 1 | 1 | 1 | 0.57143 | 385.9501 | UD | 385.9501 | 385.9501 | 385.9501 | 220.5429
TE DN 32 PE 100 SDR 11 | 1 | 2.25 | 0.8125 | 0.46429 | 1.1359 | UD | 1.1359 | 2.5557 | 0.92291 | 0.52738
TE DN 40 PE 100 SDR 11 | 1 | 3.25 | 1 | 0.57143 | 1.875 | UD | 1.875 | 6.0937 | 1.875 | 1.0714
TE DN 50 PE 100 SDR 11 | 1 | 0.5 | 1 | 0.57143 | 10.0368 | UD | 10.0368 | 5.0184 | 10.0368 | 5.7353
TE DN 65 PE 100 SDR 11 | 1 | 2.5 | 1 | 0.57143 | 13.77 | UD | 13.77 | 34.425 | 13.77 | 7.8686
TE DN 80 FD SDR 11 | 1 | 0.75 | 1 | 0.57143 | 21.2976 | UD | 21.2976 | 15.9732 | 21.2976 | 12.1701
TE DN 80 PE 100 SDR 11 | 1 | 1.25 | 1 | 0.57143 | 20.8309 | UD | 20.8309 | 26.0387 | 20.8309 | 11.9034
TE IGUAL H-H Tipo SERIE 5 PE 1 1/2" tipo Plasson | 12 | 6 | 6 | 3.4286 | 5.1332 | UD | 61.5978 | 30.7989 | 30.7989 | 17.5994
TE IGUAL H-H Tipo SERIE 5 PE 1 1/4" tipo Plasson | 6 | 6 | 6 | 3.4286 | 4.2381 | UD | 25.4286 | 25.4286 | 25.4286 | 14.5306
TE IGUAL H-H Tipo SERIE 5 PE 1" tipo Plasson | 15 | 6 | 6 | 3.4286 | 2.5781 | UD | 38.6708 | 15.4683 | 15.4683 | 8.839
TE IGUAL H-H Tipo SERIE 5 PE 1/2" tipo Plasson | 26 | 6 | 6 | 3.4286 | 1.5224 | UD | 39.5811 | 9.1341 | 9.1341 | 5.2195
TE IGUAL H-H Tipo SERIE 5 PE 2" tipo Plasson | 12 | 6 | 6 | 3.4286 | 6.5178 | UD | 78.2136 | 39.1068 | 39.1068 | 22.3467
TE IGUAL H-H Tipo SERIE 5 PE 3/4" tipo Plasson | 7 | 7 | 7 | 4 | 1.6524 | UD | 11.5668 | 11.5668 | 11.5668 | 6.6096
TE IGUAL Tipo SERIE 1 d20 tipo Plasson | 5 | 12.75 | 4.875 | 2.7857 | 8.2697 | UD | 41.3483 | 105.438 | 40.3145 | 23.0369
TE IGUAL Tipo SERIE 1 d25 tipo Plasson | 3.5 | 15 | 2.6 | 1.4857 | 9.6084 | UD | 33.6294 | 144.126 | 24.9818 | 14.2753
TE IGUAL Tipo SERIE 1 d32 tipo Plasson | 26 | 31 | 3.9 | 2.2286 | 13.6017 | UD | 353.6442 | 421.6527 | 53.0466 | 30.3124
TE IGUAL Tipo SERIE 1 d40 tipo Plasson | 7.75 | 11.75 | 2.7625 | 1.5786 | 22.6899 | UD | 175.8467 | 266.6063 | 62.6808 | 35.8176
TE IGUAL Tipo SERIE 1 d50 tipo Plasson | 20 | 13 | 5.85 | 3.3429 | 28.8405 | UD | 576.81 | 374.9265 | 168.7169 | 96.4097
TE IGUAL Tipo SERIE 1 d63 tipo Plasson | 25 | 21.5 | 11.1475 | 6.37 | 44.1176 | UD | 1102.9388 | 948.5273 | 491.8004 | 281.0288
TE LATÓN H/H/H 1 1/2" | 1 | 1 | 1 | 0.57143 | 10.0827 | UD | 10.0827 | 10.0827 | 10.0827 | 5.7615
TE LATÓN H/H/H 1" | 1 | 1 | 1 | 0.57143 | 4.5747 | UD | 4.5747 | 4.5747 | 4.5747 | 2.6141
TE LATÓN H/H/H 1/2" | 1 | 1 | 1 | 0.57143 | 1.6906 | UD | 1.6906 | 1.6906 | 1.6906 | 0.96609
TE LATÓN H/H/H 11/4" | 1 | 1 | 1 | 0.57143 | 8.1932 | UD | 8.1932 | 8.1932 | 8.1932 | 4.6818
TE LATÓN H/H/H 2" | 1 | 1 | 1 | 0.57143 | 23.3861 | UD | 23.3861 | 23.3861 | 23.3861 | 13.3635
TE LATÓN H/H/H 3/4" | 1 | 1 | 0.975 | 0.55714 | 3.0447 | UD | 3.0447 | 3.0447 | 2.9686 | 1.6963
TE, BOCA CENTRAL ROSCA HEMBRA 3/4" | 1 | 1 | 1 | 0.57143 | 7.9484 | UD | 7.9484 | 7.9484 | 7.9484 | 4.5419
TE, BOCA CENTRAL ROSCA HEMBRA 3/4" | 1 | 1 | 1 | 0.57143 | 3.0141 | UD | 3.0141 | 3.0141 | 3.0141 | 1.7223
TENSOR ABIERTO GANCHO/ANILLA M10 3/8" | 1 | 1 | 1 | 0.57143 | 3.7318 | UD | 3.7318 | 3.7318 | 3.7318 | 2.1325
TENSOR ABIERTO GANCHO/ANILLA M5 3/16" | 1 | 1 | 1 | 0.57143 | 2.1438 | UD | 2.1438 | 2.1438 | 2.1438 | 1.225
TERMINAL ROSCA MACHO PVC MX Ø 32 x 1" | 1 | 1 | 1 | 0.57143 | 5.4774 | UD | 5.4774 | 5.4774 | 5.4774 | 3.1299
TES IGUALES ELECTROSOLDABLES Ø63MM pn16/sdr11 | 1 | 1 | 1 | 0.57143 | 10.9166 | UD | 10.9166 | 10.9166 | 10.9166 | 6.238
TES IGUALES ELECTROSOLDABLES pn16/sdr11 DN50 | 1 | 1 | 1 | 0.57143 | 10.4116 | UD | 10.4116 | 10.4116 | 10.4116 | 5.9495
TES IGUALES ELECTROSOLDABLES pn16/sdr11 DN75 | 1 | 1 | 1 | 0.57143 | 21.2976 | UD | 21.2976 | 21.2976 | 21.2976 | 12.1701
TOMA EN CARGA Tipo PLASSADDLE R-MACHO d110- 1" tipo Plasson | 3 | 3 | 3 | 1.7143 | 9.1188 | UD | 27.3564 | 27.3564 | 27.3564 | 15.6322
TOMA EN CARGA Tipo PLASSADDLE R-MACHO d125- 1" tipo Plasson | 4 | 4 | 2 | 1.1429 | 12.9591 | UD | 51.8364 | 51.8364 | 25.9182 | 14.8104
TOMA EN CARGA Tipo PLASSADDLE R-MACHO d63- 1" tipo Plasson | 6 | 6 | 3 | 1.7143 | 4.1769 | UD | 25.0614 | 25.0614 | 12.5307 | 7.1604
TOMA EN CARGA Tipo PLASSADDLE R-MACHO d90- 1" tipo Plasson | 2 | 2 | 1 | 0.57143 | 7.8795 | UD | 15.759 | 15.759 | 7.8795 | 4.5026
TORNILLO + TUERCA M.16 x70 CLASE 8/8 ZINCADOS | 1963 | 1694 | 1000 | 571.4286 | 1.2852 | UD | 2522.8476 | 2177.1288 | 1285.2 | 734.4
TORNILLO + TUERCA M.20 x 80 CLASE 8/8 ZINCADOS | 596 | 405.25 | 400 | 228.5714 | 2.3868 | UD | 1422.5328 | 967.2507 | 954.72 | 545.5543
TORNILLO + TUERCA M.24 x 110 CLASE 8/8 ZINCADOS | 96 | 114 | 50 | 28.5714 | 5.7375 | UD | 550.8 | 654.075 | 286.875 | 163.9286
TORNILLO ALLEN ZINC DIN912 8.8 M10X30 | 1 | 1 | 0.65 | 0.37143 | 0.79529 | UD | 0.79529 | 0.79529 | 0.51694 | 0.29539
TORNILLO DE ANCLAJE M10X90 | 181 | 5 | 49.075 | 28.0429 | 9.904 | UD | 1792.6247 | 49.52 | 486.039 | 277.7366
TORNILLO INTERIOR CERRADURAS NORMALIZADAS | 1.5 | 3.25 | 3.25 | 1.8571 | 11.8257 | UD | 17.7385 | 38.4334 | 38.4334 | 21.962
TORNILLOS ZINCADO M20X80 | 1 | 1 | 50.05 | 28.6 | 2.2432 | UD | 2.2432 | 2.2432 | 112.2745 | 64.1569
ARQUETA REGISTRO BOCA PARA LLAVES-FUNDICIÓN CON IDENTIFICATIVO "URA" | 35 | 45 | 16.575 | 9.4714 | 67.5 | UD | 2362.5 | 3037.5 | 1118.8125 | 639.3214
TRANSICION R/H PE/LATON DN32-1" | 1 | 1 | 1 | 0.57143 | 67.5 | UD | 67.5 | 67.5 | 67.5 | 38.5714
TRANSICION R/M PE/LATON DN50-11/2" | 1 | 1 | 1.1375 | 0.65 | 89.1148 | UD | 89.1148 | 89.1148 | 101.3681 | 57.9247
TRANSICION R/M PE/LATON DN63-2" | 1 | 1.25 | 6.0125 | 3.4357 | 7.78 | UD | 7.78 | 9.7251 | 46.7776 | 26.73
TRANSICION R/M PE/LATON DN75-2 1/2" | 1 | 1.5 | 2.561 | 1.4634 | 11.6701 | UD | 11.6701 | 17.5051 | 29.8871 | 17.0783
TRANSICION R/M PE/LATON DN90-3” | 1 | 1 | 1 | 0.57143 | 68.6028 | UD | 68.6028 | 68.6028 | 68.6028 | 39.2016
TUBERÍA DE PVC, DN 110 MM, PN 16 | 300 | 96.75 | 3.3638 | 1.9221 | 13.5405 | UD | 4062.15 | 1310.0434 | 45.5469 | 26.0268
TUBERÍA DE PVC, DN 125 MM, PN 16 | 3.25 | 3.825 | 14.9175 | 8.5243 | 17.5108 | UD | 56.9103 | 66.979 | 261.2181 | 149.2675
TUBERÍA DE PVC, DN 140 MM, PN 16 | 0.5 | 1 | 1 | 0.57143 | 21.1829 | UD | 10.5914 | 21.1829 | 21.1829 | 12.1045
TUBERÍA DE PVC, DN 160MM, PN 16 | 53 | 37.6375 | 26.1544 | 14.9454 | 27.3487 | UD | 1449.4837 | 1029.3386 | 715.2895 | 408.7368
TUBERÍA DE PVC, DN 200 MM, PN 16 | 66 | 78.3125 | 11.076 | 6.3291 | 42.7941 | UD | 2824.4106 | 3351.313 | 473.9875 | 270.85
TUBERÍA DE PVC, DN 250 MM, PN 16 | 2.75 | 7.625 | 9.8313 | 5.6179 | 69.4085 | UD | 190.8732 | 529.2394 | 682.3718 | 389.9268
TUBERÍA DE PVC, DN 315 MM, PN 16 | 1 | 1 | 1 | 0.57143 | 107.5973 | UD | 107.5973 | 107.5973 | 107.5973 | 61.4841
TUBERÍA DE PVC, DN 400, PN 16 | 1 | 1 | 3.2646 | 1.8655 | 180.5706 | UD | 180.5706 | 180.5706 | 589.4953 | 336.8545
TUBERÍA DE PVC, DN 500, PN 16 | 9 | 1 | 1 | 0.57143 | 70.7034 | UD | 636.3303 | 70.7034 | 70.7034 | 40.4019
TUBERÍA DE PVC, DN 63 MM, PN 16 | 1 | 0.5 | 1 | 0.57143 | 5.7757 | UD | 5.7757 | 2.8879 | 5.7757 | 3.3004
TUBERÍA DE PVC, DN 75 MM, PN 16 | 75 | 86.375 | 1 | 0.57143 | 8.1243 | UD | 609.3225 | 701.7364 | 8.1243 | 4.6425
TUBERÍA DE PVC, DN 90 MM, PN 16 | 26 | 12.5 | 1.625 | 0.92857 | 11.1996 | UD | 291.1896 | 139.995 | 18.1993 | 10.3996
TUBERÍA DN 100 FD C40 | 1 | 1 | 1 | 0.57143 | 31.5027 | UD | 31.5027 | 31.5027 | 31.5027 | 18.0015
TUBERÍA DN 110 PE 100 SDR 11 | 500 | 97.375 | 25 | 14.2857 | 12.4389 | UD | 6219.45 | 1211.2379 | 310.9725 | 177.6986
TUBERÍA DN 125 FD C40 | 1 | 1 | 1 | 0.57143 | 42.7329 | UD | 42.7329 | 42.7329 | 42.7329 | 24.4188
TUBERÍA DN 125 PE 100 SDR 11 | 36 | 28.25 | 6.3375 | 3.6214 | 16.1874 | UD | 582.7464 | 457.2941 | 102.5876 | 58.6215
TUBERÍA DN 150 FD C40 | 1 | 1 | 1 | 0.57143 | 42.8324 | UD | 42.8324 | 42.8324 | 42.8324 | 24.4756
TUBERÍA DN 150 PE 100 SDR 11 | 9.375 | 10.375 | 1 | 0.57143 | 26.4843 | UD | 248.2903 | 274.7746 | 26.4843 | 15.1339
TUBERÍA DN 200 FD C40 | 1 | 1 | 1 | 0.57143 | 59.0121 | UD | 59.0121 | 59.0121 | 59.0121 | 33.7212
TUBERÍA DN 200 PE 100 SDR 11 | 2 | 1 | 1 | 0.57143 | 41.2947 | UD | 82.5894 | 41.2947 | 41.2947 | 23.597
TUBERÍA DN 200 PE 100 SDR 11 | 2 | 1 | 1 | 0.57143 | 41.2947 | UD | 82.5894 | 41.2947 | 41.2947 | 23.597
TUBERÍA DN 25 PE 100 RC SDR 11 | 269 | 178.0125 | 144.17 | 82.3829 | 1.0939 | UD | 294.2725 | 194.7368 | 157.7148 | 90.1227
TUBERÍA DN 25 PE 100 SDR 11 | 550 | 338.85 | 27.1375 | 15.5071 | 0.9945 | UD | 546.975 | 336.9863 | 26.9882 | 15.4219
TUBERÍA DN 250 FD C40 | 1 | 1 | 1 | 0.57143 | 77.9382 | UD | 77.9382 | 77.9382 | 77.9382 | 44.5361
TUBERÍA DN 250 PE 100 SDR 11 | 1 | 0.875 | 1 | 0.57143 | 64.2677 | UD | 64.2677 | 56.2342 | 64.2677 | 36.7244
TUBERÍA DN 32 PE 100 RC SDR 11 | 1 | 119.8375 | 570.7812 | 326.1607 | 1.66 | UD | 1.66 | 198.9362 | 947.5254 | 541.4431
TUBERÍA DN 32 PE 100 SDR 11 | 596 | 571.7625 | 65.1625 | 37.2357 | 1.1169 | UD | 665.6724 | 638.6015 | 72.78 | 41.5886
TUBERÍA DN 40 PE 100 RC SDR 11 | 1 | 9.9 | 210.6 | 120.3429 | 1.0633 | UD | 1.0633 | 10.5264 | 223.9254 | 127.9574
TUBERÍA DN 40 PE 100 SDR 11 | 700 | 179.6375 | 43.3062 | 24.7464 | 1.6906 | UD | 1183.455 | 303.7041 | 73.2157 | 41.8375
TUBERÍA DN 50 PE 100 RC SDR 11 | 0.75 | 7.5 | 145.2425 | 82.9957 | 2.6316 | UD | 1.9737 | 19.737 | 382.2202 | 218.4115
TUBERÍA DN 50 PE 100 SDR 11 | 87.575 | 180.75 | 76.05 | 43.4571 | 2.6316 | UD | 230.4624 | 475.6617 | 200.1332 | 114.3618
TUBERÍA DN 60 FD C40 | 1 | 1 | 1 | 0.57143 | 31.0284 | UD | 31.0284 | 31.0284 | 31.0284 | 17.7305
TUBERÍA DN 63 PE 100 RC SDR 11 | 1 | 55.125 | 235.625 | 134.6429 | 6.12 | UD | 6.12 | 337.365 | 1442.025 | 824.0143
TUBERÍA DN 63 PE 100 SDR 11 | 1250 | 467.8 | 20.3938 | 11.6536 | 4.154 | UD | 5192.4375 | 1943.2178 | 84.7146 | 48.4084
TUBERÍA DN 75 PE 100 SDR 11 | 59 | 1 | 91.65 | 52.3714 | 5.8063 | UD | 342.5746 | 5.8063 | 532.152 | 304.0868
TUBERÍA DN 90 PE 100 SDR 11 | 92.5 | 1 | 0.8125 | 0.46429 | 8.4226 | UD | 779.0951 | 8.4226 | 6.8434 | 3.9105
TUBO CANALIZACION DOBLE PARED ROJO DE 110 MM UNE-EN 61386.2.4 | 15 | 45 | 5.98 | 3.4171 | 1.4076 | UD | 21.114 | 63.342 | 8.4174 | 4.81
TUBO CANALIZACION DOBLE PARED ROJO DE 125 MM UNE-EN 61386.2.4 | 1 | 1 | 1 | 0.57143 | 1.9584 | UD | 1.9584 | 1.9584 | 1.9584 | 1.1191
TUBO CANALIZACION DOBLE PARED ROJO DE 160 MM UNE-EN 61386.2.4 | 8 | 1 | 0.975 | 0.55714 | 2.7923 | UD | 22.338 | 2.7923 | 2.7224 | 1.5557
TUBO CANALIZACION DOBLE PARED ROJO DE 200 MM UNE-EN 61386.2.4 | 2.75 | 1 | 2.925 | 1.6714 | 3.9015 | UD | 10.7291 | 3.9015 | 11.4119 | 6.5211
TUBO CANALIZACION DOBLE PARED ROJO DE 250 MM UNE-EN 61386.2.4 | 2.625 | 1 | 1 | 0.57143 | 7.2675 | UD | 19.0772 | 7.2675 | 7.2675 | 4.1529
TUBO CANALIZACION DOBLE PARED ROJO DE 40 MM UNE-EN 61386.2.4 | 1 | 1 | 1 | 0.57143 | 0.5508 | UD | 0.5508 | 0.5508 | 0.5508 | 0.31474
TUBO CANALIZACION DOBLE PARED ROJO DE 50 MM UNE-EN 61386.2.4 | 1 | 1 | 1 | 0.57143 | 0.5814 | UD | 0.5814 | 0.5814 | 0.5814 | 0.33223
TUBO CANALIZACION DOBLE PARED ROJO DE 63 MM UNE-EN 61386.2.4 | 1 | 1 | 1.0562 | 0.60357 | 0.765 | UD | 0.765 | 0.765 | 0.80803 | 0.46173
TUBO CANALIZACION DOBLE PARED ROJO DE 90 MM UNE-EN 61386.2.4 | 3.25 | 1 | 16.8188 | 9.6107 | 1.0481 | UD | 3.4062 | 1.0481 | 17.6269 | 10.0725
TUBO COBRE BARRA 15 | 1 | 1 | 1 | 0.57143 | 5.5238 | UD | 5.5238 | 5.5238 | 5.5238 | 3.1565
TUBO PVC TRANSPARENTE 5000 PN 16 Ø 32 MM | 1 | 1 | 1 | 0.57143 | 8.8001 | UD | 8.8001 | 8.8001 | 8.8001 | 5.0286
TUERCA DE UNION 1- 1/2 " | 1 | 1 | 1.95 | 1.1143 | 5.0796 | UD | 5.0796 | 5.0796 | 9.9052 | 5.6601
TUERCA DE UNION 1- 1/4" | 1 | 1 | 1 | 0.57143 | 3.7179 | UD | 3.7179 | 3.7179 | 3.7179 | 2.1245
TUERCA DE UNION 1" | 1 | 1 | 0.975 | 0.55714 | 1.7442 | UD | 1.7442 | 1.7442 | 1.7006 | 0.97177
TUERCA DE UNION 2" | 1 | 1 | 1.95 | 1.1143 | 5.1867 | UD | 5.1867 | 5.1867 | 10.1141 | 5.7795
TUERCA REDUCCION M/H 1"X1/2" | 1 | 1 | 1.95 | 1.1143 | 1.5147 | UD | 1.5147 | 1.5147 | 2.9537 | 1.6878
TUERCA REDUCCION M/H 1"X3/4" | 1 | 1 | 2.925 | 1.6714 | 1.1551 | UD | 1.1551 | 1.1551 | 3.3788 | 1.9308
TUERCA REDUCCION M/H 1/2"X1/4" | 1 | 1 | 1.1375 | 0.65 | 0.78795 | UD | 0.78795 | 0.78795 | 0.89629 | 0.51217
TUERCA REDUCCION M/H 11/2"X1" | 1 | 1 | 0.975 | 0.55714 | 4.1463 | UD | 4.1463 | 4.1463 | 4.0426 | 2.3101
TUERCA REDUCCION M/H 11/2"X11/4 | 1 | 1 | 0.975 | 0.55714 | 3.4188 | UD | 3.4188 | 3.4188 | 3.3333 | 1.9048
TUERCA REDUCCION M/H 11/2"X3/4" | 1 | 1 | 1 | 0.57143 | 4.2075 | UD | 4.2075 | 4.2075 | 4.2075 | 2.4043
TUERCA REDUCCION M/H 11/4"X1" | 1 | 1 | 1.1375 | 0.65 | 2.0425 | UD | 2.0425 | 2.0425 | 2.3234 | 1.3277
TUERCA REDUCCION M/H 11/4"X3/4" | 1 | 1 | 1 | 0.57143 | 2.4327 | UD | 2.4327 | 2.4327 | 2.4327 | 1.3901
TUERCA REDUCCION M/H 2 1/2"X1 1/2" | 1 | 1 | 1 | 0.57143 | 10.84 | UD | 10.84 | 10.84 | 10.84 | 6.1943
TUERCA REDUCCION M/H 2 1/2"X2" | 1 | 1 | 1 | 0.57143 | 10.84 | UD | 10.84 | 10.84 | 10.84 | 6.1943
TUERCA REDUCCION M/H 2"X1" | 1 | 1 | 2.275 | 1.3 | 7.367 | UD | 7.367 | 7.367 | 16.7598 | 9.577
TUERCA REDUCCION M/H 2"X1/2" | 1 | 1 | 1 | 0.57143 | 8.109 | UD | 8.109 | 8.109 | 8.109 | 4.6337
TUERCA REDUCCION M/H 2"X11/2" | 1 | 1 | 1.95 | 1.1143 | 10.84 | UD | 10.84 | 10.84 | 21.1381 | 12.0789
TUERCA REDUCCION M/H 2"X3/4" | 1 | 1 | 1.1375 | 0.65 | 8.109 | UD | 8.109 | 8.109 | 9.224 | 5.2709
TUERCA REDUCCION M/H 3/4"X1/2" | 1 | 1 | 2.1125 | 1.2071 | 0.7038 | UD | 0.7038 | 0.7038 | 1.4868 | 0.84959
TUERCA REDUCCION M/H 3/4"X1/4" | 1 | 1 | 1 | 0.57143 | 0.7038 | UD | 0.7038 | 0.7038 | 0.7038 | 0.40217
TUERCA ZINCADO M-20 | 1 | 1 | 15.6 | 8.9143 | 0.45384 | UD | 0.45384 | 0.45384 | 7.0798 | 4.0456
UNION 3 PIEZAS MIX PVC E/R/M Ø32X1" | 1 | 1 | 1 | 0.57143 | 4.3395 | UD | 4.3395 | 4.3395 | 4.3395 | 2.4797
UNION DESMONTABLE Tipo PLASSON Ø63MM | 1 | 1 | 1 | 0.57143 | 32.3131 | UD | 32.3131 | 32.3131 | 32.3131 | 18.4647
UNION M-H 3 PIEZAS 1" LATON | 1 | 1 | 1 | 0.57143 | 13.3298 | UD | 13.3298 | 13.3298 | 13.3298 | 7.617
UNION MULTIDIAMETRO (60/95) | 1 | 1 | 1 | 0.57143 | 117.7727 | UD | 117.7727 | 117.7727 | 117.7727 | 67.2987
UNION PE DESMONTABLE Ø75MM | 1 | 1 | 1 | 0.57143 | 44.1734 | UD | 44.1734 | 44.1734 | 44.1734 | 25.2419
UNION PE DESMONTABLE Tipo PLASSON Ø50MM | 1 | 1 | 1 | 0.57143 | 22.5189 | UD | 22.5189 | 22.5189 | 22.5189 | 12.868
VÁLV.ESF. MINI M/H d 1/4" | 1 | 1 | 1 | 0.57143 | 4.9706 | UD | 4.9706 | 4.9706 | 4.9706 | 2.8403
VÁLV.FLOTADOR FIG.805 d50 SIN PALANCA NI BOYA | 1 | 1 | 1 | 0.57143 | 452.7958 | UD | 452.7958 | 452.7958 | 452.7958 | 258.7405
VÁLV.REGISTRO POM ACOPLES PENTOMECH d32 tipo AVK | 32 | 38.75 | 17.3875 | 9.9357 | 62.5847 | UD | 2002.7088 | 2425.1552 | 1088.1906 | 621.8232
VÁLV.REGISTRO POM ACOPLES PENTOMECH d40 tipo AVK | 15 | 11.5 | 3.562 | 2.0354 | 88.6099 | UD | 1329.1492 | 1019.0144 | 315.6286 | 180.3592
VÁLV.REGISTRO POM ACOPLES PENTOMECH d50 tipo AVK | 12 | 7.25 | 5.2 | 2.9714 | 112.1567 | UD | 1345.8798 | 813.1357 | 583.2146 | 333.2655
VÁLV.REGISTRO POM ACOPLES PENTOMECH d63 tipo AVK | 18.25 | 16 | 12.8375 | 7.3357 | 132.6051 | UD | 2420.0431 | 2121.6816 | 1702.318 | 972.7531
VÁLV.REGISTRO POM ACOPLES PKR d32 tipo tipo AVK | 5 | 1 | 1 | 0.57143 | 119.34 | UD | 596.7 | 119.34 | 119.34 | 68.1943
VÁLV.REGISTRO POM ACOPLES PKR d40 tipo AVK | 5 | 1 | 1 | 0.57143 | 126.684 | UD | 633.42 | 126.684 | 126.684 | 72.3909
VÁLV.REGISTRO POM ACOPLES PKR d50 tipo AVK | 10 | 1 | 1 | 0.57143 | 180.54 | UD | 1805.4 | 180.54 | 180.54 | 103.1657
VÁLV.REGISTRO POM ACOPLES PKR d63 tipo AVK | 5 | 1 | 1 | 0.57143 | 235.008 | UD | 1175.04 | 235.008 | 235.008 | 134.2903
VÁLVULA BOLA P. AZUL PVC R/Ø-1" -32 (PE-EPDM) | 5 | 1 | 1 | 0.57143 | 8.3538 | UD | 41.769 | 8.3538 | 8.3538 | 4.7736
VÁLVULA COMPUERTA CIERRE ELÁSTICO PN-16 DN100 | 40 | 24.75 | 10.4 | 5.9429 | 108.1863 | UD | 4327.452 | 2677.6109 | 1125.1375 | 642.9357
VÁLVULA COMPUERTA CIERRE ELÁSTICO PN-16 DN125 | 1 | 2.25 | 1.625 | 0.92857 | 163.427 | UD | 163.427 | 367.7106 | 265.5688 | 151.7536
VÁLVULA COMPUERTA CIERRE ELÁSTICO PN-16 DN150 | 6 | 9.25 | 3.25 | 1.8571 | 164.3909 | UD | 986.3451 | 1520.6154 | 534.2703 | 305.2973
VÁLVULA COMPUERTA CIERRE ELÁSTICO PN-16 DN200 | 1.75 | 2.5 | 1.4625 | 0.83571 | 343.0413 | UD | 600.3223 | 857.6032 | 501.6979 | 286.6845
VÁLVULA COMPUERTA CIERRE ELÁSTICO PN-16 DN250 | 5 | 0.5 | 1 | 0.57143 | 636.3729 | UD | 3181.8645 | 318.1865 | 636.3729 | 363.6417
VÁLVULA COMPUERTA CIERRE ELÁSTICO PN-16 DN65 | 30 | 22.5 | 14.2447 | 8.1399 | 89.3137 | UD | 2679.4125 | 2009.5594 | 1272.252 | 727.0012
VÁLVULA COMPUERTA CIERRE ELÁSTICO PN-16 DN80 | 55 | 16.5 | 13.1625 | 7.5214 | 96.1069 | UD | 5285.8822 | 1585.7647 | 1265.0077 | 722.8616
VÁLVULA DE BOLA LATON CUADRADILLO Tipo Greiner PN-16 DN 20 | 9.75 | 13.5 | 12.0136 | 6.8649 | 11.475 | UD | 111.8812 | 154.9125 | 137.8563 | 78.7751
VÁLVULA DE BOLA LATON CUADRADILLO Tipo Greiner PN-16 DN 25 | 16.25 | 57.375 | 26.5688 | 15.1821 | 13.77 | UD | 223.7625 | 790.0537 | 365.8517 | 209.0581
VÁLVULA DE BOLA LATON CUADRADILLO Tipo Greiner PN-16 DN 32 | 38.875 | 62.1875 | 5.4437 | 3.1107 | 15.3 | UD | 594.7875 | 951.4688 | 83.2894 | 47.5939
VÁLVULA DE BOLA LATON CUADRADILLO Tipo Greiner PN-16 DN 40 | 12.375 | 11.625 | 6.9306 | 3.9604 | 28.6875 | UD | 355.0078 | 333.4922 | 198.8223 | 113.6127
VÁLVULA DE BOLA LATON CUADRADILLO Tipo Greiner PN-16 DN 50 | 10.125 | 13.125 | 9.9938 | 5.7107 | 43.1766 | UD | 437.1631 | 566.6929 | 431.4961 | 246.5692
VÁLVULA DE BOLA LATON CUADRADILLO Tipo Greiner PN-16 DN 63 | 13.75 | 17.875 | 1.0546 | 0.60264 | 60.4656 | UD | 831.402 | 1080.8226 | 63.7685 | 36.4392
VÁLVULA DE BOLA LATON CUADRADILLO Tipo Greiner PN-16 DN 75 | 0.75 | 1 | 3.9 | 2.2286 | 68.085 | UD | 51.0637 | 68.085 | 265.5315 | 151.7323
VÁLVULA DE BOLA MINI DN ¼” | 10 | 11.875 | 18.85 | 10.7714 | 9.4324 | UD | 94.3245 | 112.0103 | 177.8017 | 101.601
VÁLVULA DE COMPUERTA H-H D-25 | 26 | 1.25 | 1 | 0.57143 | 38.7396 | UD | 1007.2296 | 48.4245 | 38.7396 | 22.1369
VÁLVULA DE COMPUERTA H-H D-32 | 33 | 19.375 | 8.6937 | 4.9679 | 40.7516 | UD | 1344.8012 | 789.5613 | 354.2838 | 202.4479
VÁLVULA DE COMPUERTA H-H D-40 | 25 | 10 | 1.781 | 1.0177 | 63.0895 | UD | 1577.2387 | 630.8955 | 112.3625 | 64.2071
VÁLVULA DE COMPUERTA H-H D-50 | 5 | 3.625 | 2.6 | 1.4857 | 101.3931 | UD | 506.9655 | 367.55 | 263.6221 | 150.6412
VÁLVULA DE COMPUERTA H-H D-63 | 23 | 8 | 6.4188 | 3.6679 | 110.795 | UD | 2548.2839 | 886.3596 | 711.1651 | 406.38
VÁLVULA DE RETENCIÓN DN 50 CLAPETA SIMPLE | 10.125 | 13.125 | 9.9938 | 5.7107 | 90 | UD | 911.25 | 1181.25 | 899.4375 | 513.9643
VÁLVULA DE RETENCIÓN DN 65 CLAPETA SIMPLE | 13.75 | 12 | 1.0546 | 0.60264 | 125 | UD | 1718.75 | 1500 | 131.8281 | 75.3304
VÁLVULA DE RETENCIÓN DN 80 CLAPETA SIMPLE | 0.75 | 1 | 3.9 | 2.2286 | 150 | UD | 112.5 | 150 | 585 | 334.2857
VÁLVULA FLOTADOR CON VARILLA ROSCADA 1” | 1 | 0.5 | 1.3114 | 0.74936 | 22.6918 | UD | 22.6918 | 11.3459 | 29.7575 | 17.0043
VÁLVULA FLOTADOR CON VARILLA ROSCADA 2” | 0.5 | 0.5 | 0.975 | 0.55714 | 114.8681 | UD | 57.4341 | 57.4341 | 111.9964 | 63.998
VÁLVULA FLOTADOR EMBRIDADA DE 25MM | 1 | 1 | 1 | 0.57143 | 94.7299 | UD | 94.7299 | 94.7299 | 94.7299 | 54.1314
VÁLVULA FLOTADOR EMBRIDADA DE 50MM | 6 | 1 | 1 | 0.57143 | 1470.5289 | UD | 8823.1734 | 1470.5289 | 1470.5289 | 840.3022
VÁLVULA FLOTADOR EMBRIDADA DN 100MM | 3 | 0.75 | 1 | 0.57143 | 1912.5 | UD | 5737.5 | 1434.375 | 1912.5 | 1092.8571
VÁLVULA FLOTADOR EMBRIDADA DN 80MM | 1 | 1 | 1 | 0.57143 | 2112.8917 | UD | 2112.8917 | 2112.8917 | 2112.8917 | 1207.3667
VARILLA DE 10 MM AEH-500 0.64 | 1 | 1 | 2.925 | 1.6714 | 1.8153 | UD | 1.8153 | 1.8153 | 5.3099 | 3.0342
VENTOSA TRIFUNCIONAL 1" Tipo Bermad | 6 | 4.125 | 3.0875 | 1.7643 | 153 | UD | 918 | 631.125 | 472.3875 | 269.9357
VIGUETA/CABEZAL PRETENSADO (1.5m 11x7) | 1 | 1 | 1 | 0.57143 | 12.24 | UD | 12.24 | 12.24 | 12.24 | 6.9943
[6 empty] | TOTAL AÑO | 365333.4412 | 262189.282 | 189724.134 | 105462.0051
MAQUINARIA | MEDICION ZONA A | MEDICION ZONA B | MEDICION ZONA C | MEDICION ZONA D | PRECIO | UNIDAD | TOTAL A | TOTAL B | TOTAL C | TOTAL D
BOMBA DE ACHIQUE SUMERGIBLE | 617.875 | 3099.0625 | 592.2313 | 358.928 | 3 | H | 1853.625 | 9297.1875 | 1776.6938 | 1076.7841
BOMBA DE ACHIQUE TRIFÁSICA 10KW CON ARRANQUE DIRECTO Y 30 M DE TUBERÍA 6" | 0 | 0.25 | 5.525 | 3.3485 | 12.325 | H | 0 | 3.0812 | 68.0956 | 41.2701
CAMION CISTERNA | 15.25 | 19.875 | 81.6562 | 49.4886 | 68 | H | 1037 | 1351.5 | 5552.625 | 3365.2273
CAMION DOS EJES DE 2.8 A 4.5 TM. TIPO NISSAN CABSTAR O SIMILAR | 2807.9375 | 5311.1 | 240.3375 | 145.6591 | 8.5 | H | 23867.4688 | 45144.35 | 2042.8688 | 1238.1023
CAMIÓN GÓNDOLA PARA TRANSPORTE DE MAQUINARIA | 0 | 13850 | 1718.2165 | 1041.3433 | 1.5 | KM | 0 | 20775 | 2577.3247 | 1562.015
CAMIÓN GRÚA | 474.625 | 2993 | 197.275 | 119.5606 | 55 | H | 26104.375 | 164615 | 10850.125 | 6575.8333
CAMIÓN VOLQUETE 2 EJES 10 TM O 6 M3 | 661.5625 | 0.75 | 6.175 | 3.7424 | 55 | H | 36385.9375 | 41.25 | 339.625 | 205.8333
DESBROZADORA | 67.5 | 249.875 | 85.3531 | 51.7292 | 5.1 | H | 344.25 | 1274.3625 | 435.3009 | 263.8188
DUMPER 1500 KG CON CAPACIDAD SUPERIOR A 0.60 M3 | 10 | 143.625 | 13.975 | 8.4697 | 6.8 | H | 68 | 976.65 | 95.03 | 57.5939
DUMPER 3500KG 4X4 GIRATORIO | 0 | 0 | 398 | 241.2121 | 14.824 | H | 0 | 0 | 5899.952 | 3575.7285
DUMPER 6000KG | 0 | 0 | 76.2125 | 46.1894 | 14.45 | H | 0 | 0 | 1101.2706 | 667.4367
EQUIPO DE ILUMINACIÓN | 37.625 | 14.875 | 9.6687 | 5.8598 | 3.4 | H | 127.925 | 50.575 | 32.8737 | 19.9235
EQUIPO DE LIMPIEZA CON AGUA A ALTA PRESIÓN (CAMIÓN CHUPON) | 20.125 | 6.825 | 6.2562 | 3.7917 | 100 | H | 2012.5 | 682.5 | 625.625 | 379.1667
EQUIPO DE SOLDADURA ELECTRICA CON SOLDADDOR INCLUIDO | 7.75 | 21.75 | 2.1125 | 1.2803 | 38.25 | H | 296.4375 | 831.9375 | 80.8031 | 48.9716
FURGONETA MEDIA EQUIPADA(TIPO BERLINGO. KANGOO. ETC) | 10821.2875 | 9758.2 | 8389.225 | 5084.3788 | 6 | H | 64927.725 | 58549.2 | 50335.35 | 30506.2727
GENERADOR DE ELECTRICIDAD | 3656.5625 | 5356.8125 | 2500 | 1515.1515 | 3 | H | 10969.6875 | 16070.4375 | 7500 | 4545.4545
HIDROLIMPIADORA | 8.625 | 7.625 | 3.0875 | 1.8712 | 11.05 | H | 95.3062 | 84.2562 | 34.1169 | 20.6769
HORMIGONERA DE 250 LITROS | 1030.125 | 34.25 | 59.9625 | 36.3409 | 2.72 | H | 2801.94 | 93.16 | 163.098 | 98.8473
HORMIGONERA ELECTRICA 80 LITROS | 0 | 1522.625 | 31.525 | 19.1061 | 7.225 | H | 0 | 11000.9656 | 227.7681 | 138.0413
MAQUINA DE TOMA EN CARGA UNIVERSAL PARA DN MAYOR DE 63MM | 100 | 7.625 | 4.1437 | 2.5114 | 38.25 | H | 3825 | 291.6562 | 158.4984 | 96.0597
MAQUINA DE TOMA EN CARGA UNIVERSAL PARA DN 25MM HASTA DN 63MM | 0.5 | 17.5 | 30.55 | 18.5152 | 28.9 | H | 14.45 | 505.75 | 882.895 | 535.0879
MÁQUINA PARA CORTAR ASFALTO O BALDOSA O ROTAFLEX | 1091.75 | 4560.8125 | 332.2312 | 201.3523 | 5 | H | 5458.75 | 22804.0625 | 1661.1562 | 1006.7614
MAQUINA PARA EJECUCIÓN DE ELECTROSOLDADURAS EN PE | 7.5 | 60.125 | 41.6812 | 25.2614 | 5.525 | H | 41.4375 | 332.1906 | 230.2889 | 139.569
MARTILLO ELÉCTRICO | 872.6875 | 4005.375 | 875.3875 | 530.5379 | 4.9725 | H | 4339.4386 | 19916.7272 | 4352.8643 | 2638.0996
MINIRETROEXCAVADORA DE HASTA 4000 KG CON CAZO Y MARTILLO HIDRAULICO Y CAMION DE TRASPORTE | 3350 | 4.125 | 1625 | 984.8485 | 63 | H | 211050 | 259.875 | 102375 | 62045.4545
MINIRETROEXCAVADORA DE HASTA 4000 KG CON CAZO Y MARTILLO HIDRAULICO Y CAMION DE TRASPORTE HORA EXTRA | 50 | 2 | 250 | 151.5152 | 96.9 | H | 4845 | 193.8 | 24225 | 14681.8182
MOTOSIERRA | 6.5 | 14.5 | 6.6625 | 4.0379 | 7.65 | H | 49.725 | 110.925 | 50.9681 | 30.8898
PAREJA DE SEMÁFOROS Y BATERÍAS | 1.75 | 27.375 | 26.65 | 16.1515 | 40.8 | DIA | 71.4 | 1116.9 | 1087.32 | 658.9818
PISÓN PARA COMPACTACIÓN DE ÁRIDOS) | 0.75 | 52.75 | 0.8125 | 0.49242 | 7.752 | H | 5.814 | 408.918 | 6.2985 | 3.8173
PLATAFORMA ANDAMIO 2MTS CON ACCESORIOS PARA MONTAJE | 0 | 0 | 0 | 0 | 12.325 | DIA | 0 | 0 | 0 | 0
RETROEXCAVADORA DE 12000KG CON CAZO Y MARTILLO HIDRAULICO | 1 | 6 | 1 | 0.60606 | 93.5 | H | 93.5 | 561 | 93.5 | 56.6667
RETROEXCAVADORA DE 12000KG CON CAZO Y MARTILLO HIDRAULICO HORA EXTRA | 1 | 2 | 1 | 0.60606 | 127.5 | H | 127.5 | 255 | 127.5 | 77.2727
RETROEXCAVADORA DE 8000 KG CON CAZO Y MARTILLO HIDRAULICO | 2 | 120 | 15 | 9.0909 | 74.8 | H | 149.6 | 8976 | 1122 | 680
RETROEXCAVADORA DE 8000 KG CON CAZO Y MARTILLO HIDRAULICO HORA EXTRA | 2 | 15 | 7 | 4.2424 | 106.25 | H | 212.5 | 1593.75 | 743.75 | 450.7576
RETROEXCAVADORA DE ORUGAS DE 14 TN CAZO Y MARTILLO HIDRAULICO | 16.75 | 2 | 16.575 | 10.0455 | 102 | H | 1708.5 | 204 | 1690.65 | 1024.6364
RETROEXCAVADORA DE ORUGAS DE 14 TN CAZO Y MARTILLO HIDRAULICO | 16.75 | 2 | 16.575 | 10.0455 | 140.25 | H | 2349.1875 | 280.5 | 2324.6437 | 1408.875
RETROEXCAVADORA DE ORUGAS DE 6 TN-S O SIMILAR, CON CAZO Y MARTILLO HIDRAULICO | 20 | 1230 | 150 | 90.9091 | 68 | H | 1360 | 83640 | 10200 | 6181.8182
RETROEXCAVADORA DE ORUGAS DE 6 TN-S O SIMILAR, CON CAZO Y MARTILLO HIDRAULICO HORA EXTRA | 2 | 125 | 75 | 45.4545 | 102 | H | 204 | 12750 | 7650 | 4636.3636
RODILLO COMPACTADOR RANA | 84.875 | 10.75 | 163.3125 | 98.9773 | 7.82 | H | 663.7225 | 84.065 | 1277.1037 | 774.0023
RODILLO TAMDEM 3500KG | 0 | 0 | 2.1125 | 1.2803 | 20.4 | H | 0 | 0 | 43.095 | 26.1182
RODILLO VIBRATORIO COMPACTADOR 1800 KG | 0 | 113.1375 | 15.7625 | 9.553 | 11.475 | H | 0 | 1298.2528 | 180.8747 | 109.621
TALADRO ELECTRICO PERCUSION, ATORNILLADOR ETC | 0.25 | 33.625 | 44.3625 | 26.8864 | 4.505 | H | 1.1262 | 151.4806 | 199.8531 | 121.1231
VEHÍCULO 4 X 4 TIPO PICK-UP EQUIPADA (NISSAN PICK-UP) | 3307.4875 | 0.75 | 2143.1638 | 1298.8871 | 10.625 | H | 35142.0547 | 7.9688 | 22771.1148 | 13800.6757
[6 empty] | TOTAL AÑO | 442604.8835 | 486584.2349 | 273192.921 | 165571.4673

## ZONA A
DENOMINACIÓN | ESPECIFICACIONES | MEDICION | PRECIO | UNIDAD | TOTAL
2058005.4566
CENTRO OPERACIONES |  |  |  |  | 256453.92
CENTRO OPERACIONES |  | 12 | 21371.16 | mes | 256453.92
MANO DE OBRA |  | MEDICION | PRECIO | UNIDAD | 985900.8
ENGARGADO |  | 1790 | 40.63 | H | 72727.7
ENCARGADO HORA EXTRA |  | 50 | 48.75 | H | 2437.5
OFICIAL 1ª |  | 10740 | 36.57 | H | 392761.8
OFICIAL 1ª HORA EXTRA |  | 300 | 40.63 | H | 12189
OFICIAL 2ª |  | 14320 | 31.04 | H | 444492.8
OFICIAL 2ª HORA EXTRA |  | 400 | 33.53 | H | 13412
RETEN DIA LABORABLE |  | 460 | 28.8 | H | 13248
RETEN DIA FESTIVO |  | 370 | 93.6 | H | 34632
MAQUINARIA |  | MEDICION | PRECIO | UNIDAD | 443016.8435
BOMBA DE ACHIQUE SUMERGIBLE |  | 618 | 3 | H | 1854
BOMBA DE ACHIQUE TRIFÁSICA 10KW CON ARRANQUE DIRECTO Y 30 M DE TUBERÍA 6" |  | 1 | 12.325 | H | 12.325
CAMION CISTERNA INLCUIDO CONDUCTOR |  | 16 | 68 | H | 1088
CAMION DOS EJES DE 2.8 A 4.5 TM. TIPO NISSAN CABSTAR O SIMILAR |  | 2808 | 8.5 | H | 23868
CAMIÓN GÓNDOLA PARA TRANSPORTE DE MAQUINARIA INLCUIDO CONDUCTOR |  | 2 | 1.5 | KM | 3
CAMIÓN GRÚA INLCUIDO CONDUCTOR |  | 475 | 55 | H | 26125
CAMIÓN VOLQUETE 2 EJES 10 TM O 6 M3 |  | 662 | 55 | H | 36410
DESBROZADORA |  | 68 | 5.1 | H | 346.8
DUMPER 1500 KG CON CAPACIDAD SUPERIOR A 0.60 M3 |  | 10 | 6.8 | H | 68
DUMPER 3500KG 4X4 GIRATORIO |  | 1 | 14.824 | H | 14.824
DUMPER 6000KG |  | 1 | 14.45 | H | 14.45
EQUIPO DE ILUMINACIÓN |  | 38 | 3.4 | H | 129.2
EQUIPO DE LIMPIEZA CON AGUA A ALTA PRESIÓN (CAMIÓN CHUPON) |  | 21 | 100 | H | 2100
EQUIPO DE SOLDADURA ELECTRICA CON SOLDADDOR INCLUIDO |  | 8 | 38.25 | H | 306
FURGONETA MEDIA EQUIPADA(TIPO BERLINGO. KANGOO. ETC) |  | 10822 | 6 | H | 64932
GENERADOR DE ELECTRICIDAD |  | 3657 | 3 | H | 10971
HIDROLIMPIADORA |  | 9 | 11.05 | H | 99.45
HORMIGONERA DE 250 LITROS |  | 1031 | 2.72 | H | 2804.32
HORMIGONERA ELECTRICA 80 LITROS |  | 1 | 7.225 | H | 7.225
MAQUINA DE TOMA EN CARGA UNIVERSAL PARA DN MAYOR DE 63MM |  | 100 | 38.25 | H | 3825
MAQUINA DE TOMA EN CARGA UNIVERSAL PARA DN 25MM HASTA DN 63MM |  | 1 | 28.9 | H | 28.9
MÁQUINA PARA CORTAR ASFALTO O BALDOSA O ROTAFLEX |  | 1092 | 5 | H | 5460
MAQUINA PARA EJECUCIÓN DE ELECTROSOLDADURAS EN PE |  | 8 | 5.525 | H | 44.2
MARTILLO ELÉCTRICO |  | 873 | 4.9725 | H | 4340.9925
MINIRETROEXCAVADORA DE HASTA 4000 KG CON CAZO Y MARTILLO HIDRAULICO Y CAMION DE TRASPORTE INLCUIDO CONDUCTOR |  | 3350 | 63 | H | 211050
MINIRETROEXCAVADORA DE HASTA 4000 KG CON CAZO Y MARTILLO HIDRAULICO Y CAMION DE TRASPORTE HORA EXTRA INLCUIDO CONDUCTOR |  | 50 | 96.9 | H | 4845
MOTOSIERRA |  | 7 | 7.65 | H | 53.55
PAREJA DE SEMÁFOROS Y BATERÍAS |  | 2 | 40.8 | DIA | 81.6
PISÓN PARA COMPACTACIÓN DE ÁRIDOS) |  | 1 | 7.752 | H | 7.752
PLATAFORMA ANDAMIO 2MTS CON ACCESORIOS PARA MONTAJE |  | 1 | 12.325 | DIA | 12.325
RETROEXCAVADORA DE 12000KG CON CAZO Y MARTILLO HIDRAULICO INLCUIDO CONDUCTOR |  | 1 | 93.5 | H | 93.5
RETROEXCAVADORA DE 12000KG CON CAZO Y MARTILLO HIDRAULICO HORA EXTRA INLCUIDO CONDUCTOR |  | 1 | 127.5 | H | 127.5
RETROEXCAVADORA DE 8000 KG CON CAZO Y MARTILLO HIDRAULICO INLCUIDO CONDUCTOR |  | 2 | 74.8 | H | 149.6
RETROEXCAVADORA DE 8000 KG CON CAZO Y MARTILLO HIDRAULICO HORA EXTRA INLCUIDO CONDUCTOR |  | 2 | 106.25 | H | 212.5
RETROEXCAVADORA DE ORUGAS DE 14 TN CAZO Y MARTILLO HIDRAULICO INLCUIDO CONDUCTOR |  | 17 | 102 | H | 1734
RETROEXCAVADORA DE ORUGAS DE 14 TN CAZO Y MARTILLO HIDRAULICO INLCUIDO CONDUCTOR |  | 17 | 140.25 | H | 2384.25
RETROEXCAVADORA DE ORUGAS DE 6 TN-S O SIMILAR, CON CAZO Y MARTILLO HIDRAULICO INLCUIDO CONDUCTOR |  | 20 | 68 | H | 1360
RETROEXCAVADORA DE ORUGAS DE 6 TN-S O SIMILAR, CON CAZO Y MARTILLO HIDRAULICO HORA EXTRA INLCUIDO CONDUCTOR |  | 2 | 102 | H | 204
RODILLO COMPACTADOR RANA |  | 85 | 7.82 | H | 664.7
RODILLO TAMDEM 3500KG |  | 1 | 20.4 | H | 20.4
RODILLO VIBRATORIO COMPACTADOR 1800 KG |  | 1 | 11.475 | H | 11.475
TALADRO ELECTRICO PERCUSION, ATORNILLADOR ETC |  | 1 | 4.505 | H | 4.505
VEHÍCULO 4 X 4 TIPO PICK-UP EQUIPADA (NISSAN PICK-UP) |  | 3308 | 10.625 | H | 35147.5
MATERIALES | ESPECIFICACIONES DE REFERENCIA | MEDICION | PRECIO | UNIDAD | 372633.8931
ABRAZADERA AUTOBLOCANTE PN10 PARA TUBERIA PE/PVC DN 110 | Hawle o equivalente. | 29 | 126.4163 | UD | 3666.0712
ABRAZADERA AUTOBLOCANTE PN10 PARA TUBERIA PE/PVC DN 125 | Hawle o equivalente. | 12 | 152.9312 | UD | 1835.1738
ABRAZADERA AUTOBLOCANTE PN10 PARA TUBERIA PE/PVC DN 140 | Hawle o equivalente. | 2 | 178.6122 | UD | 357.2244
ABRAZADERA AUTOBLOCANTE PN10 PARA TUBERIA PE/PVC DN 160 | Hawle o equivalente. | 5 | 202.2201 | UD | 1011.1005
ABRAZADERA AUTOBLOCANTE PN10 PARA TUBERIA PE/PVC DN 200 | Hawle o equivalente. | 6 | 341.8938 | UD | 2051.3628
ABRAZADERA AUTOBLOCANTE PN10 PARA TUBERIA PE/PVC DN 225 | Hawle o equivalente. | 3 | 414.6224 | UD | 1243.8671
ABRAZADERA AUTOBLOCANTE PN10 PARA TUBERIA PE/PVC DN 63 | Hawle o equivalente. | 14 | 91.2874 | UD | 1278.0243
ABRAZADERA AUTOBLOCANTE PN10 PARA TUBERIA PE/PVC DN 75 | Hawle o equivalente. | 28 | 97.9965 | UD | 2743.902
ABRAZADERA AUTOBLOCANTE PN10 PARA TUBERIA PE/PVC DN 90 | Hawle o equivalente. | 35 | 113.1052 | UD | 3958.6837
ABRAZADERA DE REPARACION 2 SECTORES (108-128) L381MM | Hawle o equivalente. | 2 | 274.0612 | UD | 548.1225
ABRAZADERA DE REPARACION 2 SECTORES (158-180) L381MM | Hawle o equivalente. | 2 | 306.4284 | UD | 612.8568
ABRAZADERA DE REPARACION 2 SECTORES (390-410) L400MM | Hawle o equivalente. | 1 | 533.6769 | UD | 533.6769
ABRAZADERA DE REPARACION DN 216-238 L=381 MM | Hawle o equivalente. | 4 | 398.3818 | UD | 1593.5271
ABRAZADERA DE REPARACIÓN FS-10 DN 131-141 L=200 MM | Hawle o equivalente. | 4 | 127.7321 | UD | 510.9282
ABRAZADERA DE REPARACIÓN FS-10 DN 133-144 L=200 MM | Hawle o equivalente. | 1 | 168.4989 | UD | 168.4989
ABRAZADERA DE REPARACIÓN FS-10 DN 140-150 L=200 MM | Hawle o equivalente. | 1 | 171.7731 | UD | 171.7731
ABRAZADERA DE REPARACIÓN FS-10 DN 151-161 L=200 MM | Hawle o equivalente. | 2 | 205.7774 | UD | 411.5547
ABRAZADERA DE REPARACIÓN FS-10 DN 166-178 L=200 MM | Hawle o equivalente. | 2 | 215.9059 | UD | 431.8119
ABRAZADERA DE REPARACIÓN FS-10 DN 178-190 L=200 MM | Hawle o equivalente. | 2 | 234.9162 | UD | 469.8324
ABRAZADERA DE REPARACIÓN FS-10 DN 190-202 L=200 MM | Hawle o equivalente. | 1 | 240.7149 | UD | 240.7149
ABRAZADERA DE REPARACIÓN FS-10 DN 54 - 58 L=150 MM | Hawle o equivalente. | 40 | 53.55 | UD | 2142
ABRAZADERA DE REPARACIÓN FS-10 DN 63 - 68 L=150 MM | Hawle o equivalente. | 61 | 61.2 | UD | 3733.2
ABRAZADERA DE REPARACIÓN FS-10 DN 73-80 L 200 | Hawle o equivalente. | 45 | 68.85 | UD | 3098.25
ABRAZADERA DE REPARACION FS-10 DN 87-97 L=200 | Hawle o equivalente. | 1 | 74.97 | UD | 74.97
ABRAZADERA DE REPARACION FS-10 DN 95-104 L=200 | Hawle o equivalente. | 51 | 76.5 | UD | 3901.5
ABRAZADERA DE REPARACIÓN FS-20 DN 200-212 L=250 MM | Hawle o equivalente. | 1 | 170.3831 | UD | 170.3831
ABRAZADERA DE REPARACIÓN FS-20 DN 215-227 L=250 MM | Hawle o equivalente. | 1 | 164.1591 | UD | 164.1591
ABRAZADERA DE REPARACIÓN FS-20 DN 269-281 L=250 MM | Hawle o equivalente. | 1 | 184.3872 | UD | 184.3872
ABRAZADERA DE REPARACIÓN FS-20 DN 306-318 L=250 MM | Hawle o equivalente. | 1 | 190.6112 | UD | 190.6112
ABRAZADERA DE REPARACIÓN FS-20 DN 315-327 L=315 MM | Hawle o equivalente. | 1 | 264.5217 | UD | 264.5217
ABRAZADERA DE REPARACIÓN FS-20 DN 366-379 L=315 MM | Hawle o equivalente. | 2 | 311.202 | UD | 622.404
ABRAZADERA DE REPARACIÓN FS-20 DN 400-412 L=250 MM | Hawle o equivalente. | 1 | 246.3683 | UD | 246.3683
ABRAZADERA DE REPARACION INOX HAWLE DOBLE APRIETE FS-10 ( 87-102) L-200 | Hawle o equivalente. | 1 | 164.2412 | UD | 164.2412
ABRAZADERA DE REPARACION ROCKWELL 2 SECTORES (139-160) L300MM | Hawle o equivalente. | 1 | 254.6762 | UD | 254.6762
ABRAZADERA ISOFONICA M 10 DN 107-113 |  | 1 | 1.1125 | UD | 1.1125
ABRAZADERA ISOFONICA M 10 DN 113-118 |  | 1 | 1.2059 | UD | 1.2059
ABRAZADERA ISOFONICA M 10 DN 15-19 |  | 1 | 0.4279 | UD | 0.4279
ABRAZADERA ISOFONICA M 10 DN 20-25 |  | 1 | 0.45902 | UD | 0.45902
ABRAZADERA ISOFONICA M 10 DN 26-30 |  | 1 | 0.5057 | UD | 0.5057
ABRAZADERA ISOFONICA M 10 DN 32-36 |  | 1 | 0.53682 | UD | 0.53682
ABRAZADERA ISOFONICA M 10 DN 38-43 |  | 1 | 0.59906 | UD | 0.59906
ABRAZADERA ISOFONICA M 10 DN 47-51 |  | 1 | 0.63796 | UD | 0.63796
ABRAZADERA ISOFONICA M 10 DN 53-58 |  | 1 | 0.70798 | UD | 0.70798
ABRAZADERA ISOFONICA M 10 DN 60-64 |  | 1 | 0.73132 | UD | 0.73132
ABRAZADERA ISOFONICA M 10 DN 66-70 |  | 1 | 0.78579 | UD | 0.78579
ABRAZADERA ISOFONICA M 10 DN 79-85 |  | 1 | 0.91027 | UD | 0.91027
ABRAZADERA ISOFONICA M 10 DN 87-92 |  | 1 | 0.92583 | UD | 0.92583
ABRAZADERA ISOFONICA M 10 DN 99-105 |  | 1 | 1.0503 | UD | 1.0503
ABRAZADERA ISOFONICA M 10 DN74-79 |  | 1 | 0.82469 | UD | 0.82469
ABRAZADERA LARGA DE 1 1/2" | Hawle o equivalente. | 2 | 51.4156 | UD | 102.8313
ABRAZADERA LARGA DE 1 1/4" | Hawle o equivalente. | 16 | 45.7317 | UD | 731.7072
ABRAZADERA LARGA DE 1/2" | Hawle o equivalente. | 4 | 29.1389 | UD | 116.5554
ABRAZADERA LARGA DE 2" | Hawle o equivalente. | 2 | 60.6874 | UD | 121.3749
ABRAZADERA LARGA DE 3/4" | Hawle o equivalente. | 12 | 30.8524 | UD | 370.2294
ABRAZADERA LARGA DE 1" | Hawle o equivalente. | 21 | 37.2784 | UD | 782.8474
ABRAZADERA LARGA DE 2 1/2" | Hawle o equivalente. | 1 | 74.9394 | UD | 74.9394
ABRAZADERA LARGA DE D3"-90 TUBO ACERO | Hawle o equivalente. | 1 | 40.1018 | UD | 40.1018
ACERO ARMADO B500S EN BARRAS |  | 1 | 0.765 | KG | 0.765
ADOQUIN |  | 556 | 0.5355 | UD | 297.738
AGLOMERADO ASFÁLTICO EN CALIENTE ARIDO OFÍTICO S-12 |  | 63 | 87.975 | TM | 5542.425
AGLOMERADO ASFÁLTICO EN FRIO ARIDO OFÍTICO S-12 |  | 1 | 244.8 | TM | 244.8
ARENA |  | 25 | 2.448 | M3 | 61.2
ARENA ESPECIAL PASEOS EN SACA BIG BAG |  | 1 | 49.725 | M3 | 49.725
ARENA-GUIJO |  | 200 | 18.36 | M3 | 3672
ARQUETA REGISTRO BOCA PARA LLAVES-COMPOSITE CON IDENTIFICATIVO "URA" |  | 150 | 42.075 | UD | 6311.25
ARQUETA BOCA DE RIEGO EN FUNDICIÓN |  | 9 | 26.775 | UD | 240.975
ARQUETA HDPE + COMPOSITE DN 25,30,40,50 |  | 5 | 172.125 | UD | 860.625
ARQUETA HDPE + COMPOSITE DN 13,15,20 |  | 4 | 65.025 | UD | 260.1
ARQUETA HORMIGON ARMADO 100X100 PARA REGISTRO DE 120X120 |  | 1 | 92.8404 | UD | 92.8404
ARQUETA HORMIGON ARMADO 30X30 SIN FONDO |  | 1 | 10.098 | UD | 10.098
ARQUETA HORMIGON ARMADO 50X50 PARA REGISTRO 60X60 |  | 1 | 13.3798 | UD | 13.3798
ARQUETA HORMIGON ARMADO 70X70 PARA REGISTRO 80X80 |  | 1 | 37.4391 | UD | 37.4391
ARQUETA HORMIGON ARMADO 80X80 PARA REGISTRO DE 90X90 |  | 1 | 50.3982 | UD | 50.3982
ARQUETA HORMIGÓN INSTALADA CON DESAGÜE Y REGISTROS |  | 1 | 229.5 | UD | 229.5
BALDOSA GRANITO |  | 1 | 2.6775 | M2 | 2.6775
BALDOSA HIDRÁULICA 30 X 30 CM TIPO BILBAO |  | 500 | 0.612 | UD | 306
BALDOSA LISA 30x30 |  | 925 | 0.765 | UD | 707.625
BALDOSA PASTILLA/TACO DE 30X30 |  | 100 | 0.612 | UD | 61.2
BALDOSA PASTILLA/TACO DE 40X40 |  | 75 | 0.95625 | UD | 71.7188
BALDOSA ROSETA DE 30X30 |  | 523 | 0.765 | UD | 400.095
BANDA DE COLLARÍN DE Aº INOX DN 200 (200-220) | Hawle o equivalente | 4 | 35.5801 | UD | 142.3206
BANDA DE COLLARÍN DE Aº INOX DN 300 (300-320) | Hawle o equivalente | 2 | 48.6234 | UD | 97.2468
BANDA DE COLLARÍN DE Aº INOX DN100 (105-130) | Hawle o equivalente | 22 | 26.6602 | UD | 586.5255
BANDA DE COLLARIN DE Aº INOX DN125 (130-155) | Hawle o equivalente | 2 | 30.4776 | UD | 60.9552
BANDA DE COLLARIN DE Aº INOX DN150 (155-180) | Hawle o equivalente | 13 | 33.0403 | UD | 429.5245
BANDA DE COLLARÍN DE Aº INOX DN60 (50-80) | Hawle o equivalente | 13 | 26.0406 | UD | 338.5278
BANDA DE COLLARÍN DE Aº INOX DN80 (80-105) | Hawle o equivalente | 5 | 40.9231 | UD | 204.6153
BARRA ASIDERO TELESCOPICA FABRICADA EN ACERO INOX. PARA ACCESO A ARQUETAS INCLUSO SPITS DE ANCLAJE A MURO |  | 3 | 145.35 | UD | 436.05
BINCABB 1 (Incluye tapa y marco) |  | 1 | 224.757 | UD | 224.757
BINCABB 2 (Incluye tapa y marco) |  | 2 | 280.9462 | UD | 561.8925
BLOQUE DE HORMIGON HIDROFUGO 40x20x20 |  | 1 | 0.918 | UD | 0.918
BOCA DE RIEGO BRI-45 |  | 1 | 166.9536 | UD | 166.9536
BOCA DE RIEGO BRI-65 SALIDA BRIDA DN-65 (CON ARQUETA Y TAPA) |  | 1 | 500.6925 | UD | 500.6925
BOCA DE RIEGO BRI-65 SALIDA BRIDA DN-65 (SIN ARQUETA NI TAPA) |  | 1 | 344.25 | UD | 344.25
BOCA DE RIEGO CON ARQUETA BRI-40 |  | 1 | 153 | UD | 153
BOCA DE RIEGO CON ARQUETA HR-80 |  | 2 | 484.9411 | UD | 969.8823
BOTE TAPABACHES 25 KG ASFALTO EN FRIO |  | 92 | 13.77 | UD | 1266.84
Botellas de agua |  | 120 | 0.5 | LT | 60
BOYA METALICA |  | 1 | 33.6617 | UD | 33.6617
BOYA PLASTICO ESFERICA PARA VARILLA ROSCADA 1” |  | 1 | 5.8752 | UD | 5.8752
BOYA PLASTICO ESFERICA PARA VARILLA ROSCADA 2” |  | 1 | 8.7746 | UD | 8.7746
BRIDA CIEGA DN-65 PN-10 (FABRICACION) |  | 1 | 25.0308 | UD | 25.0308
BRIDA CIEGA FD DN100 | Hawle o equivalente | 2 | 89.8645 | UD | 179.7291
BRIDA CIEGA FD DN150 | Hawle o equivalente | 1 | 165.8443 | UD | 165.8443
BRIDA CIEGA FD DN200 | Hawle o equivalente | 1 | 258.8301 | UD | 258.8301
BRIDA CIEGA FD DN250 | Hawle o equivalente | 1 | 398.1366 | UD | 398.1366
BRIDA CIEGA FD DN50 | Hawle o equivalente | 1 | 46.5196 | UD | 46.5196
BRIDA CIEGA FD DN65 | Hawle o equivalente | 1 | 61.6131 | UD | 61.6131
BRIDA CIEGA FD DN80 | Hawle o equivalente | 4 | 74.7481 | UD | 298.9926
BRIDA CONTRATRACCIÓN FD PARA TUB PE DIÁMETRO 100 | Hawle o equivalente | 15 | 59.4175 | UD | 891.2632
BRIDA CONTRATRACCIÓN FD PARA TUB PE DIÁMETRO 125 | Hawle o equivalente | 9 | 75.9109 | UD | 683.1985
BRIDA CONTRATRACCIÓN FD PARA TUB PE DIÁMETRO 63 | Hawle o equivalente | 60 | 19.8135 | UD | 1188.81
BRIDA CONTRATRACCIÓN FD PARA TUB PE DIÁMETRO 80 | Hawle o equivalente | 47 | 21.4506 | UD | 1008.1782
BRIDA CONTRATRACCIÓN PE PARA TUB FD DIÁMETRO 150 | Hawle o equivalente | 15 | 44.5459 | UD | 668.1893
BRIDA CONTRATRACCIÓN PE PARA TUB FD DIÁMETRO 200 | Hawle o equivalente | 6 | 66.0119 | UD | 396.0711
BRIDA CONTRATRACCIÓN PE PARA TUB FD DIÁMETRO 250 | Hawle o equivalente | 3 | 200.9885 | UD | 602.9653
BRIDA ENCHUFE DIÁMETRO 100 | Hawle o equivalente | 9 | 49.6256 | UD | 446.63
BRIDA ENCHUFE DIÁMETRO 125 | Hawle o equivalente | 1 | 84.2571 | UD | 84.2571
BRIDA ENCHUFE DIÁMETRO 150 | Hawle o equivalente | 7 | 75.9569 | UD | 531.6979
BRIDA ENCHUFE DIÁMETRO 200 | Hawle o equivalente | 3 | 107.5743 | UD | 322.7229
BRIDA ENCHUFE DIÁMETRO 250 | Hawle o equivalente | 2 | 154.3387 | UD | 308.6775
BRIDA ENCHUFE DIÁMETRO 80 | Hawle o equivalente | 4 | 40.1625 | UD | 160.65
BRIDA ESPIGA DN-100 | Hawle o equivalente | 1 | 45.418 | UD | 45.418
BRIDA ESPIGA DN-125 | Hawle o equivalente | 1 | 61.6973 | UD | 61.6973
BRIDA ESPIGA DN-150 | Hawle o equivalente | 1 | 73.9831 | UD | 73.9831
BRIDA ESPIGA DN-200 | Hawle o equivalente | 1 | 104.5143 | UD | 104.5143
BRIDA ESPIGA DN-80 | Hawle o equivalente | 1 | 35.343 | UD | 35.343
BRIDA LOCA DN 125 | Hawle o equivalente | 1 | 18.0081 | UD | 18.0081
BRIDA LOCA ACERO RECUBIERTA PP DN50 PE d63 PN-16 | Hawle o equivalente | 1 | 17.5743 | UD | 17.5743
BRIDA LOCA DN 100 | Hawle o equivalente | 1 | 11.7427 | UD | 11.7427
BRIDA LOCA DN65 | Hawle o equivalente | 1 | 10.1057 | UD | 10.1057
BRIDA LOCA FD DN 150 | Hawle o equivalente | 1 | 34.425 | UD | 34.425
BRIDA LOCA FD DN 200 | Hawle o equivalente | 1 | 28.4045 | UD | 28.4045
BRIDA LOCA FD DN50 | Hawle o equivalente | 1 | 8.9199 | UD | 8.9199
BRIDA LOCA FD DN80 | Hawle o equivalente | 2 | 10.228 | UD | 20.4561
BRIDA ROSCADA DN-100X1" PN-16 | Hawle o equivalente | 1 | 88.3728 | UD | 88.3728
BRIDA ROSCADA DN-50 PN-16 | Hawle o equivalente | 1 | 22.0348 | UD | 22.0348
BRIDA ROSCADA DN-65X2". | Hawle o equivalente | 1 | 63.2655 | UD | 63.2655
BRIDA ROSCADA FD DN100 | Hawle o equivalente | 3 | 88.3728 | UD | 265.1184
BRIDA ROSCADA FD DN125 | Hawle o equivalente | 1 | 119.8449 | UD | 119.8449
BRIDA ROSCADA FD DN150 | Hawle o equivalente | 1 | 148.716 | UD | 148.716
BRIDA ROSCADA FD DN200 | Hawle o equivalente | 1 | 217.6884 | UD | 217.6884
BRIDA ROSCADA FD DN250 | Hawle o equivalente | 1 | 370.8153 | UD | 370.8153
BRIDA ROSCADA FD DN63 | Hawle o equivalente | 8 | 54.8276 | UD | 438.6204
BRIDA ROSCADA FD DN80 | Hawle o equivalente | 5 | 72.346 | UD | 361.7302
BRIDA UNIVERSAL (315-335) DN 300 PN16 | Hawle o equivalente | 1 | 176.256 | UD | 176.256
BRIDA UNIVERSAL (315-335) DN 400 PN16 | Hawle o equivalente | 1 | 257.4531 | UD | 257.4531
BRIDA UNIVERSAL (324-350) DN 300 PN 16 | Hawle o equivalente | 1 | 259.1208 | UD | 259.1208
BRIDA UNIVERSAL DN 125 (128-146) | Hawle o equivalente | 5 | 127.8009 | UD | 639.0045
BRIDA UNIVERSAL DN 150 (165-185) | Hawle o equivalente | 8 | 127.8086 | UD | 1022.4684
BRIDA UNIVERSAL DN 175-200 (184-207) | Hawle o equivalente | 1 | 75.5897 | UD | 75.5897
BRIDA UNIVERSAL DN100 (108-130) | Hawle o equivalente | 20 | 49.5873 | UD | 991.746
BRIDA UNIVERSAL DN50A (60-72) | Hawle o equivalente | 6 | 27.5247 | UD | 165.1482
BRIDA UNIVERSAL DN65 (68-85) | Hawle o equivalente | 27 | 36.0774 | UD | 974.0898
BRIDA UNIVERSAL DN80A (88-103) | Hawle o equivalente | 21 | 36.0774 | UD | 757.6254
BRIDA UNIVERSAL GRAN TOLERANCIA DN200 (218-234) | Hawle o equivalente | 3 | 103.581 | UD | 310.743
BRIDA UNIVERSAL Ø50-60-65 (57-74) | Hawle o equivalente | 1 | 32.9332 | UD | 32.9332
BRIDA UNIVERSAL Ø80-100 (80-106) | Hawle o equivalente | 1 | 49.5873 | UD | 49.5873
CABEZAL D125-700 Salida R 2 ½” |  | 1 | 8.6904 | UD | 8.6904
CABEZAL TOMA EN CARGA S/BRIDA D80 (150-200) |  | 1 | 188.4501 | UD | 188.4501
CABEZAL TOMA EN CARGA S/ROSCADA 2" |  | 1 | 47.32 | UD | 47.32
CARRETE BB DN-100 L-250 |  | 1 | 48.5469 | UD | 48.5469
CARRETE BB DN-100 L-300 |  | 1 | 52.7927 | UD | 52.7927
CARRETE BB INOX DN-80 L-230 MM |  | 1 | 269.7084 | UD | 269.7084
CARRETE CON BRIDAS DE FD L=250 DIÁMETRO 125 |  | 1 | 71.2521 | UD | 71.2521
CARRETE CON BRIDAS DE FD L=100 DIÁMETRO 100 |  | 2 | 38.2959 | UD | 76.5918
CARRETE CON BRIDAS DE FD L=100 DIÁMETRO 50 |  | 1 | 33.1474 | UD | 33.1474
CARRETE CON BRIDAS DE FD L=100 DIÁMETRO 80 |  | 1 | 34.0195 | UD | 34.0195
CARRETE CON BRIDAS DE FD L=1000 DIÁMETRO 100 |  | 1 | 96.2447 | UD | 96.2447
CARRETE CON BRIDAS DE FD L=200 DIÁMETRO 100 |  | 1 | 44.3011 | UD | 44.3011
CARRETE CON BRIDAS DE FD L=250 DIÁMETRO 150 |  | 1 | 81.0747 | UD | 81.0747
CARRETE CON BRIDAS DE FD L=250 DIÁMETRO 200 |  | 1 | 112.1796 | UD | 112.1796
CARRETE CON BRIDAS DE FD L=250 DIÁMETRO 65 |  | 1 | 38.0282 | UD | 38.0282
CARRETE CON BRIDAS DE FD L=300 DIÁMETRO 250 |  | 1 | 257.3383 | UD | 257.3383
CARRETE CON BRIDAS DE FD L=300 DIÁMETRO 300 |  | 1 | 448.5199 | UD | 448.5199
CARRETE CON BRIDAS DE FD L=500 DIÁMETRO 100 |  | 1 | 82.1763 | UD | 82.1763
CARRETE CON BRIDAS DE FD L=500 DIÁMETRO 50 |  | 1 | 89.3444 | UD | 89.3444
CARRETE DEMONTAJE ACERO AL CARBONO DN 100 PN16 PLC |  | 3 | 166.77 | UD | 500.31
CARRETE DEMONTAJE ACERO AL CARBONO DN 150 PN16 PLC |  | 1 | 162.792 | UD | 162.792
CARRETE DEMONTAJE ACERO AL CARBONO DN 250 PN16 PLC |  | 1 | 798.1398 | UD | 798.1398
CARRETE DEMONTAJE ACERO AL CARBONO DN 65 PN16 PLC |  | 2 | 157.59 | UD | 315.18
CARRETE DEMONTAJE ACERO AL CARBONO DN 80 PN16 PLC |  | 1 | 164.475 | UD | 164.475
CARRETE DESM.MIXTO CARB/304. DN65 PN 16 |  | 1 | 157.59 | UD | 157.59
CARRETE DESM.MIXTO CARB/304. DN80 PN 16 |  | 1 | 297.738 | UD | 297.738
CERRADURA COMPLETA TIPO CABB |  | 8 | 12.9667 | UD | 103.734
CERRAMIENTO MODELO HERCULES 1M DE ALTURA |  | 2 | 30.2557 | ML | 60.5115
CERRAMIENTO MODELO HERCULES 2M DE ALTURA |  | 1 | 64.8337 | ML | 64.8337
CERRAMIENTO RÚSTICO DE ESTACA Y ALAMBRE h=1,2 |  | 4 | 13.77 | ML | 55.08
CERRAMIENTO SIMPLE TORSION 2M DE ALTURA |  | 3 | 47.5447 | UD | 142.6342
CHAPA GALVANIZADA PERFORADA 3000x1500 espesor 3mm |  | 1 | 104.3823 | UD | 104.3823
CODO 11º, DN-150, PN 16, FD |  | 1 | 71.1909 | UD | 71.1909
CODO 45° LATON M/H 3" | GREINER o equivalente | 1 | 80.5581 | UD | 80.5581
CODO 45º ELECTROSOLDABLE Ø125 PN16 tipo Plasson | PLASSON o equivalente | 1 | 41.3712 | UD | 41.3712
CODO 45º ELECTROSOLDABLE Ø63 PN16 tipo Plasson | PLASSON o equivalente | 1 | 8.4762 | UD | 8.4762
CODO 45º ELECTROSOLDABLE Ø75 PN16 tipo Plasson | PLASSON o equivalente | 1 | 15.5754 | UD | 15.5754
CODO 45º ELECTROSOLDABLE Ø90 PN16 tipo Plasson | PLASSON o equivalente | 1 | 16.4934 | UD | 16.4934
CODO 90 BB PN-16 DN-65 |  | 1 | 69.3702 | UD | 69.3702
CODO 90 H/H CU 15 |  | 1 | 1.3005 | UD | 1.3005
CODO 90 LATON H/H 11/4"" | GREINER o equivalente | 1 | 8.0402 | UD | 8.0402
CODO 90 LATON H/H 2" | GREINER o equivalente | 1 | 18.0464 | UD | 18.0464
CODO 90 LATÓN M/H 11/2" | GREINER o equivalente | 1 | 11.299 | UD | 11.299
CODO 90 LATÓN M/H 11/4" | GREINER o equivalente | 1 | 5.8216 | UD | 5.8216
CODO 90 LATON M/H 3/4" | GREINER o equivalente | 1 | 2.1879 | UD | 2.1879
CODO 90 LATON M-H 1" | GREINER o equivalente | 1 | 3.978 | UD | 3.978
CODO 90 LATON M-H 2" | GREINER o equivalente | 1 | 17.8321 | UD | 17.8321
CODO 90 LATON R/H 2" | GREINER o equivalente | 1 | 17.8321 | UD | 17.8321
CODO 90 LATON R/H 3/4" | GREINER o equivalente | 1 | 2.3485 | UD | 2.3485
CODO 90 LATON R/M 1" | GREINER o equivalente | 1 | 7.0992 | UD | 7.0992
CODO 90 LATÓN R/M 11/2" | GREINER o equivalente | 1 | 17.5415 | UD | 17.5415
CODO 90 LATON R/M 11/4" | GREINER o equivalente | 1 | 12.3394 | UD | 12.3394
CODO 90 LATON R/M 2" | GREINER o equivalente | 1 | 17.8321 | UD | 17.8321
CODO 90 LATON R/M 3/4" | GREINER o equivalente | 1 | 4.9419 | UD | 4.9419
CODO 90 LATON T/T 1 1/2" | GREINER o equivalente | 1 | 23.1795 | UD | 23.1795
CODO 90 LATON T/T 1/2" | GREINER o equivalente | 1 | 7.8838 | UD | 7.8838
CODO 90 LATON T/T 11/4" | GREINER o equivalente | 1 | 38.3167 | UD | 38.3167
CODO 90 LATON T/T 2" | GREINER o equivalente | 1 | 75.7258 | UD | 75.7258
CODO 90 LATON T/T 3/4" | GREINER o equivalente | 1 | 6.7167 | UD | 6.7167
CODO 90º BB, DN-50, PN-16, FD | PAM_codo FD o equivalente | 1 | 58.0788 | UD | 58.0788
CODO 90º d65 B/B PN16 |  | 1 | 69.3702 | UD | 69.3702
CODO 90º ELECTROSOLDABLE Ø110 PN16 Tipo PLASSON | PLASSON o equivalente | 1 | 23.8604 | UD | 23.8604
CODO 90º ELECTROSOLDABLE Ø125 PN16 Tipo PLASSON | PLASSON o equivalente | 1 | 38.4566 | UD | 38.4566
CODO 90º ELECTROSOLDABLE Ø50 PN16 Tipo PLASSON | PLASSON o equivalente | 1 | 9.0193 | UD | 9.0193
CODO 90º ELECTROSOLDABLE Ø63 PN16 Tipo PLASSON | PLASSON o equivalente | 5 | 8.4609 | UD | 42.3045
CODO 90º ELECTROSOLDABLE Ø75 PN16 Tipo PLASSON | PLASSON o equivalente | 2 | 14.8181 | UD | 29.6361
CODO 90º ELECTROSOLDABLE Ø90 PN16 Tipo PLASSON | PLASSON o equivalente | 2 | 16.4934 | UD | 32.9868
CODO 90º PN-16 B.B DN-65 |  | 1 | 84.0245 | UD | 84.0245
CODO 90º R/H 1" |  | 1 | 7.3975 | UD | 7.3975
CODO 90º R/H 1/2" |  | 1 | 17.8781 | UD | 17.8781
CODO 90º R/M 1/2" |  | 1 | 3.7102 | UD | 3.7102
CODO 90º T/T 1" |  | 1 | 9.3101 | UD | 9.3101
CODO CODO 90 LATON T/T 1 1/4" | GREINER o equivalente | 1 | 15.4759 | UD | 15.4759
CODO ENCHUFE/ENCHUFE 22º FD 250 | PAM_codo FD o equivalente | 1 | 168.2388 | UD | 168.2388
CODO ENCHUFE/ENCHUFE 45º FD 100 | PAM_codo FD o equivalente | 2 | 50.926 | UD | 101.8521
CODO ENCHUFE/ENCHUFE 45º FD 125 | PAM_codo FD o equivalente | 1 | 61.4295 | UD | 61.4295
CODO ENCHUFE/ENCHUFE 45º FD 150 | PAM_codo FD o equivalente | 1 | 71.5964 | UD | 71.5964
CODO ENCHUFE/ENCHUFE 45º FD 200 | PAM_codo FD o equivalente | 1 | 99.9931 | UD | 99.9931
CODO ENCHUFE/ENCHUFE 45º FD 250 | PAM_codo FD o equivalente | 1 | 169.0803 | UD | 169.0803
CODO ENCHUFE/ENCHUFE 45º FD 300 | PAM_codo FD o equivalente | 1 | 266.067 | UD | 266.067
CODO ENCHUFE/ENCHUFE 45º FD 80 | PAM_codo FD o equivalente | 1 | 47.7666 | UD | 47.7666
CODO ENCHUFE/ENCHUFE 90º FD 100 | PAM_codo FD o equivalente | 1 | 51.2244 | UD | 51.2244
CODO ENCHUFE/ENCHUFE 90º FD 125 | PAM_codo FD o equivalente | 1 | 73.264 | UD | 73.264
CODO ENCHUFE/ENCHUFE 90º FD 150 | PAM_codo FD o equivalente | 1 | 73.8225 | UD | 73.8225
CODO ENCHUFE/ENCHUFE 90º FD 200 | PAM_codo FD o equivalente | 1 | 100.2074 | UD | 100.2074
CODO ENCHUFE/ENCHUFE 90º FD 250 | PAM_codo FD o equivalente | 1 | 168.6978 | UD | 168.6978
CODO ENCHUFE/ENCHUFE 90º FD 300 | PAM_codo FD o equivalente | 1 | 264.7359 | UD | 264.7359
CODO ENCHUFE/ENCHUFE 90º FD 80 | PAM_codo FD o equivalente | 7 | 47.7743 | UD | 334.4198
CODO IGUAL H-H PE 1 1/2" tipo Plasson Tipo SERIE 5 | PLASSON o equivalente | 2 | 3.5726 | UD | 7.1451
CODO IGUAL H-H PE 1 1/4" tipo Plasson Tipo SERIE 5 | PLASSON o equivalente | 2 | 3.2512 | UD | 6.5025
CODO IGUAL H-H PE 1" tipo Plasson Tipo SERIE 5 | PLASSON o equivalente | 2 | 2.142 | UD | 4.284
CODO IGUAL H-H PE 1/2" tipo Plasson Tipo SERIE 5 | PLASSON o equivalente | 2 | 1.0939 | UD | 2.1879
CODO IGUAL H-H PE 2" tipo Plasson Tipo SERIE 5 | PLASSON o equivalente | 2 | 5.6075 | UD | 11.2149
CODO IGUAL H-H PE 3/4" tipo Plasson Tipo SERIE 5 | PLASSON o equivalente | 2 | 1.1781 | UD | 2.3562
CODO IGUAL M-H PE 1" tipo Plasson Tipo SERIE 5 | PLASSON o equivalente | 2 | 2.142 | UD | 4.284
CODO IGUAL M-H PE 1/2" tipo Plasson Tipo SERIE 5 | PLASSON o equivalente | 2 | 2.142 | UD | 4.284
CODO IGUAL M-H PE 3/4" tipo Plasson Tipo SERIE 5 | PLASSON o equivalente | 2 | 2.142 | UD | 4.284
CODO IGUAL Tipo SERIE 1 d20 tipo Plasson | PLASSON o equivalente | 2 | 5.1332 | UD | 10.2663
CODO IGUAL Tipo SERIE 1 d25 tipo Plasson | PLASSON o equivalente | 2 | 5.7757 | UD | 11.5515
CODO IGUAL Tipo SERIE 1 d32 tipo Plasson | PLASSON o equivalente | 2 | 7.8489 | UD | 15.6978
CODO IGUAL Tipo SERIE 1 d40 tipo Plasson | PLASSON o equivalente | 2 | 15.7055 | UD | 31.4109
CODO IGUAL Tipo SERIE 1 d50 tipo Plasson | PLASSON o equivalente | 5 | 20.7468 | UD | 103.734
CODO IGUAL Tipo SERIE 1 d63 tipo Plasson | PLASSON o equivalente | 5 | 32.3824 | UD | 161.9123
CODO LATÓN I DN20 | GREINER o equivalente | 11 | 4.5288 | UD | 49.8168
CODO LATÓN I DN25 | GREINER o equivalente | 24 | 6.9845 | UD | 167.6268
CODO LATÓN I DN32 | GREINER o equivalente | 87 | 10.251 | UD | 891.837
CODO LATÓN I DN40 | GREINER o equivalente | 30 | 16.1644 | UD | 484.9335
CODO LATÓN I DN50 | GREINER o equivalente | 21 | 27.081 | UD | 568.701
CODO LATÓN I DN63 | GREINER o equivalente | 36 | 40.7898 | UD | 1468.4328
CODO LATÓN I DN75 | GREINER o equivalente | 2 | 142.6036 | UD | 285.2073
CODO LATON I DN90 | GREINER o equivalente | 1 | 61.2535 | UD | 61.2535
CODO R-HEMBRA PP Tipo SERIE 1 d20-1/2" tipo Plasson | PLASSON o equivalente | 5 | 3.7714 | UD | 18.8572
CODO R-HEMBRA PP Tipo SERIE 1 d25-3/4" tipo Plasson | PLASSON o equivalente | 5 | 4.8883 | UD | 24.4417
CODO R-HEMBRA PP Tipo SERIE 1 d32-1" tipo Plasson | PLASSON o equivalente | 5 | 6.5866 | UD | 32.9333
CODO R-HEMBRA PP Tipo SERIE 1 d40-1 1/4" tipo Plasson | PLASSON o equivalente | 5 | 15.5371 | UD | 77.6857
CODO R-HEMBRA PP SERIE 1 d50-1 1/2" PALSSON | PLASSON o equivalente | 1 | 18.6278 | UD | 18.6278
CODO R-HEMBRA PP Tipo SERIE 1 d63-2" tipo Plasson | PLASSON o equivalente | 5 | 25.1761 | UD | 125.8808
CODO R-MACHO PP Tipo SERIE 1 d20-1/2" tipo Plasson | PLASSON o equivalente | 5 | 3.4961 | UD | 17.4803
CODO R-MACHO PP Tipo SERIE 1 d25-3/4" tipo Plasson | PLASSON o equivalente | 5 | 3.4961 | UD | 17.4803
CODO R-MACHO PP Tipo SERIE 1 d32-1" tipo Plasson | PLASSON o equivalente | 5 | 5.6227 | UD | 28.1137
CODO R-MACHO PP Tipo SERIE 1 d40-1 1/4" tipo Plasson | PLASSON o equivalente | 5 | 11.8728 | UD | 59.364
CODO R-MACHO PP Tipo SERIE 1 d50-1 1/2" tipo Plasson | PLASSON o equivalente | 5 | 14.7339 | UD | 73.6695
CODO R-MACHO PP Tipo SERIE 1 d63-2" tipo Plasson | PLASSON o equivalente | 5 | 20.2878 | UD | 101.439
CODOS 45º, DN-100, PN-16, FD | PAM_Codo FD o equivalente | 1 | 59.2492 | UD | 59.2492
CODOS 45º, DN-100, PN-16, PE 100 | PLASSON o equivalente | 1 | 22.4374 | UD | 22.4374
CODOS 45º, DN-125, PN-16, FD | PAM_Codo FD o equivalente | 1 | 98.0654 | UD | 98.0654
CODOS 45º, DN-125, PN-16, PE 100 | PLASSON o equivalente | 1 | 51.3468 | UD | 51.3468
CODOS 45º, DN-150, PN-16, FD | PAM_Codo FD o equivalente | 1 | 104.5908 | UD | 104.5908
CODOS 45º, DN-150, PN-16, PE 100 | PLASSON o equivalente | 1 | 55.0418 | UD | 55.0418
CODOS 45º, DN-200, PN-16, FD | PAM_Codo FD o equivalente | 1 | 170.159 | UD | 170.159
CODOS 45º, DN-200, PN-16, PE 100 | PLASSON o equivalente | 1 | 99.5418 | UD | 99.5418
CODOS 45º, DN-25, PN-16, PE 100 | PLASSON o equivalente | 1 | 3.4232 | UD | 3.4232
CODOS 45º, DN-250, PN-16, FD | PAM_Codo FD o equivalente | 1 | 333.693 | UD | 333.693
CODOS 45º, DN-250, PN-16, PE 100 | PLASSON o equivalente | 1 | 240.1029 | UD | 240.1029
CODOS 45º, DN-300, PN-16, FD | PAM_Codo FD o equivalente | 1 | 368.0262 | UD | 368.0262
CODOS 45º, DN-300, PN-16, PE 100 | PLASSON o equivalente | 1 | 439.7602 | UD | 439.7602
CODOS 45º, DN-32, PN-16, PE 100 | PLASSON o equivalente | 1 | 3.6048 | UD | 3.6048
CODOS 45º, DN-40, PN-16, PE 100 | PLASSON o equivalente | 1 | 3.9246 | UD | 3.9246
CODOS 45º, DN-50, PN-16, PE 100 | PLASSON o equivalente | 1 | 13.005 | UD | 13.005
CODOS 45º, DN-60, PN-16, FD | PAM_Codo FD o equivalente | 1 | 69.3702 | UD | 69.3702
CODOS 45º, DN-65, PN-16, PE 100 | PLASSON o equivalente | 1 | 14.4356 | UD | 14.4356
CODOS 45º, DN-80, PN-16, FD | PAM_Codo FD o equivalente | 1 | 57.5586 | UD | 57.5586
CODOS 45º, DN-80, PN-16, PE 100 | PLASSON o equivalente | 1 | 19.4922 | UD | 19.4922
CODOS 90º BB, DN-50, PN-16, FD | PAM_Codo FD o equivalente | 1 | 72.6138 | UD | 72.6138
CODOS 90º ELECTROSOLDABLES pn16/sdr11 Ø110MM | PAM_Codo FD o equivalente | 1 | 23.8604 | UD | 23.8604
CODOS 90º, DN-100, PN-16, FD | PAM_Codo FD o equivalente | 1 | 78.9174 | UD | 78.9174
CODOS 90º, DN-100, PN-16, PE 100 | PLASSON o equivalente | 1 | 22.0473 | UD | 22.0473
CODOS 90º, DN-125, PN-16, FD | PAM_Codo FD o equivalente | 1 | 103.5657 | UD | 103.5657
CODOS 90º, DN-125, PN-16, PE 100 | PLASSON o equivalente | 1 | 51.3468 | UD | 51.3468
CODOS 90º, DN-125, PN-16, FD | PAM_Codo FD o equivalente | 1 | 103.5657 | UD | 103.5657
CODOS 90º, DN-150, PN-16, FD | PAM_Codo FD o equivalente | 1 | 60.5038 | UD | 60.5038
CODOS 90º, DN-150, PN-16, PE 100 | PLASSON o equivalente | 1 | 60.5038 | UD | 60.5038
CODOS 90º, DN-200, PN-16, FD | PAM_Codo FD o equivalente | 1 | 182.7432 | UD | 182.7432
CODOS 90º, DN-200, PN-16, PE 100 | PLASSON o equivalente | 1 | 107.6279 | UD | 107.6279
CODOS 90º, DN-25, PN-16, PE 100 | PLASSON o equivalente | 1 | 3.1276 | UD | 3.1276
CODOS 90º, DN-250, PN-16, FD | PAM_Codo FD o equivalente | 1 | 338.9868 | UD | 338.9868
CODOS 90º, DN-250, PN-16, PE 100 | PLASSON o equivalente | 1 | 229.4159 | UD | 229.4159
CODOS 90º, DN-300, PN-16, FD | PAM_Codo FD o equivalente | 1 | 457.1028 | UD | 457.1028
CODOS 90º, DN-300, PN-16, PE 100 | PLASSON o equivalente | 1 | 486.6471 | UD | 486.6471
CODOS 90º, DN-32, PN-16, PE 100 | PLASSON o equivalente | 1 | 3.2676 | UD | 3.2676
CODOS 90º, DN-40. PN-16, PE 100 | PLASSON o equivalente | 1 | 3.4837 | UD | 3.4837
CODOS 90º, DN-50, PN-16, PE 100 | PLASSON o equivalente | 1 | 13.005 | UD | 13.005
CODOS 90º, DN-50, PN-16, FD | PAM_Codo FD o equivalente | 1 | 53.7565 | UD | 53.7565
CODOS 90º, DN-60, PN-16, FD | PAM_Codo FD o equivalente | 1 | 69.3702 | UD | 69.3702
CODOS 90º, DN-65, PN-16, PE 100 | PLASSON o equivalente | 1 | 14.4356 | UD | 14.4356
CODOS 90º, DN-80, PN-16, FD | PAM_Codo FD o equivalente | 1 | 76.7754 | UD | 76.7754
CODOS 90º, DN-80, PN-16, PE 100 | PLASSON o equivalente | 1 | 19.0332 | UD | 19.0332
COLLARÍN DE TOMA FUNDICIÓN DÚCTIL DN110 SALIDA BRIDA, 3" P/PE-PVC | Hawle o equivalente | 1 | 141.4868 | UD | 141.4868
COLLARÍN DE TOMA FUNDICIÓN DÚCTIL DN110 SALIDA ROSCA, 1 1/2" P/PE-PVC | Hawle o equivalente | 1 | 133.8521 | UD | 133.8521
COLLARÍN DE TOMA FUNDICIÓN DÚCTIL DN110 SALIDA ROSCA, 1 1/4" P/PE-PVC | Hawle o equivalente | 1 | 63.952 | UD | 63.952
COLLARÍN DE TOMA FUNDICIÓN DÚCTIL DN110 SALIDA ROSCA, 1" P/PE-PVC | Hawle o equivalente | 1 | 63.952 | UD | 63.952
COLLARÍN DE TOMA FUNDICIÓN DÚCTIL DN110 SALIDA ROSCA, 2" P/PE-PVC | Hawle o equivalente | 1 | 119.0263 | UD | 119.0263
COLLARÍN DE TOMA FUNDICIÓN DÚCTIL DN125 SALIDA BRIDA, 3" P/PE-PVC | Hawle o equivalente | 1 | 150.4525 | UD | 150.4525
COLLARÍN DE TOMA FUNDICIÓN DÚCTIL DN125 SALIDA BRIDA, 4" P/PE-PVC | Hawle o equivalente | 1 | 155.7846 | UD | 155.7846
COLLARÍN DE TOMA FUNDICIÓN DÚCTIL DN200 SALIDA ROSCA, 2" P/PE-PVC | Hawle o equivalente | 1 | 76.63 | UD | 76.63
COLLARÍN DE TOMA FUNDICIÓN DÚCTIL DN50 SALIDA ROSCA, 1" P/PE-PVC | Hawle o equivalente | 1 | 14.6038 | UD | 14.6038
COLLARÍN DE TOMA FUNDICIÓN DÚCTIL DN63 SALIDA ROSCA, 1 1/2" P/PE-PVC | Hawle o equivalente | 1 | 19.7447 | UD | 19.7447
COLLARÍN DE TOMA FUNDICIÓN DÚCTIL DN63 SALIDA ROSCA, 1 1/4" P/PE-PVC | Hawle o equivalente | 1 | 19.7447 | UD | 19.7447
COLLARÍN DE TOMA FUNDICIÓN DÚCTIL DN63 SALIDA ROSCA, 2" P/PE-PVC | Hawle o equivalente | 1 | 19.7447 | UD | 19.7447
COLLARÍN DE TOMA EN CARGA FUNDICIÓN DÚCTIL DN110 SALIDA ROSCA, 1 1/2" P/PE-PVC | Hawle o equivalente | 1 | 89.8596 | UD | 89.8596
COLLARÍN DE TOMA EN CARGA FUNDICIÓN DÚCTIL DN110 SALIDA ROSCA, 1 1/4" P/PE-PVC | Hawle o equivalente | 1 | 85.9696 | UD | 85.9696
COLLARÍN DE TOMA EN CARGA FUNDICIÓN DÚCTIL DN110 SALIDA ROSCA, 1" P/PE-PVC | Hawle o equivalente | 1 | 85.9696 | UD | 85.9696
COLLARÍN DE TOMA EN CARGA FUNDICIÓN DÚCTIL DN110 SALIDA ROSCA, 2" P/PE-PVC | Hawle o equivalente | 1 | 89.8596 | UD | 89.8596
COLLARÍN DE TOMA EN CARGA FUNDICIÓN DÚCTIL DN125 SALIDA BRIDA, 1 1/2" P/PE-PVC | Hawle o equivalente | 1 | 62.932 | UD | 62.932
COLLARÍN DE TOMA EN CARGA FUNDICIÓN DÚCTIL DN125 SALIDA BRIDA, 1 1/4" P/PE-PVC | Hawle o equivalente | 1 | 62.932 | UD | 62.932
COLLARÍN DE TOMA EN CARGA FUNDICIÓN DÚCTIL DN125 SALIDA BRIDA, 1" P/PE-PVC | Hawle o equivalente | 1 | 62.932 | UD | 62.932
COLLARÍN DE TOMA EN CARGA FUNDICIÓN DÚCTIL DN125 SALIDA BRIDA, 2" P/PE-PVC | Hawle o equivalente | 1 | 62.932 | UD | 62.932
COLLARÍN DE TOMA EN CARGA FUNDICIÓN DÚCTIL DN63 SALIDA BRIDA, 2" P/PE-PVC | Hawle o equivalente | 1 | 60.3386 | UD | 60.3386
COLLARÍN DE TOMA EN CARGA FUNDICIÓN DÚCTIL DN63 SALIDA ROSCA, 1 1/4" P/PE-PVC | Hawle o equivalente | 1 | 76.0889 | UD | 76.0889
COLLARÍN DE TOMA EN CARGA FUNDICIÓN DÚCTIL DN63 SALIDA ROSCA, 1" P/PE-PVC | Hawle o equivalente | 1 | 76.0889 | UD | 76.0889
COLLARÍN DE TOMA EN CARGA FUNDICIÓN DÚCTIL DN75 SALIDA ROSCA, 1 1/2" P/PE-PVC | Hawle o equivalente | 1 | 84.4913 | UD | 84.4913
COLLARÍN DE TOMA EN CARGA FUNDICIÓN DÚCTIL DN75 SALIDA ROSCA, 1 1/4" P/PE-PVC | Hawle o equivalente | 1 | 81.3793 | UD | 81.3793
COLLARÍN DE TOMA EN CARGA FUNDICIÓN DÚCTIL DN75 SALIDA ROSCA, 1" P/PE-PVC | Hawle o equivalente | 1 | 81.3793 | UD | 81.3793
COLLARÍN DE TOMA EN CARGA FUNDICIÓN DÚCTIL DN75 SALIDA ROSCA, 2" P/PE-PVC | Hawle o equivalente | 1 | 84.4913 | UD | 84.4913
COLLARÍN DE TOMA EN CARGA FUNDICIÓN DÚCTIL DN90 SALIDA ROSCA, 1 1/2" P/PE-PVC | Hawle o equivalente | 1 | 84.9581 | UD | 84.9581
COLLARÍN DE TOMA EN CARGA FUNDICIÓN DÚCTIL DN90 SALIDA ROSCA, 1 1/4" P/PE-PVC | Hawle o equivalente | 1 | 81.9239 | UD | 81.9239
COLLARÍN DE TOMA EN CARGA FUNDICIÓN DÚCTIL DN90 SALIDA ROSCA, 1" P/PE-PVC | Hawle o equivalente | 1 | 81.9239 | UD | 81.9239
COLLARÍN DE TOMA EN CARGA FUNDICIÓN DÚCTIL DN90 SALIDA ROSCA, 2" P/PE-PVC | Hawle o equivalente | 1 | 84.9581 | UD | 84.9581
COLLARÍN DE TOMA EN CARGA REFORZADO FUNDICIÓN DÚCTIL DN100 SALIDA EN BRIDA, 1 1/2" P/FD | Hawle o equivalente | 2 | 60.5115 | UD | 121.023
COLLARÍN DE TOMA EN CARGA REFORZADO FUNDICIÓN DÚCTIL DN100 SALIDA EN BRIDA, 1" P/FD | Hawle o equivalente | 1 | 60.5115 | UD | 60.5115
COLLARÍN DE TOMA EN CARGA REFORZADO FUNDICIÓN DÚCTIL DN100 SALIDA EN ROSCA, 1 1/2" P/FD | Hawle o equivalente | 1 | 36.3562 | UD | 36.3562
COLLARÍN DE TOMA EN CARGA REFORZADO FUNDICIÓN DÚCTIL DN100 SALIDA EN ROSCA, 1 1/4" P/FD | Hawle o equivalente | 1 | 36.3562 | UD | 36.3562
COLLARÍN DE TOMA EN CARGA REFORZADO FUNDICIÓN DÚCTIL DN100 SALIDA EN ROSCA, 1" P/FD | Hawle o equivalente | 1 | 36.3562 | UD | 36.3562
COLLARÍN DE TOMA EN CARGA REFORZADO FUNDICIÓN DÚCTIL DN100 SALIDA EN ROSCA, 2" P/FD | Hawle o equivalente | 2 | 36.3562 | UD | 72.7123
COLLARÍN DE TOMA EN CARGA REFORZADO FUNDICIÓN DÚCTIL DN150 SALIDA EN BRIDA, 1 1/2" P/FD | Hawle o equivalente | 4 | 62.932 | UD | 251.7278
COLLARÍN DE TOMA EN CARGA REFORZADO FUNDICIÓN DÚCTIL DN150 SALIDA EN BRIDA, 1" P/FD | Hawle o equivalente | 1 | 62.932 | UD | 62.932
COLLARÍN DE TOMA EN CARGA REFORZADO FUNDICIÓN DÚCTIL DN150 SALIDA EN ROSCA, 1 1/2" P/FD | Hawle o equivalente | 1 | 37.811 | UD | 37.811
COLLARÍN DE TOMA EN CARGA REFORZADO FUNDICIÓN DÚCTIL DN150 SALIDA EN ROSCA, 1 1/4" P/FD | Hawle o equivalente | 1 | 37.811 | UD | 37.811
COLLARÍN DE TOMA EN CARGA REFORZADO FUNDICIÓN DÚCTIL DN150 SALIDA EN ROSCA, 1" P/FD | Hawle o equivalente | 1 | 37.811 | UD | 37.811
COLLARÍN DE TOMA EN CARGA REFORZADO FUNDICIÓN DÚCTIL DN150 SALIDA EN ROSCA, 2" P/FD | Hawle o equivalente | 2 | 37.811 | UD | 75.6221
COLLARÍN DE TOMA EN CARGA REFORZADO FUNDICIÓN DÚCTIL DN200 SALIDA EN BRIDA, 1 1/2" P/FD | Hawle o equivalente | 1 | 69.7611 | UD | 69.7611
COLLARÍN DE TOMA EN CARGA REFORZADO FUNDICIÓN DÚCTIL DN200 SALIDA EN BRIDA, 1" P/FD | Hawle o equivalente | 1 | 69.7611 | UD | 69.7611
COLLARÍN DE TOMA EN CARGA REFORZADO FUNDICIÓN DÚCTIL DN200 SALIDA EN ROSCA, 1 1/2" P/FD | Hawle o equivalente | 1 | 41.9111 | UD | 41.9111
COLLARÍN DE TOMA EN CARGA REFORZADO FUNDICIÓN DÚCTIL DN200 SALIDA EN ROSCA, 1 1/4" P/FD | Hawle o equivalente | 1 | 41.9111 | UD | 41.9111
COLLARÍN DE TOMA EN CARGA REFORZADO FUNDICIÓN DÚCTIL DN200 SALIDA EN ROSCA, 1" P/FD | Hawle o equivalente | 1 | 41.9111 | UD | 41.9111
COLLARÍN DE TOMA EN CARGA REFORZADO FUNDICIÓN DÚCTIL DN200 SALIDA EN ROSCA, 2" P/FD | Hawle o equivalente | 1 | 41.9111 | UD | 41.9111
COLLARÍN DE TOMA EN CARGA REFORZADO FUNDICIÓN DÚCTIL DN50 SALIDA EN ROSCA, 1 1/2" P/FD | Hawle o equivalente | 1 | 36.2473 | UD | 36.2473
COLLARÍN DE TOMA EN CARGA REFORZADO FUNDICIÓN DÚCTIL DN50 SALIDA EN ROSCA, 1 1/4" P/FD | Hawle o equivalente | 1 | 36.2473 | UD | 36.2473
COLLARÍN DE TOMA EN CARGA REFORZADO FUNDICIÓN DÚCTIL DN50 SALIDA EN ROSCA, 1" P/FD | Hawle o equivalente | 1 | 36.2473 | UD | 36.2473
COLLARÍN DE TOMA EN CARGA REFORZADO FUNDICIÓN DÚCTIL DN50 SALIDA EN ROSCA, 2" P/FD | Hawle o equivalente | 1 | 36.2473 | UD | 36.2473
COLLARÍN DE TOMA EN CARGA REFORZADO FUNDICIÓN DÚCTIL DN65 SALIDA EN BRIDA, 1 1/2" P/FD | Hawle o equivalente | 1 | 60.3386 | UD | 60.3386
COLLARÍN DE TOMA EN CARGA REFORZADO FUNDICIÓN DÚCTIL DN65 SALIDA EN BRIDA, 1" P/FD | Hawle o equivalente | 1 | 60.3386 | UD | 60.3386
COLLARIN DE TOMA PARA TUBO DE FUNDICIÓN DN-200X2" | Hawle o equivalente | 1 | 76.63 | UD | 76.63
COLLARIN DE TOMA PARA TUBO DE FUNDICIÓN DN-80X11/2" | Hawle o equivalente | 1 | 37.791 | UD | 37.791
COLLARIN DE TOMA PARA TUBO DE FUNDICIÓN DN-80X2" | Hawle o equivalente | 1 | 37.791 | UD | 37.791
COLLARIN DE TOMA PARA TUBO PE Y PVC Ø125X2" | Hawle o equivalente | 1 | 33.4076 | UD | 33.4076
COLLARIN DE TOMA PARA TUBO PE Y PVC Ø75X1" | Hawle o equivalente | 1 | 20.5785 | UD | 20.5785
COLLARIN DE TOMA PARA TUBO PE Y PVC Ø75X2" | Hawle o equivalente | 1 | 20.5785 | UD | 20.5785
COLLARIN DE TOMA PARA TUBO PE Y PVC Ø90X1" | Hawle o equivalente | 1 | 24.5182 | UD | 24.5182
COLLARIN DE TOMA PARA TUBO PE Y PVC Ø63X2" | Hawle o equivalente | 1 | 26.3313 | UD | 26.3313
COLLARIN DE TOMA PARA TUBO PE Y PVC Ø90X2" | Hawle o equivalente | 1 | 27.999 | UD | 27.999
COLLARIN DE TOMA PARATUBO DE FUNDICIÓN DN-100X2" | Hawle o equivalente | 1 | 42.7559 | UD | 42.7559
COLLARIN DE TOMA PARATUBO DE FUNDICIÓN DN-125X2" | Hawle o equivalente | 1 | 47.8278 | UD | 47.8278
COLLARIN DE TOMA PARATUBO DE FUNDICIÓN DN-150X2" | Hawle o equivalente | 1 | 59.0733 | UD | 59.0733
COLLARIN DE TOMA PARATUBO DE FUNDICIÓN DN-60X11/4" | Hawle o equivalente | 1 | 28.2156 | UD | 28.2156
COLLARÍN DE TOMA REFORZADO FUNDICIÓN DÚCTIL DN100 SALIDA EN BRIDA, 1 1/2" P/FD | Hawle o equivalente | 1 | 125.3452 | UD | 125.3452
COLLARÍN DE TOMA REFORZADO FUNDICIÓN DÚCTIL DN100 SALIDA EN BRIDA, 2" P/FD | Hawle o equivalente | 1 | 133.9898 | UD | 133.9898
COLLARÍN DE TOMA REFORZADO FUNDICIÓN DÚCTIL DN100 SALIDA EN ROSCA, 1 1/2" P/FD | Hawle o equivalente | 1 | 36.4798 | UD | 36.4798
COLLARÍN DE TOMA REFORZADO FUNDICIÓN DÚCTIL DN100 SALIDA EN ROSCA, 1 1/4" P/FD | Hawle o equivalente | 1 | 36.4798 | UD | 36.4798
COLLARÍN DE TOMA REFORZADO FUNDICIÓN DÚCTIL DN100 SALIDA EN ROSCA, 1" P/FD | Hawle o equivalente | 4 | 36.4798 | UD | 145.9192
COLLARÍN DE TOMA REFORZADO FUNDICIÓN DÚCTIL DN100 SALIDA EN ROSCA, 2" P/FD | Hawle o equivalente | 4 | 36.4798 | UD | 145.9192
COLLARÍN DE TOMA REFORZADO FUNDICIÓN DÚCTIL DN150 SALIDA EN BRIDA, 1 1/2" P/FD | Hawle o equivalente | 1 | 133.9898 | UD | 133.9898
COLLARÍN DE TOMA REFORZADO FUNDICIÓN DÚCTIL DN150 SALIDA EN BRIDA, 2" P/FD | Hawle o equivalente | 1 | 133.9898 | UD | 133.9898
COLLARÍN DE TOMA REFORZADO FUNDICIÓN DÚCTIL DN150 SALIDA EN BRIDA, 3" P/FD | Hawle o equivalente | 1 | 185.8568 | UD | 185.8568
COLLARÍN DE TOMA REFORZADO FUNDICIÓN DÚCTIL DN150 SALIDA EN BRIDA, 4" P/FD | Hawle o equivalente | 1 | 185.8568 | UD | 185.8568
COLLARÍN DE TOMA REFORZADO FUNDICIÓN DÚCTIL DN150 SALIDA EN ROSCA, 1 1/2" P/FD | Hawle o equivalente | 1 | 45.643 | UD | 45.643
COLLARÍN DE TOMA REFORZADO FUNDICIÓN DÚCTIL DN150 SALIDA EN ROSCA, 1 1/4" P/FD | Hawle o equivalente | 1 | 45.643 | UD | 45.643
COLLARÍN DE TOMA REFORZADO FUNDICIÓN DÚCTIL DN150 SALIDA EN ROSCA, 1" P/FD | Hawle o equivalente | 2 | 45.643 | UD | 91.2859
COLLARÍN DE TOMA REFORZADO FUNDICIÓN DÚCTIL DN150 SALIDA EN ROSCA, 2" P/FD | Hawle o equivalente | 2 | 45.643 | UD | 91.2859
COLLARÍN DE TOMA REFORZADO FUNDICIÓN DÚCTIL DN200 SALIDA EN BRIDA, 1 1/2" P/FD | Hawle o equivalente | 1 | 185.8568 | UD | 185.8568
COLLARÍN DE TOMA REFORZADO FUNDICIÓN DÚCTIL DN200 SALIDA EN BRIDA, 2" P/FD | Hawle o equivalente | 1 | 185.8568 | UD | 185.8568
COLLARÍN DE TOMA REFORZADO FUNDICIÓN DÚCTIL DN200 SALIDA EN BRIDA, 3" P/FD | Hawle o equivalente | 1 | 41.1478 | UD | 41.1478
COLLARÍN DE TOMA REFORZADO FUNDICIÓN DÚCTIL DN200 SALIDA EN BRIDA, 4" P/FD | Hawle o equivalente | 1 | 52.3857 | UD | 52.3857
COLLARÍN DE TOMA REFORZADO FUNDICIÓN DÚCTIL DN200 SALIDA EN ROSCA, 1 1/2" P/FD | Hawle o equivalente | 1 | 57.4859 | UD | 57.4859
COLLARÍN DE TOMA REFORZADO FUNDICIÓN DÚCTIL DN200 SALIDA EN ROSCA, 1 1/4" P/FD | Hawle o equivalente | 1 | 57.4859 | UD | 57.4859
COLLARÍN DE TOMA REFORZADO FUNDICIÓN DÚCTIL DN200 SALIDA EN ROSCA, 1" P/FD | Hawle o equivalente | 1 | 57.4859 | UD | 57.4859
COLLARÍN DE TOMA REFORZADO FUNDICIÓN DÚCTIL DN200 SALIDA EN ROSCA, 2" P/FD | Hawle o equivalente | 3 | 57.4859 | UD | 172.4578
COLLARÍN DE TOMA REFORZADO FUNDICIÓN DÚCTIL DN50 SALIDA EN ROSCA, 1 1/4" P/FD | Hawle o equivalente | 1 | 38.0358 | UD | 38.0358
COLLARÍN DE TOMA REFORZADO FUNDICIÓN DÚCTIL DN50 SALIDA EN ROSCA, 1" P/FD | Hawle o equivalente | 1 | 38.0358 | UD | 38.0358
COLLARÍN DE TOMA REFORZADO FUNDICIÓN DÚCTIL DN80 SALIDA EN BRIDA, 2" P/FD | Hawle o equivalente | 1 | 90.7673 | UD | 90.7673
COLLARIN TOMA Tipo PLASSADDLE R-H d110- 1 1/2" tipo Plasson | PLASSON o equivalente | 5 | 12 | UD | 60
COLLARIN TOMA Tipo PLASSADDLE R-H d110- 1 1/4" tipo Plasson | PLASSON o equivalente | 4 | 12 | UD | 48
COLLARIN TOMA Tipo PLASSADDLE R-H d110- 1" tipo Plasson | PLASSON o equivalente | 5 | 12 | UD | 60
COLLARIN TOMA Tipo PLASSADDLE R-H d125- 1 1/2" tipo Plasson | PLASSON o equivalente | 5 | 15 | UD | 75
COLLARIN TOMA Tipo PLASSADDLE R-H d125- 1 1/4" tipo Plasson | PLASSON o equivalente | 2 | 15 | UD | 30
COLLARIN TOMA Tipo PLASSADDLE R-H d125- 1" tipo Plasson | PLASSON o equivalente | 2 | 15 | UD | 30
COLLARIN TOMA Tipo PLASSADDLE R-H d63- 1 1/2" tipo Plasson | PLASSON o equivalente | 6 | 7 | UD | 42
COLLARIN TOMA Tipo PLASSADDLE R-H d63- 1 1/4" tipo Plasson | PLASSON o equivalente | 4 | 7 | UD | 28
COLLARIN TOMA Tipo PLASSADDLE R-H d63- 1" tipo Plasson | PLASSON o equivalente | 5 | 7 | UD | 35
COLLARIN TOMA Tipo PLASSADDLE R-H d90- 1 1/2" tipo Plasson | PLASSON o equivalente | 6 | 10 | UD | 60
COLLARIN TOMA Tipo PLASSADDLE R-H d90- 1 1/4" tipo Plasson | PLASSON o equivalente | 6 | 10 | UD | 60
COLLARIN TOMA Tipo PLASSADDLE R-H d90- 1" tipo Plasson | PLASSON o equivalente | 6 | 10 | UD | 60
CONJUNTO MACHON ANTICOLMATACION + TE INOX H-H 1/4" + 2 VÁLV.BOLA INOX M-H 1/4". |  | 1 | 71.9741 | UD | 71.9741
CONO DE REDUCCION B.B DN-100X65 |  | 1 | 127.6632 | UD | 127.6632
CONTENEDOR 11 M3 |  | 3 | 300 | DIA | 900
CONTENEDOR 6M3 |  | 20 | 250 | DIA | 5000
CONSTRUCCION E INSTALACION DE PUERTA METALICA GALVANIZADA CON CIERRRE T/CABB DIMENSIONES 2X0,8 M. |  | 1 | 52.785 | UD | 52.785
CORTE RECOGIDA TRANSPORTE Y ELIMINACION DE TUBERIA DE FIBROCEMENTO CON APOYO DE UNIDAD DE DESCONTAMINACION |  | 30 | 1200 | UD | 36000
ENLACE HEMBRA DN 100, ACERO/ACERO |  | 1 | 97.242 | UD | 97.242
ENLACE HEMBRA DN 100, ACERO/PLÁSTICO |  | 1 | 97.242 | UD | 97.242
ENLACE HEMBRA DN 20, ACERO/ACERO |  | 1 | 5.8091 | UD | 5.8091
ENLACE HEMBRA DN 20, ACERO/PLÁSTICO |  | 1 | 5.8091 | UD | 5.8091
ENLACE HEMBRA DN 25, ACERO/ACERO |  | 1 | 6.6822 | UD | 6.6822
ENLACE HEMBRA DN 25, ACERO/PLÁSTICO |  | 1 | 6.6822 | UD | 6.6822
ENLACE HEMBRA DN 50, ACERO/ACERO |  | 1 | 12.6815 | UD | 12.6815
ENLACE HEMBRA DN 50, ACERO/PLÁSTICO |  | 1 | 12.6815 | UD | 12.6815
ENLACE HEMBRA DN 65, ACERO/ACERO |  | 1 | 18.6289 | UD | 18.6289
ENLACE HEMBRA DN 65, ACERO/PLÁSTICO |  | 1 | 18.6289 | UD | 18.6289
ENLACE HEMBRA DN 80, ACERO/ACERO |  | 1 | 58.1092 | UD | 58.1092
ENLACE HEMBRA DN 80, ACERO/PLÁSTICO |  | 1 | 79.2087 | UD | 79.2087
ENLACE MACHO DN 100, ACERO/ACERO |  | 1 | 95.6773 | UD | 95.6773
ENLACE MACHO DN 100, ACERO/PLÁSTICO |  | 1 | 95.6773 | UD | 95.6773
ENLACE MACHO DN 20, ACERO/ACERO |  | 1 | 5.7399 | UD | 5.7399
ENLACE MACHO DN 20, ACERO/PLÁSTICO |  | 1 | 5.7399 | UD | 5.7399
ENLACE MACHO DN 25, ACERO/ACERO |  | 1 | 6.5785 | UD | 6.5785
ENLACE MACHO DN 25, ACERO/PLÁSTICO |  | 1 | 6.5785 | UD | 6.5785
ENLACE MACHO DN 32, ACERO/ACERO |  | 1 | 7.2614 | UD | 7.2614
ENLACE MACHO DN 32, ACERO/PLÁSTICO |  | 1 | 7.2614 | UD | 7.2614
ENLACE MACHO DN 50, ACERO/ACERO |  | 1 | 12.621 | UD | 12.621
ENLACE MACHO DN 50, ACERO/PLÁSTICO |  | 1 | 12.621 | UD | 12.621
ENLACE MACHO DN 65, ACERO/ACERO |  | 1 | 17.7126 | UD | 17.7126
ENLACE MACHO DN 65, ACERO/PLÁSTICO |  | 1 | 17.7126 | UD | 17.7126
ENLACE MACHO DN 80, ACERO/ACERO |  | 1 | 45.4268 | UD | 45.4268
ENLACE MACHO DN 80, ACERO/PLÁSTICO |  | 1 | 45.4268 | UD | 45.4268
ENLACE DE REPARACION Tipo SERIE 7 d110 tipo Plasson | PLASSON o equivalente | 6 | 74.5033 | UD | 447.0201
ENLACE DE REPARACION Tipo SERIE 7 d125 tipo Plasson | PLASSON o equivalente | 6 | 118.5521 | UD | 711.3123
ENLACE DE REPARACION Tipo SERIE 7 d20 tipo Plasson | PLASSON o equivalente | 6 | 3.0829 | UD | 18.4977
ENLACE DE REPARACION Tipo SERIE 7 d25 tipo Plasson | PLASSON o equivalente | 6 | 3.7791 | UD | 22.6746
ENLACE DE REPARACION Tipo SERIE 7 d32 tipo Plasson | PLASSON o equivalente | 6 | 4.7583 | UD | 28.5498
ENLACE DE REPARACION Tipo SERIE 7 d40 tipo Plasson | PLASSON o equivalente | 6 | 8.2237 | UD | 49.3425
ENLACE DE REPARACION Tipo SERIE 7 d50 tipo Plasson | PLASSON o equivalente | 6 | 11.2608 | UD | 67.5648
ENLACE DE REPARACION Tipo SERIE 7 d63 tipo Plasson | PLASSON o equivalente | 6 | 14.9328 | UD | 89.5968
ENLACE DE REPARACION Tipo SERIE 7 d75 tipo Plasson | PLASSON o equivalente | 6 | 28.588 | UD | 171.5283
ENLACE DE REPARACION Tipo SERIE 7 d90 tipo Plasson | PLASSON o equivalente | 6 | 42.7405 | UD | 256.4433
ENLACE LATON R/M 11/4" | GREINER o equivalente | 1 | 8.4838 | UD | 8.4838
ENLACE LATON R/M 2" | GREINER o equivalente | 1 | 19.4386 | UD | 19.4386
ENLACE MIXTO ROSCA HEMBRA PP Tipo SERIE 1 d20- 1/2" tipo Plasson | PLASSON o equivalente | 6 | 3.0524 | UD | 18.3141
ENLACE MIXTO ROSCA HEMBRA PP Tipo SERIE 1 d25- 3/4" tipo Plasson | PLASSON o equivalente | 6 | 3.0524 | UD | 18.3141
ENLACE MIXTO ROSCA HEMBRA PP Tipo SERIE 1 d32- 1" tipo Plasson | PLASSON o equivalente | 6 | 3.4272 | UD | 20.5632
ENLACE MIXTO ROSCA HEMBRA PP Tipo SERIE 1 d40- 1 1/4" tipo Plasson | PLASSON o equivalente | 6 | 6.755 | UD | 40.5297
ENLACE MIXTO ROSCA HEMBRA PP Tipo SERIE 1 d50- 1 1/2" tipo Plasson | PLASSON o equivalente | 6 | 7.1757 | UD | 43.0542
ENLACE MIXTO ROSCA HEMBRA PP Tipo SERIE 1 d63- 2" tipo Plasson | PLASSON o equivalente | 6 | 22.1238 | UD | 132.7428
ENLACE MIXTO ROSCA MACHO Tipo SERIE 1 d20-1/2" tipo Plasson | PLASSON o equivalente | 2 | 3.0524 | UD | 6.1047
ENLACE MIXTO ROSCA MACHO Tipo SERIE 1 d25-3/4" tipo Plasson | PLASSON o equivalente | 5 | 3.0524 | UD | 15.2618
ENLACE MIXTO ROSCA MACHO Tipo SERIE 1 d32-1" tipo Plasson | PLASSON o equivalente | 6 | 3.4272 | UD | 20.5632
ENLACE MIXTO ROSCA MACHO Tipo SERIE 1 d40-11/4" tipo Plasson | PLASSON o equivalente | 4 | 4.7965 | UD | 19.1862
ENLACE MIXTO ROSCA MACHO Tipo SERIE 1 d50-11/2" tipo Plasson | PLASSON o equivalente | 3 | 5.6227 | UD | 16.8682
ENLACE MIXTO ROSCA MACHO Tipo SERIE 1 d63-2" tipo Plasson | PLASSON o equivalente | 2 | 18.1076 | UD | 36.2151
ENLACE RECTO LATÓN DN100 | GREINER o equivalente | 1 | 67.9899 | UD | 67.9899
ENLACE RECTO LATÓN DN20 | GREINER o equivalente | 10 | 4.0086 | UD | 40.086
ENLACE RECTO LATÓN DN25 | GREINER o equivalente | 39 | 5.2785 | UD | 205.8615
ENLACE RECTO LATÓN DN32 | GREINER o equivalente | 75 | 1.354 | UD | 101.5537
ENLACE RECTO LATÓN DN40 | GREINER o equivalente | 2 | 13.6629 | UD | 27.3258
ENLACE RECTO LATÓN DN50 | GREINER o equivalente | 1 | 19.6299 | UD | 19.6299
ENLACE RECTO LATÓN DN65 | GREINER o equivalente | 1 | 32.7726 | UD | 32.7726
ENLACE RECTO LATÓN DN80 | GREINER o equivalente | 1 | 45.77 | UD | 45.77
ENLACE RECTO PASANTE LATÓN DN40 | GREINER o equivalente | 36 | 13.6553 | UD | 491.589
ENLACE RECTO PASANTE LATÓN DN50 | GREINER o equivalente | 30 | 19.6299 | UD | 588.897
ENLACE RECTO PASANTE LATÓN DN63 | GREINER o equivalente | 20 | 32.7726 | UD | 655.452
ENLACE RECTO PASANTE LATÓN DN75 | GREINER o equivalente | 2 | 67.5 | UD | 135
ENLACE RECTO Tipo SERIE 1 d20 tipo Plasson | PLASSON o equivalente | 3 | 4.46 | UD | 13.3799
ENLACE RECTO Tipo SERIE 1 d25 tipo Plasson | PLASSON o equivalente | 3 | 5.2708 | UD | 15.8125
ENLACE RECTO Tipo SERIE 1 d32 tipo Plasson | PLASSON o equivalente | 3 | 7.3517 | UD | 22.055
ENLACE RECTO Tipo SERIE 1 d40 tipo Plasson | PLASSON o equivalente | 3 | 13.2957 | UD | 39.8871
ENLACE RECTO SERIE 1 d50 | PLASSON o equivalente | 1 | 17.0672 | UD | 17.0672
ENLACE RECTO Tipo SERIE 1 d63 tipo Plasson | PLASSON o equivalente | 3 | 29.5214 | UD | 88.5641
ENLACE ROSCA HEMBRA LATÓN DN 90 | GREINER o equivalente | 1 | 96.075 | UD | 96.075
ENLACE ROSCA HEMBRA LATÓN DN100 | GREINER o equivalente | 1 | 69.5882 | UD | 69.5882
ENLACE ROSCA HEMBRA LATÓN DN20 | GREINER o equivalente | 8 | 2.5704 | UD | 20.5632
ENLACE ROSCA HEMBRA LATÓN DN25 | GREINER o equivalente | 13 | 3.6337 | UD | 47.2387
ENLACE ROSCA HEMBRA LATÓN DN32 | GREINER o equivalente | 25 | 5.3091 | UD | 132.7275
ENLACE ROSCA HEMBRA LATÓN DN40 | GREINER o equivalente | 11 | 8.2926 | UD | 91.2186
ENLACE ROSCA HEMBRA LATÓN DN50 | GREINER o equivalente | 12 | 12.6378 | UD | 151.6536
ENLACE ROSCA HEMBRA LATÓN DN65 | GREINER o equivalente | 14 | 23.4702 | UD | 328.5828
ENLACE ROSCA HEMBRA LATÓN DN80 | GREINER o equivalente | 4 | 47.3373 | UD | 189.3491
ENLACE ROSCA HEMBRA Tipo SERIE 1 d20-1/2" tipo Plasson | PLASSON o equivalente | 3 | 3.0524 | UD | 9.157
ENLACE ROSCA HEMBRA Tipo SERIE 1 d25-3/4" tipo Plasson | PLASSON o equivalente | 3 | 3.4272 | UD | 10.2816
ENLACE ROSCA HEMBRA Tipo SERIE 1 d32-1" tipo Plasson | PLASSON o equivalente | 3 | 4.59 | UD | 13.77
ENLACE ROSCA HEMBRA Tipo SERIE 1 d40-1 1/4" tipo Plasson | PLASSON o equivalente | 3 | 11.7122 | UD | 35.1365
ENLACE ROSCA HEMBRA Tipo SERIE 1 d50-1 1/2" tipo Plasson | PLASSON o equivalente | 3 | 14.9405 | UD | 44.8214
ENLACE ROSCA HEMBRA Tipo SERIE 1 d63-2" tipo Plasson | PLASSON o equivalente | 3 | 22.1238 | UD | 66.3714
ENLACE ROSCA MACHO A 45º d32-1” | PLASSON o equivalente | 1 | 36.6435 | UD | 36.6435
ENLACE ROSCA MACHO LATÓN DN100 | GREINER o equivalente | 1 | 68.0236 | UD | 68.0236
ENLACE ROSCA MACHO LATÓN DN20 | GREINER o equivalente | 15 | 2.4174 | UD | 36.261
ENLACE ROSCA MACHO LATÓN DN25 | GREINER o equivalente | 45 | 3.5114 | UD | 158.0108
ENLACE ROSCA MACHO LATÓN DN32 | GREINER o equivalente | 104 | 5.4774 | UD | 569.6496
ENLACE ROSCA MACHO LATÓN DN40 | GREINER o equivalente | 36 | 8.5833 | UD | 308.9988
ENLACE ROSCA MACHO LATÓN DN50 | GREINER o equivalente | 31 | 12.3012 | UD | 381.3372
ENLACE ROSCA MACHO LATÓN DN65 | GREINER o equivalente | 51 | 19.737 | UD | 1006.587
ENLACE ROSCA MACHO LATÓN DN80 | GREINER o equivalente | 2 | 46.4728 | UD | 92.9457
ENLACE ROSCA MACHO LATON Ø63-2" | GREINER o equivalente | 1 | 19.737 | UD | 19.737
ENLACE ROSCADO GEBO R/M 1" |  | 1 | 12.2614 | UD | 12.2614
ENLACE ROSCADO GEBO R/M 11/4" |  | 1 | 29.7 | UD | 29.7
ENLACE UNIVERSAL Y DE REPARACIÓN 14-18 MM SR.17 tipo Plasson | PLASSON o equivalente | 3 | 36.4905 | UD | 109.4715
ENLACE UNIVERSAL Y DE REPARACIÓN 19-22 MM SR.17 tipo Plasson | PLASSON o equivalente | 3 | 41.6925 | UD | 125.0775
ENLACE UNIVERSAL Y DE REPARACIÓN 24-28 MM SR.17 tipo Plasson | PLASSON o equivalente | 3 | 49.9469 | UD | 149.8406
ENLACE UNIVERSAL Y DE REPARACIÓN 31-35 MM SR.17 tipo Plasson | PLASSON o equivalente | 3 | 60.9858 | UD | 182.9574
ENLACE UNIVERSAL Y DE REPARACIÓN 40-43 MM SR.17 tipo Plasson | PLASSON o equivalente | 3 | 74.9088 | UD | 224.7264
ENLACE UNIVERSAL Y DE REPARACIÓN 48-51 MM SR.17 tipo Plasson | PLASSON o equivalente | 3 | 89.7268 | UD | 269.1805
ENLACE UNIVERSAL Y DE REPARACIÓN 60-64 MM SR.17 tipo Plasson | PLASSON o equivalente | 3 | 119.6383 | UD | 358.915
ENTIBACION CUAJADA DE MODULOS METALICOS HASTA 4 MTS DE PROFUNDIDAD |  | 19 | 12.24 | M2 | 232.56
FILTRO DE PANTALLA PASO RECTO DN-80 | Hawle o equivalente | 1 | 1040.6907 | UD | 1040.6907
FILTRO CON TAPA SUPERIOR EMBRIDADO DN 100 | Hawle o equivalente | 1 | 110.16 | UD | 110.16
FILTRO CON TAPA SUPERIOR EMBRIDADO DN 150 | Hawle o equivalente | 1 | 224.91 | UD | 224.91
FILTRO CON TAPA SUPERIOR EMBRIDADO DN 50 | Hawle o equivalente | 1 | 115.1095 | UD | 115.1095
FILTRO CON TAPA SUPERIOR EMBRIDADO DN 65 | Hawle o equivalente | 1 | 70.38 | UD | 70.38
FILTRO CON TAPA SUPERIOR EMBRIDADO DN 80 | Hawle o equivalente | 1 | 82.62 | UD | 82.62
FILTRO EN Y DOBLE TIPO MALLA 1" | Hawle o equivalente | 1 | 27.7159 | UD | 27.7159
FILTRO EN Y DOBLE TIPO MALLA 1" 1/4 | Hawle o equivalente | 1 | 55.6767 | UD | 55.6767
FILTRO EN Y DOBLE TIPO MALLA 1”1/2 | Hawle o equivalente | 1 | 67.0599 | UD | 67.0599
FILTRO EN Y DOBLE TIPO MALLA 2” | Hawle o equivalente | 1 | 115.1555 | UD | 115.1555
FILTRO EN Y DOBLE TIPO MALLA 3” | Hawle o equivalente | 1 | 288.0072 | UD | 288.0072
FILTRO EN Y DOBLE TIPO MALLA 4” | Hawle o equivalente | 1 | 576.0526 | UD | 576.0526
FILTRO GRAN CAPACIDAD TAPA SUPERIOR DN 125 MM. PN16 | Hawle o equivalente | 1 | 341.8208 | UD | 341.8208
Fresado de firme por empresa especializada de hasta 6cm, riego de imprimacion, aglomerado asfaltico en caliente tipo AC16 surf S (S-12) ofita, extendido y compactado por medios mecanicos |  | 1 | 15.3 | M2 | 15.3
GRIFO PULSADOR TEMPORIZADO Ø 1/2" FUENTE PUBLICA |  | 1 | 37.9234 | UD | 37.9234
GRILLETE RECTO 1/4" |  | 1 | 0.63969 | UD | 0.63969
HORMIGÓN HA-25 |  | 13 | 74.97 | M3 | 974.61
HORMIGÓN HM-20 |  | 1 | 61.965 | M3 | 61.965
JUEGO DE RACORES 2”-2” A 1 ½” d40 |  | 1 | 43.283 | UD | 43.283
JUNTA ESTANQUEIDAD EPDM DN 100 MM |  | 50 | 2.9606 | UD | 148.0275
JUNTA ESTANQUEIDAD EPDM DN 125 MM |  | 2 | 3.5419 | UD | 7.0839
JUNTA ESTANQUEIDAD EPDM DN 150 MM |  | 21 | 3.8097 | UD | 80.0037
JUNTA ESTANQUEIDAD EPDM DN 200 MM |  | 9 | 3.9245 | UD | 35.3201
JUNTA ESTANQUEIDAD EPDM DN 250 MM |  | 4 | 4.6589 | UD | 18.6354
JUNTA ESTANQUEIDAD EPDM DN 350 MM |  | 1 | 8.721 | UD | 8.721
JUNTA ESTANQUEIDAD EPDM DN 50 MM |  | 8 | 1.1322 | UD | 9.0576
JUNTA ESTANQUEIDAD EPDM DN 60 MM |  | 33 | 1.1628 | UD | 38.3724
JUNTA ESTANQUEIDAD EPDM DN 80 MM |  | 39 | 1.53 | UD | 59.67
JUNTA ESTANQUIDAD EPDM DN 300 MM |  | 1 | 8.5986 | UD | 8.5986
JUNTA PLANA DN-65 |  | 1 | 1.3158 | UD | 1.3158
KLK 1805 PICA "UNE" 1,5 UNE 202006 142 + KLK KU-1616 GRAPA PARA PICA |  | 1 | 15.344 | UD | 15.344
LADRILLO HUECO DOBLE |  | 1 | 0.11475 | UD | 0.11475
LADRILLO MACIZO |  | 1265 | 0.2295 | UD | 290.3175
LLAVE NORMALIZADA TIPO CABB |  | 1 | 28.5268 | UD | 28.5268
LOSAS DE PIEDRA ARENISCA 60X30X5 ASERRADA |  | 19 | 19.89 | M2 | 377.91
MACHON DE LATÓN DN 20 | GREINER o equivalente | 10 | 0.52785 | UD | 5.2785
MACHÓN DE LATÓN DN 20 | GREINER o equivalente | 1 | 0.52785 | UD | 0.52785
MACHÓN DE LATÓN DN 25 | GREINER o equivalente | 18 | 0.78795 | UD | 14.1831
MACHÓN DE LATÓN DN 32 | GREINER o equivalente | 75 | 1.1169 | UD | 83.7675
MACHÓN DE LATÓN DN 40 | GREINER o equivalente | 19 | 1.7442 | UD | 33.1398
MACHÓN DE LATÓN DN 50 | GREINER o equivalente | 22 | 1.1169 | UD | 24.5718
MACHÓN DE LATÓN DN 63 | GREINER o equivalente | 45 | 3.7179 | UD | 167.3055
MACHÓN DE LATÓN DN 75 | GREINER o equivalente | 2 | 16.9218 | UD | 33.8436
MACHÓN DE LATÓN DN 90 | GREINER o equivalente | 1 | 73.5777 | UD | 73.5777
MACHON MIXTO ROSCA MACHO PVC-U Ø 32 x 25 x 1" |  | 1 | 0.84716 | UD | 0.84716
MACHON REDUCIDO Tipo SERIE 5 PE 1 1/2" x 1 1/4" tipo Plasson | PLASSON o equivalente | 3 | 2.8152 | UD | 8.4456
MACHON REDUCIDO Tipo SERIE 5 PE 1 1/2" x 1" tipo Plasson | PLASSON o equivalente | 3 | 2.142 | UD | 6.426
MACHON REDUCIDO Tipo SERIE 5 PE 1 1/2" x 1/2" tipo Plasson | PLASSON o equivalente | 3 | 2.142 | UD | 6.426
MACHON REDUCIDO Tipo SERIE 5 PE 1 1/2" x 3/4" tipo Plasson | PLASSON o equivalente | 3 | 2.142 | UD | 6.426
MACHON REDUCIDO Tipo SERIE 5 PE 1 1/2" x 3/4" tipo Plasson | PLASSON o equivalente | 3 | 2.142 | UD | 6.426
MACHON REDUCIDO Tipo SERIE 5 PE 1 1/4" x 1" tipo Plasson | PLASSON o equivalente | 3 | 1.7289 | UD | 5.1867
MACHON REDUCIDO Tipo SERIE 5 PE 1 1/4" x 1/2" tipo Plasson | PLASSON o equivalente | 3 | 1.6065 | UD | 4.8195
MACHON REDUCIDO Tipo SERIE 5 PE 1 1/4" x 3/4" tipo Plasson | PLASSON o equivalente | 3 | 1.6065 | UD | 4.8195
MACHON REDUCIDO Tipo SERIE 5 PE 1" x 1/2" tipo Plasson | PLASSON o equivalente | 3 | 1.3005 | UD | 3.9015
MACHON REDUCIDO Tipo SERIE 5 PE 1" x 3/4" tipo Plasson | PLASSON o equivalente | 3 | 1.5147 | UD | 4.5441
MACHON REDUCIDO Tipo SERIE 5 PE 2" x 1 1/2" tipo Plasson | PLASSON o equivalente | 3 | 5.3397 | UD | 16.0191
MACHON REDUCIDO Tipo SERIE 5 PE 2" x 1 1/4" tipo Plasson | PLASSON o equivalente | 3 | 5.3397 | UD | 16.0191
MACHON REDUCIDO Tipo SERIE 5 PE 2" x 1" tipo Plasson | PLASSON o equivalente | 3 | 5.3397 | UD | 16.0191
MACHON REDUCIDO Tipo SERIE 5 PE 2" x 1/2" tipo Plasson | PLASSON o equivalente | 3 | 5.3397 | UD | 16.0191
MACHON REDUCIDO Tipo SERIE 5 PE 2" x 3/4" tipo Plasson | PLASSON o equivalente | 3 | 5.3397 | UD | 16.0191
MACHON REDUCIDO Tipo SERIE 5 PE 3/4" x 1/2" tipo Plasson | PLASSON o equivalente | 3 | 1.0404 | UD | 3.1212
MACHON Tipo SERIE 5 PE 1 1/2" tipo Plasson | PLASSON o equivalente | 3 | 2.9835 | UD | 8.9505
MACHON Tipo SERIE 5 PE 1 1/4" tipo Plasson | PLASSON o equivalente | 3 | 1.8513 | UD | 5.5539
MACHON Tipo SERIE 5 PE 1" tipo Plasson | PLASSON o equivalente | 3 | 1.3082 | UD | 3.9245
MACHON Tipo SERIE 5 PE 1/2" tipo Plasson | PLASSON o equivalente | 3 | 1.0404 | UD | 3.1212
MACHON Tipo SERIE 5 PE 2" tipo Plasson | PLASSON o equivalente | 3 | 5.5233 | UD | 16.5699
MACHON Tipo SERIE 5 PE 3/4" tipo Plasson | PLASSON o equivalente | 3 | 1.1322 | UD | 3.3966
MALLAZO 15x15x8 (6x2.20) |  | 17 | 6.885 | UD | 117.045
MANGUITO ANTIVIBRATORIO B/B DN100 PN16 | Hawle o equivalente | 1 | 74.2126 | UD | 74.2126
MANGUITO ANTIVIBRATORIO B/B DN125 PN16 | Hawle o equivalente | 1 | 102.0433 | UD | 102.0433
MANGUITO ANTIVIBRATORIO B/B DN150 PN16 | Hawle o equivalente | 1 | 126.7758 | UD | 126.7758
MANGUITO ANTIVIBRATORIO B/B DN200 PN16 | Hawle o equivalente | 1 | 199.4431 | UD | 199.4431
MANGUITO ANTIVIBRATORIO B/B DN25 PN16 | Hawle o equivalente | 1 | 15.5601 | UD | 15.5601
MANGUITO ANTIVIBRATORIO B/B DN250 PN16 | Hawle o equivalente | 1 | 287.5712 | UD | 287.5712
MANGUITO ANTIVIBRATORIO B/B DN50 PN16 | Hawle o equivalente | 1 | 55.845 | UD | 55.845
MANGUITO ANTIVIBRATORIO B/B DN80 PN16 | Hawle o equivalente | 1 | 61.8426 | UD | 61.8426
MANGUITO COBRE H-H 1 1/2" | Hawle o equivalente | 1 | 6.0206 | UD | 6.0206
MANGUITO COBRE H-H 1" | Hawle o equivalente | 1 | 1.5606 | UD | 1.5606
MANGUITO COBRE H-H 2" | Hawle o equivalente | 1 | 9.5854 | UD | 9.5854
MANGUITO DE REPARACION 1 1/2" | Hawle o equivalente | 1 | 86.0854 | UD | 86.0854
MANGUITO DE REPARACION 1 1/4" | Hawle o equivalente | 1 | 60.4273 | UD | 60.4273
MANGUITO DE REPARACION 1" | Hawle o equivalente | 1 | 45.005 | UD | 45.005
MANGUITO DE REPARACION 2" | Hawle o equivalente | 1 | 174.0181 | UD | 174.0181
MANGUITO DE REPARACION 3/4" | Hawle o equivalente | 1 | 41.1417 | UD | 41.1417
MANGUITO ELECTROSOLDABLE DN 160 | PLASSON o equivalente | 1 | 16.1415 | UD | 16.1415
MANGUITO ELECTROSOLDABLE DN 200 | PLASSON o equivalente | 1 | 31.1355 | UD | 31.1355
MANGUITO ELECTROSOLDABLE DN 32 | PLASSON o equivalente | 1 | 2.1956 | UD | 2.1956
MANGUITO ELECTROSOLDABLE DN 50 | PLASSON o equivalente | 1 | 3.8326 | UD | 3.8326
MANGUITO ELECTROSOLDABLE DN 63 | PLASSON o equivalente | 18 | 3.3354 | UD | 60.0372
MANGUITO ELECTROSOLDABLE DN 75 | PLASSON o equivalente | 15 | 5.8216 | UD | 87.3247
MANGUITO ELECTROSOLDABLE DN110 | PLASSON o equivalente | 10 | 7.8948 | UD | 78.948
MANGUITO ELECTROSOLDABLE DN90 | PLASSON o equivalente | 1 | 6.2577 | UD | 6.2577
MANGUITO ELECTROSOLDABLE PEADØ125 | PLASSON o equivalente | 1 | 10.8477 | UD | 10.8477
MANGUITO ENCHUFE/ENCHUFE DIÁMETRO 100 | Hawle o equivalente | 11 | 49.9086 | UD | 548.9946
MANGUITO ENCHUFE/ENCHUFE DIÁMETRO 125 | Hawle o equivalente | 1 | 84.2571 | UD | 84.2571
MANGUITO ENCHUFE/ENCHUFE DIÁMETRO 150 | Hawle o equivalente | 1 | 92.4197 | UD | 92.4197
MANGUITO ENCHUFE/ENCHUFE DIÁMETRO 200 | Hawle o equivalente | 3 | 92.7027 | UD | 278.1081
MANGUITO ENCHUFE/ENCHUFE DIÁMETRO 25 | Hawle o equivalente | 1 | 12.2925 | UD | 12.2925
MANGUITO ENCHUFE/ENCHUFE DIÁMETRO 50 | Hawle o equivalente | 1 | 29.4864 | UD | 29.4864
MANGUITO ENCHUFE/ENCHUFE DIÁMETRO 80 | Hawle o equivalente | 4 | 49.8015 | UD | 199.206
MANGUITO ENCHUFE/ENCHUFE DN-150 | Hawle o equivalente | 1 | 66.2108 | UD | 66.2108
MANGUITO H/H D 315 PVC GRIS |  | 1 | 66.2108 | UD | 66.2108
MANGUITO HEMBRA d2 1/2"-75 T.ACERO |  | 1 | 32.244 | UD | 32.244
MANGUITO H-H Tipo SERIE 5 PE 1 1/2" tipo Plasson | PLASSON o equivalente | 3 | 4.6894 | UD | 14.0683
MANGUITO H-H Tipo SERIE 5 PE 1 1/4" tipo Plasson | PLASSON o equivalente | 3 | 3.3889 | UD | 10.1669
MANGUITO H-H Tipo SERIE 5 PE 1" tipo Plasson | PLASSON o equivalente | 3 | 2.4021 | UD | 7.2063
MANGUITO H-H Tipo SERIE 5 PE 1/2" tipo Plasson | PLASSON o equivalente | 3 | 0.98685 | UD | 2.9606
MANGUITO H-H Tipo SERIE 5 PE 2" tipo Plasson | PLASSON o equivalente | 3 | 5.6763 | UD | 17.0289
MANGUITO H-H Tipo SERIE 5 PE 3/4" tipo Plasson | PLASSON o equivalente | 3 | 1.7136 | UD | 5.1408
MANGUITO LATON H/H 1" | GREINER o equivalente | 11 | 2.4862 | UD | 27.3487
MANGUITO LATON H/H 1.1/2" | GREINER o equivalente | 5 | 6.0206 | UD | 30.1028
MANGUITO LATON H/H 1.1/4" | GREINER o equivalente | 5 | 3.5726 | UD | 17.8628
MANGUITO LATON H/H 1/2" | GREINER o equivalente | 2 | 1.071 | UD | 2.142
MANGUITO LATON H/H 11/4" | GREINER o equivalente | 1 | 3.5726 | UD | 3.5726
MANGUITO LATON H/H 2" | GREINER o equivalente | 6 | 9.5854 | UD | 57.5127
MANGUITO LATON H/H 21/2" | GREINER o equivalente | 1 | 17.5338 | UD | 17.5338
MANGUITO LATON H/H 3/4" | GREINER o equivalente | 8 | 1.5606 | UD | 12.4848
MANGUITO LATON T/T 1" | GREINER o equivalente | 1 | 14.2213 | UD | 14.2213
MANGUITO LATON T/T 3/4" | GREINER o equivalente | 1 | 9.6696 | UD | 9.6696
MANGUITO LATON T/T 1 1/2" | GREINER o equivalente | 1 | 6.2577 | UD | 6.2577
MANGUITO LATON T/T 1/2" | GREINER o equivalente | 1 | 1.071 | UD | 1.071
MANGUITO LATON T/T 2" | GREINER o equivalente | 1 | 9.5854 | UD | 9.5854
MANGUITO UNIVERDAL DN 125B (134-154) | Hawle o equivalente | 1 | 107.3295 | UD | 107.3295
MANGUITO UNIVERSAL DN 200 (190-230) | Hawle o equivalente | 1 | 184.8469 | UD | 184.8469
MANGUITO UNIVERSAL DN 200 (215-258) | Hawle o equivalente | 1 | 184.8469 | UD | 184.8469
MANGUITO UNIVERSAL DN100 (103-116) | Hawle o equivalente | 1 | 79.6059 | UD | 79.6059
MANGUITO UNIVERSAL DN100C (125-131) | Hawle o equivalente | 1 | 79.6059 | UD | 79.6059
MANGUITO UNIVERSAL DN150A (159-179) | Hawle o equivalente | 1 | 111.7818 | UD | 111.7818
MANGUITO UNIVERSAL DN50A (60-72) | Hawle o equivalente | 1 | 64.5201 | UD | 64.5201
MANGUITO UNIVERSAL DN65 (68-85) | Hawle o equivalente | 1 | 67.3582 | UD | 67.3582
MANGUITO UNIVERSAL DN80 (84-106) | Hawle o equivalente | 1 | 73.6083 | UD | 73.6083
MANÓMETRO GLICERINA ESFERA 2,5 " 0-25 BAR |  | 20 | 34.2491 | UD | 684.981
MANOMETRO GLICERINA RAD 1/2" PN10 DIAMETROS ESFERA 100MM |  | 10 | 65 | UD | 650
MANOMETRO GLICERINA RANGO 0-10 BAR Dn 63mm |  | 12 | 25 | UD | 300
MANOMETROS CON VÁLVULAS DE INOX INCORPORADA |  | 1 | 100 | UD | 100
MATERIAL TODO UNO DE CANTERA |  | 1 | 10.71 | M3 | 10.71
ML DE BORDILLO DE GRANITO DE 20 CM DE ANCHO |  | 11 | 3.06 | ML | 33.66
MORTERO M 7.5 SACO 25 KG |  | 1 | 2.295 | UD | 2.295
PATE PP MODELO 330 CURVO/RECTO |  | 12 | 3.4425 | UD | 41.31
PATE PP MODELO 400 CURVO/RECTO |  | 1 | 4.0927 | UD | 4.0927
perfil CPN 80 |  | 1 | 1.3388 | UD | 1.3388
perfil HEB 100 |  | 1 | 1.377 | UD | 1.377
PINTURA ESMALTE PARA ELEMENTOS GALVANIZADOS 2 COMPONENTES |  | 1 | 19.125 | LT | 19.125
PINTURA ESMALTE SINTETICO/INDUSTRIAL PARA SUPERFICIES DE HIERRO Y MADERA |  | 1 | 10.71 | LT | 10.71
PINTURA IMPRIMACION ANTIOXIDANTE PARA ELEMENTOS METALICOS |  | 1 | 6.12 | LT | 6.12
PINTURA PLASTICA PARA EXTERIOR EN OBRAS DE FABRICA |  | 30 | 3.06 | LT | 91.8
PLACA DE REDUCCION 100/50 |  | 1 | 161.3156 | UD | 161.3156
PLACA DE REDUCCION 125/100 |  | 1 | 197.8596 | UD | 197.8596
PLACA DE REDUCCION 150/100 |  | 1 | 231.3972 | UD | 231.3972
PLACA DE REDUCCION 150/65 |  | 1 | 110.8561 | UD | 110.8561
PLACA DE REDUCCION 200/100 |  | 1 | 309.9245 | UD | 309.9245
PLACA DE REDUCCION 200/150 |  | 1 | 327.6801 | UD | 327.6801
PLACA DE REDUCCION 80/65 |  | 1 | 138.2202 | UD | 138.2202
PLACA DE REDUCCION D 150-80 PN16 |  | 1 | 145.5907 | UD | 145.5907
PLACA REDUCCION 100/80 |  | 1 | 152.7399 | UD | 152.7399
PORTABRIDA INYECT. DN110 PN16 |  | 1 | 9.4401 | UD | 9.4401
PORTABRIDA INYECT. DN125 PN-16 |  | 1 | 11.5898 | UD | 11.5898
PORTABRIDA INYECT. DN160 PN16 |  | 1 | 19.8288 | UD | 19.8288
PORTABRIDA INYECT. DN200 PN16 |  | 1 | 115.056 | UD | 115.056
PORTABRIDA INYECT. DN63 PN-16 |  | 1 | 4.1157 | UD | 4.1157
PORTABRIDA INYECT. DN75 PN16 |  | 2 | 5.4238 | UD | 10.8477
PORTABRIDA INYECT. DN75 PN-16 |  | 1 | 5.4238 | UD | 5.4238
PORTABRIDA INYECT. DN90 PN16 |  | 1 | 6.9768 | UD | 6.9768
RACOR PARA CONTADOR DE 15MM |  | 1 | 8.0394 | UD | 8.0394
RACORD BARCELONA ALUMINIO 32 |  | 1 | 23.6946 | UD | 23.6946
RACORD BARCELONA ALUMINIO 45 |  | 1 | 6.7932 | UD | 6.7932
RACORD BARCELONA ALUMINIO 70 |  | 2 | 12.7372 | UD | 25.4745
RACORES PARA TUBO DE ACERO "GEBO" TAPAPOROS 2" LARGO |  | 1 | 60.6874 | UD | 60.6874
RASILLA/TABLERO (100x30x4) |  | 13 | 1.53 | UD | 19.89
REDUCCIÓN BRIDA/BRIDA DIÁMETRO 100/50 | Hawle o equivalente | 1 | 56.5335 | UD | 56.5335
REDUCCIÓN BRIDA/BRIDA DIÁMETRO 100/60 | Hawle o equivalente | 1 | 56.5335 | UD | 56.5335
REDUCCIÓN BRIDA/BRIDA DIÁMETRO 100/80 | Hawle o equivalente | 2 | 56.5335 | UD | 113.067
REDUCCIÓN BRIDA/BRIDA DIÁMETRO 125/65 | Hawle o equivalente | 1 | 77.1885 | UD | 77.1885
REDUCCIÓN BRIDA/BRIDA DIÁMETRO 125/80 | Hawle o equivalente | 1 | 77.1885 | UD | 77.1885
REDUCCIÓN BRIDA/BRIDA DIÁMETRO 150/100 | Hawle o equivalente | 1 | 98.4402 | UD | 98.4402
REDUCCIÓN BRIDA/BRIDA DIÁMETRO 150/65 | Hawle o equivalente | 1 | 98.4402 | UD | 98.4402
REDUCCIÓN BRIDA/BRIDA DIÁMETRO 150/80 | Hawle o equivalente | 1 | 98.4402 | UD | 98.4402
REDUCCIÓN BRIDA/BRIDA DIÁMETRO 200/100 | Hawle o equivalente | 1 | 134.7089 | UD | 134.7089
REDUCCIÓN BRIDA/BRIDA DIÁMETRO 200/150 | Hawle o equivalente | 1 | 134.7089 | UD | 134.7089
REDUCCIÓN BRIDA/BRIDA DIÁMETRO 200/65 | Hawle o equivalente | 1 | 134.7089 | UD | 134.7089
REDUCCIÓN BRIDA/BRIDA DIÁMETRO 200/80 | Hawle o equivalente | 1 | 134.7089 | UD | 134.7089
REDUCCIÓN BRIDA/BRIDA DIÁMETRO 250/100 | Hawle o equivalente | 1 | 210.375 | UD | 210.375
REDUCCIÓN BRIDA/BRIDA DIÁMETRO 300/150 | Hawle o equivalente | 1 | 320.818 | UD | 320.818
REDUCCIÓN BRIDA/BRIDA DIÁMETRO 300/200 | Hawle o equivalente | 1 | 326.6014 | UD | 326.6014
REDUCCIÓN BRIDA/BRIDA DIÁMETRO 65/50 | Hawle o equivalente | 1 | 73.3559 | UD | 73.3559
REDUCCIÓN BRIDA/BRIDA DIÁMETRO 80/50 | Hawle o equivalente | 1 | 57.7346 | UD | 57.7346
REDUCCIÓN BRIDA/BRIDA DIÁMETRO 80/65 | Hawle o equivalente | 1 | 55.4395 | UD | 55.4395
REDUCCIÓN CONCÉNTRICA DN 100x65 PE 100 SDR 11 |  | 1 | 56.5335 | UD | 56.5335
REDUCCIÓN CONCÉNTRICA DN 200x150 PE 100 SDR 11 |  | 1 | 134.7089 | UD | 134.7089
REDUCCIÓN CONCÉNTRICA DN 250x150 PE 100 SDR 11 |  | 1 | 253.7581 | UD | 253.7581
REDUCCIÓN CONCÉNTRICA DN 32x25 PE 100 SDR 11 |  | 1 | 8.3385 | UD | 8.3385
REDUCCIÓN CONCÉNTRICA DN 40x25 PE 100 SDR 11 |  | 1 | 10.7253 | UD | 10.7253
REDUCCIÓN CONCÉNTRICA DN 65x40 PE 100 SDR 11 |  | 1 | 16.0267 | UD | 16.0267
REDUCCION ELECTRO. d125/90 PN-16 | PLASSON o equivalente | 1 | 52.9915 | UD | 52.9915
REDUCCIÓN ELECTROSOLDABLE 110-75 | PLASSON o equivalente | 1 | 32.459 | UD | 32.459
REDUCCION ELECTROSOLDABLE D110X63 PN-16 | PLASSON o equivalente | 1 | 17.595 | UD | 17.595
REDUCCION ELECTROSOLDABLE D125X110 PN-16 | PLASSON o equivalente | 1 | 27.6777 | UD | 27.6777
REDUCCION ELECTROSOLDABLE D90X63 PN-16 | PLASSON o equivalente | 1 | 15.147 | UD | 15.147
REDUCCION ELECTROSOLDABLE D90X75 PN-16 | PLASSON o equivalente | 1 | 17.5415 | UD | 17.5415
REDUCCION ELECTROSOLDABLE Ø76X63MM | PLASSON o equivalente | 1 | 14.5503 | UD | 14.5503
REDUCCION HEXAGONAL M-H 3”-2 ½” | PLASSON o equivalente | 1 | 36.4539 | UD | 36.4539
REDUCCION INYECT D90/75 PN-16 | PLASSON o equivalente | 1 | 43.6815 | UD | 43.6815
REDUCCION INYECTADA 90/75 PN-16 | PLASSON o equivalente | 1 | 15.1011 | UD | 15.1011
REDUCCIÓN LATÓN DN 1/4"-1/2" | GREINER o equivalente | 1 | 0.78795 | UD | 0.78795
REDUCCIÓN LATÓN DN 25-20 | GREINER o equivalente | 26 | 37.5921 | UD | 977.3946
REDUCCIÓN LATÓN DN 32-20 | GREINER o equivalente | 10 | 45.0891 | UD | 450.891
REDUCCIÓN LATÓN DN 32-25 | GREINER o equivalente | 24 | 45.0891 | UD | 1082.1384
REDUCCIÓN LATÓN DN 40-20 | GREINER o equivalente | 1 | 62.4623 | UD | 62.4623
REDUCCIÓN LATÓN DN 40-25 | GREINER o equivalente | 3 | 62.4623 | UD | 187.3868
REDUCCIÓN LATÓN DN 40-32 | GREINER o equivalente | 20 | 62.4623 | UD | 1249.245
REDUCCIÓN LATÓN DN 50-32 | GREINER o equivalente | 19 | 83.102 | UD | 1578.937
REDUCCIÓN LATÓN DN 50-40 | GREINER o equivalente | 11 | 81.7632 | UD | 899.3952
REDUCCIÓN LATÓN DN 63-32 | GREINER o equivalente | 36 | 1.167 | UD | 42.0123
REDUCCIÓN LATÓN DN 63-40 | GREINER o equivalente | 15 | 197.7449 | UD | 2966.1728
REDUCCIÓN LATÓN DN 63-50 | GREINER o equivalente | 18 | 1.6338 | UD | 29.4086
REDUCCIÓN LATÓN DN 75-63 | GREINER o equivalente | 8 | 1.945 | UD | 15.5601
REDUCCIÓN LATÓN DN 90-63 | GREINER o equivalente | 2 | 2.334 | UD | 4.668
REDUCCIÓN LATÓN DN 90-75 | GREINER o equivalente | 1 | 11.2206 | UD | 11.2206
REDUCCIÓN LATÓN M-H 2"X1 1/4" | GREINER o equivalente | 1 | 13.9522 | UD | 13.9522
REDUCCIÓN LATÓN M-H 1 1/2"X1 1/4" | GREINER o equivalente | 1 | 3.5879 | UD | 3.5879
REDUCCIÓN LATÓN M-H 1"X3/4" | GREINER o equivalente | 1 | 1.1551 | UD | 1.1551
REDUCCION MARSELLA M-H 1"-1 1/2" LATON | GREINER o equivalente | 1 | 3.978 | UD | 3.978
REDUCCION MARSELLA M-H 1"-1 1/4" LATON | GREINER o equivalente | 1 | 3.2589 | UD | 3.2589
REDUCCION MARSELLA M-H 1"1/2-2" LATON | GREINER o equivalente | 1 | 7.168 | UD | 7.168
REDUCCION MARSELLA M-H 2"1/2-2" LATON | GREINER o equivalente | 1 | 11.3832 | UD | 11.3832
REDUCCION MARSELLA M-H 2"X1" LATON | GREINER o equivalente | 1 | 7.367 | UD | 7.367
REDUCCION M-H Tipo SERIE 5 PE 1 1/2" x 1 1/4" tipo Plasson | PLASSON o equivalente | 26 | 2.7616 | UD | 71.8029
REDUCCION M-H Tipo SERIE 5 PE 1 1/2" x 1" tipo Plasson | PLASSON o equivalente | 10 | 2.7616 | UD | 27.6165
REDUCCION M-H Tipo SERIE 5 PE 1 1/2" x 3/4" tipo Plasson | PLASSON o equivalente | 24 | 2.7616 | UD | 66.2796
REDUCCION M-H Tipo SERIE 5 PE 1 1/2"x1/2" tipo Plasson | PLASSON o equivalente | 1 | 2.7616 | UD | 2.7616
REDUCCION M-H Tipo SERIE 5 PE 1 1/4" x 1" tipo Plasson | PLASSON o equivalente | 3 | 2.0196 | UD | 6.0588
REDUCCION M-H Tipo SERIE 5 PE 1 1/4" x 1/2" tipo Plasson | PLASSON o equivalente | 20 | 2.0196 | UD | 40.392
REDUCCION M-H Tipo SERIE 5 PE 1 1/4" x 3/4" tipo Plasson | PLASSON o equivalente | 19 | 2.0196 | UD | 38.3724
REDUCCION M-H Tipo SERIE 5 PE 1" x 1/2" tipo Plasson | PLASSON o equivalente | 11 | 1.3464 | UD | 14.8104
REDUCCION M-H Tipo SERIE 5 PE 1" x 3/4" tipo Plasson | PLASSON o equivalente | 36 | 1.3464 | UD | 48.4704
REDUCCION M-H Tipo SERIE 5 PE 2 1/2" x 2" tipo Plasson | PLASSON o equivalente | 15 | 5.6075 | UD | 84.1118
REDUCCION M-H Tipo SERIE 5 PE 2" x 1 1/2" tipo Plasson | PLASSON o equivalente | 18 | 4.3069 | UD | 77.5251
REDUCCION M-H Tipo SERIE 5 PE 2" x 1 1/4" tipo Plasson | PLASSON o equivalente | 20 | 4.3069 | UD | 86.139
REDUCCION M-H Tipo SERIE 5 PE 2" x 1" tipo Plasson | PLASSON o equivalente | 20 | 4.3069 | UD | 86.139
REDUCCION M-H Tipo SERIE 5 PE 2" x 1/2" tipo Plasson | PLASSON o equivalente | 21 | 4.3069 | UD | 90.4459
REDUCCION M-H Tipo SERIE 5 PE 2" x 3/4" tipo Plasson | PLASSON o equivalente | 21 | 4.3069 | UD | 90.4459
REDUCCION M-H Tipo SERIE 5 PE 3/4" x 1/2" tipo Plasson | PLASSON o equivalente | 3 | 1.071 | UD | 3.213
REDUCCIONES ELECTROSOLDABLES pn16/sdr11 50/32 | PLASSON o equivalente | 1 | 7.1298 | UD | 7.1298
REDUCCIONES ELECTROSOLDABLES pn16/sdr11 63-40 | PLASSON o equivalente | 1 | 7.3287 | UD | 7.3287
REDUCCIONES ELECTROSOLDABLES pn16/sdr11 63-50 | PLASSON o equivalente | 1 | 7.3287 | UD | 7.3287
REDUCCIONES ELECTROSOLDABLES pn16/sdr11 75/50 | PLASSON o equivalente | 1 | 11.2608 | UD | 11.2608
REDUCCIONES ELECTROSOLDABLES pn16/sdr11 Ø50/40 | PLASSON o equivalente | 1 | 6.0129 | UD | 6.0129
REDUCCIONES ELECTROSOLDABLES pn16/sdr11 Ø63/50 | PLASSON o equivalente | 1 | 7.3287 | UD | 7.3287
REDUCTOR DE PRESION PREAJUSTABLE CON CARTUCHO MONOBLOQUE 1 1/2" Tipo BERMAD | Bermad o equivalente | 1 | 184.2575 | UD | 184.2575
REDUCTOR DE PRESION PREAJUSTABLE CON CARTUCHO MONOBLOQUE 1" Tipo BERMAD | Bermad o equivalente | 1 | 214.2 | UD | 214.2
REJILLA PARA CANALETA RECOGIDA PLUVIALES DE FUNDICION DUCTIL 750x300 C-250 INCLUSO LARGEROS |  | 1 | 80.325 | UD | 80.325
Reparación de zona verde Tipo I (Césped) |  | 1 | 6.885 | M2 | 6.885
Reparación de zona verde Tipo II (Césped + seto tipo Leylandii) |  | 1 | 8.7975 | M2 | 8.7975
Reparación de zona verde Tipo III (jardín ornamental, arbustos y árboles) |  | 16 | 10.71 | M2 | 171.36
Reparación horm impreso, rotura/corte perímetro molde, varilla Ø12 mm + mallazo 15.15.6, horm. Incorporación de cuarzo gris, chorreado de pavimento y aplicación de resina. |  | 1 | 16.065 | M2 | 16.065
RETIRADA DE RESIDUO DE FIBROCEMENTO CON CODIGO LER 170605 A GESTOR AUTORIZADO INCLUSO GESTION DOCUMENTAL |  | 2 | 1.53 | KG | 3.06
RETIRADA DE SACA "BIG BAG" DE RESIDUO DE DEMOLICION O CONSTRUCCION CON CODIGO LER 170107 (MEZCLA DE MATERIALES DE CONSTRUCCION Y DEMOLICION) A GESTOR AUTORIZADO INCLUSO GESTION DOCUMENTAL |  | 601 | 67.5 | UD | 40567.5
RETIRADA DE SACA "BIG BAG" DE RESIDUO DE TIERRAS Y/O ROCAS PROCEDENTE DE SUELOS NO CATALOGADOS COMO POSIBLEMENTE CONTAMINADOS. CODIGO LER 170504 A RELLENO AUTORIZADO INCLUSO GESTION DOCUMENTAL |  | 1 | 67.5 | UD | 67.5
RIEGO DE IMPRIMACIÓN Y/O ADHERENCIA |  | 5 | 439.875 | TM | 2199.375
SACA TIERRA VEGETAL |  | 10977 | 0.22 | KG | 2414.94
SACO CEMENTO RAPIDO PROMPT |  | 56 | 2.6775 | UD | 149.94
SACO DE ARENA FINA 0/2 30 KG |  | 4779 | 1.377 | UD | 6580.683
SACO DE CEMENTO |  | 596 | 2.6775 | UD | 1595.79
SACO DE HORMIGON SECO HA25 25 KG |  | 4683 | 2.448 | UD | 11463.984
SACO MORTERO ALBAÑILERIA |  | 2299 | 1.9125 | UD | 4396.8375
SACO SIKA 4A MORTERO RAPIDO |  | 11 | 19.125 | UD | 210.375
SETO LEYLANDI |  | 1 | 9.945 | UD | 9.945
SUMINISTRO Y COLOCACION DE SUELO DE TRAMEX CON MARCO METALICO |  | 1 | 306 | M2 | 306
TABLERO PARA ENCOFRAR 2000X500MM |  | 156 | 9.945 | M2 | 1551.42
TAPA BINCABB 1 |  | 1 | 68.85 | UD | 68.85
TAPA BINCABB 2 |  | 1 | 57.375 | UD | 57.375
TAPA DE REGISTRO GALVA 1100X1100 HOMOLOGADA CONSORCIO |  | 1 | 746.8848 | UD | 746.8848
TAPA DE REGISTRO GALVA 700X700 HOMOLOGADA CONSORCIO |  | 2 | 619.015 | UD | 1238.0301
TAPA DE REGISTRO GALVA 800X800 HOMOLOGADA CONSORCIO |  | 1 | 544.6035 | UD | 544.6035
TAPA PARA CERRADURA NORMALIZADA |  | 3 | 31.5956 | UD | 94.7869
TAPA PVC GRIS 70X70 |  | 1 | 21.1877 | UD | 21.1877
TAPA Y MARCO HIDRANTE ESTANDAR dn100 |  | 1 | 606.6144 | UD | 606.6144
TAPA Y MARCO HIDRANTE ESTANDAR dn80 |  | 1 | 303.5138 | UD | 303.5138
TAPON CIEGO MACHO PVC Ø160MM |  | 1 | 5.3167 | UD | 5.3167
TAPON ELECTROSOLDABLE Ø32 | PLASSON o equivalente | 1 | 4.5135 | UD | 4.5135
TAPON ELECTROSOLDABLE Ø90 | PLASSON o equivalente | 1 | 18.1611 | UD | 18.1611
TAPON ELECTROSOLDABLE PN16/SDR11 2" | PLASSON o equivalente | 1 | 8.0325 | UD | 8.0325
TAPON ELECTROSOLDABLES pn16/sdr11 Ø110MM | PLASSON o equivalente | 1 | 22.2538 | UD | 22.2538
TAPON HEMBRA Tipo SERIE 5 PE 1 1/2" tipo Plasson | PLASSON o equivalente | 15 | 1.8513 | UD | 27.7695
TAPON HEMBRA Tipo SERIE 5 PE 1 1/4" tipo Plasson | PLASSON o equivalente | 9 | 1.3005 | UD | 11.7045
TAPON HEMBRA Tipo SERIE 5 PE 1" tipo Plasson | PLASSON o equivalente | 12 | 1.071 | UD | 12.852
TAPON HEMBRA Tipo SERIE 5 PE 1/2" tipo Plasson | PLASSON o equivalente | 25 | 0.60435 | UD | 15.1088
TAPON HEMBRA SERIE 5 PE 2" P`LASSON | PLASSON o equivalente | 12 | 3.5267 | UD | 42.3198
TAPON HEMBRA Tipo SERIE 5 PE 3/4" tipo Plasson | PLASSON o equivalente | 3 | 0.61965 | UD | 1.859
TAPÓN LATÓN III DN20 | GREINER o equivalente | 4 | 1.0557 | UD | 4.2228
TAPÓN LATÓN III DN25 | GREINER o equivalente | 4 | 1.5988 | UD | 6.3954
TAPÓN LATÓN III DN32 | GREINER o equivalente | 10 | 2.9912 | UD | 29.9115
TAPÓN LATÓN III DN40 | GREINER o equivalente | 2 | 3.7868 | UD | 7.5735
TAPÓN LATÓN III DN50 | GREINER o equivalente | 5 | 6.1506 | UD | 30.753
TAPÓN LATÓN III DN63 | GREINER o equivalente | 25 | 6.1506 | UD | 153.765
TAPÓN LATÓN III DN75 | GREINER o equivalente | 1 | 9.2182 | UD | 9.2182
TAPÓN LATÓN III DN90 | GREINER o equivalente | 1 | 42.4728 | UD | 42.4728
TAPON MACHO Tipo SERIE 5 PE 1 1/2" tipo Plasson | PLASSON o equivalente | 3 | 1.683 | UD | 5.049
TAPON MACHO Tipo SERIE 5 PE 1 1/4" tipo Plasson | PLASSON o equivalente | 3 | 1.3005 | UD | 3.9015
TAPON MACHO Tipo SERIE 5 PE 1" tipo Plasson | PLASSON o equivalente | 3 | 0.918 | UD | 2.754
TAPON MACHO Tipo SERIE 5 PE 1/2" tipo Plasson | PLASSON o equivalente | 3 | 0.60435 | UD | 1.8131
TAPON MACHO Tipo SERIE 5 PE 2" tipo Plasson | PLASSON o equivalente | 3 | 3.1288 | UD | 9.3865
TAPON MACHO Tipo SERIE 5 PE 3/4" tipo Plasson | PLASSON o equivalente | 3 | 0.69615 | UD | 2.0884
TAPON RACOR BARCELONA 45 |  | 1 | 115.7981 | UD | 115.7981
TAPON RACOR BARCELONA 70 | PLASSON o equivalente | 1 | 80.7917 | UD | 80.7917
TE BRIDA/BRIDA/BRIDA DIÁMETRO 100/100/100 | Hawle o equivalente | 2 | 82.008 | UD | 164.016
TE BRIDA/BRIDA/BRIDA DIÁMETRO 100/100/80 | Hawle o equivalente | 1 | 74.9394 | UD | 74.9394
TE BRIDA/BRIDA/BRIDA DIÁMETRO 100/50/100 | Hawle o equivalente | 1 | 145.9237 | UD | 145.9237
TE BRIDA/BRIDA/BRIDA DIÁMETRO 100/65/100 | Hawle o equivalente | 2 | 145.9237 | UD | 291.8475
TE BRIDA/BRIDA/BRIDA DIÁMETRO 125/125/125 | Hawle o equivalente | 1 | 110.772 | UD | 110.772
TE BRIDA/BRIDA/BRIDA DIÁMETRO 125/80/125 | Hawle o equivalente | 1 | 124.106 | UD | 124.106
TE BRIDA/BRIDA/BRIDA DIÁMETRO 150/150/150 | Hawle o equivalente | 1 | 133.0641 | UD | 133.0641
TE BRIDA/BRIDA/BRIDA DIÁMETRO 150/150/80 | Hawle o equivalente | 2 | 133.0641 | UD | 266.1282
TE BRIDA/BRIDA/BRIDA DIÁMETRO 150/65/150 | Hawle o equivalente | 1 | 133.0641 | UD | 133.0641
TE BRIDA/BRIDA/BRIDA DIÁMETRO 200/100/200 | Hawle o equivalente | 1 | 210.1226 | UD | 210.1226
TE BRIDA/BRIDA/BRIDA DIÁMETRO 200/150/200 | Hawle o equivalente | 1 | 210.1226 | UD | 210.1226
TE BRIDA/BRIDA/BRIDA DIÁMETRO 200/200/200 | Hawle o equivalente | 1 | 210.1226 | UD | 210.1226
TE BRIDA/BRIDA/BRIDA DIÁMETRO 200/80/200 | Hawle o equivalente | 2 | 210.1226 | UD | 420.2451
TE BRIDA/BRIDA/BRIDA DIÁMETRO 250/100/250 | Hawle o equivalente | 1 | 387.0135 | UD | 387.0135
TE BRIDA/BRIDA/BRIDA DIÁMETRO 50/50/50 | Hawle o equivalente | 1 | 89.8875 | UD | 89.8875
TE BRIDA/BRIDA/BRIDA DIÁMETRO 65/65/65 | Hawle o equivalente | 2 | 114.3445 | UD | 228.6891
TE BRIDA/BRIDA/BRIDA DIÁMETRO 80/50/80 | Hawle o equivalente | 1 | 124.9092 | UD | 124.9092
TE BRIDA/BRIDA/BRIDA DIÁMETRO 80/65/80 | Hawle o equivalente | 1 | 86.5751 | UD | 86.5751
TE BRIDA/BRIDA/BRIDA DIÁMETRO 80/80/80 | Hawle o equivalente | 2 | 86.5751 | UD | 173.1501
TE DN 100 FD SDR 11 | PAM_TE FD o equivalente | 1 | 30.317 | UD | 30.317
TE DN 100 PE 100 SDR 11 | PLASSON o equivalente | 1 | 30.317 | UD | 30.317
TE DN 100 PE 100 SDR 11 | PLASSON o equivalente | 1 | 30.317 | UD | 30.317
TE DN 125 FD SDR 11 | PAM_TE FD o equivalente | 1 | 50.3523 | UD | 50.3523
TE DN 125 PE 100 SDR 11 | PLASSON o equivalente | 1 | 64.26 | UD | 64.26
TE DN 150 FD SDR 11 | PAM_TE FD o equivalente | 1 | 84.4101 | UD | 84.4101
TE DN 150 PE 100 SDR 11 | PLASSON o equivalente | 1 | 77.0814 | UD | 77.0814
TE DN 200 FD SDR 11 | PAM_TE FD o equivalente | 1 | 54.8276 | UD | 54.8276
TE DN 200 PE 100 SDR 11 | PLASSON o equivalente | 1 | 146.6199 | UD | 146.6199
TE DN 25 PE 100 SDR 11 | PLASSON o equivalente | 1 | 11.6203 | UD | 11.6203
TE DN 250 FD SDR 11 | PAM_TE FD o equivalente | 1 | 885.7017 | UD | 885.7017
TE DN 250 PE 100 SDR 11 | PLASSON o equivalente | 1 | 385.9501 | UD | 385.9501
TE DN 32 PE 100 SDR 11 | PLASSON o equivalente | 1 | 1.1359 | UD | 1.1359
TE DN 40 PE 100 SDR 11 | PLASSON o equivalente | 1 | 1.875 | UD | 1.875
TE DN 50 PE 100 SDR 11 | PLASSON o equivalente | 1 | 10.0368 | UD | 10.0368
TE DN 65 PE 100 SDR 11 | PLASSON o equivalente | 1 | 13.77 | UD | 13.77
TE DN 80 FD SDR 11 | PAM_TE FD o equivalente | 1 | 21.2976 | UD | 21.2976
TE DN 80 PE 100 SDR 11 | PLASSON o equivalente | 1 | 20.8309 | UD | 20.8309
TE IGUAL H-H Tipo SERIE 5 PE 1 1/2" tipo Plasson | PLASSON o equivalente | 12 | 5.1332 | UD | 61.5978
TE IGUAL H-H Tipo SERIE 5 PE 1 1/4" tipo Plasson | PLASSON o equivalente | 6 | 4.2381 | UD | 25.4286
TE IGUAL H-H Tipo SERIE 5 PE 1" tipo Plasson | PLASSON o equivalente | 15 | 2.5781 | UD | 38.6708
TE IGUAL H-H Tipo SERIE 5 PE 1/2" tipo Plasson | PLASSON o equivalente | 26 | 1.5224 | UD | 39.5811
TE IGUAL H-H Tipo SERIE 5 PE 2" tipo Plasson | PLASSON o equivalente | 12 | 6.5178 | UD | 78.2136
TE IGUAL H-H Tipo SERIE 5 PE 3/4" tipo Plasson | PLASSON o equivalente | 7 | 1.6524 | UD | 11.5668
TE IGUAL Tipo SERIE 1 d20 tipo Plasson | PLASSON o equivalente | 5 | 8.2697 | UD | 41.3483
TE IGUAL Tipo SERIE 1 d25 tipo Plasson | PLASSON o equivalente | 4 | 9.6084 | UD | 38.4336
TE IGUAL Tipo SERIE 1 d32 tipo Plasson | PLASSON o equivalente | 26 | 13.6017 | UD | 353.6442
TE IGUAL Tipo SERIE 1 d40 tipo Plasson | PLASSON o equivalente | 8 | 22.6899 | UD | 181.5192
TE IGUAL Tipo SERIE 1 d50 tipo Plasson | PLASSON o equivalente | 20 | 28.8405 | UD | 576.81
TE IGUAL Tipo SERIE 1 d63 tipo Plasson | PLASSON o equivalente | 25 | 44.1176 | UD | 1102.9388
TE LATÓN H/H/H 1 1/2" | GREINER o equivalente | 1 | 10.0827 | UD | 10.0827
TE LATÓN H/H/H 1" | GREINER o equivalente | 1 | 4.5747 | UD | 4.5747
TE LATÓN H/H/H 1/2" | GREINER o equivalente | 1 | 1.6906 | UD | 1.6906
TE LATÓN H/H/H 11/4" | GREINER o equivalente | 1 | 8.1932 | UD | 8.1932
TE LATÓN H/H/H 2" | GREINER o equivalente | 1 | 23.3861 | UD | 23.3861
TE LATÓN H/H/H 3/4" | GREINER o equivalente | 1 | 3.0447 | UD | 3.0447
TE, BOCA CENTRAL ROSCA HEMBRA 3/4" |  | 1 | 7.9484 | UD | 7.9484
TE, BOCA CENTRAL ROSCA HEMBRA 3/4" |  | 1 | 3.0141 | UD | 3.0141
TENSOR ABIERTO GANCHO/ANILLA M10 3/8" |  | 1 | 3.7318 | UD | 3.7318
TENSOR ABIERTO GANCHO/ANILLA M5 3/16" |  | 1 | 2.1438 | UD | 2.1438
TERMINAL ROSCA MACHO PVC MX Ø 32 x 1" |  | 1 | 5.4774 | UD | 5.4774
TES IGUALES ELECTROSOLDABLES Ø63MM pn16/sdr11 | PLASSON o equivalente | 1 | 10.9166 | UD | 10.9166
TES IGUALES ELECTROSOLDABLES pn16/sdr11 DN50 | PLASSON o equivalente | 1 | 10.4116 | UD | 10.4116
TES IGUALES ELECTROSOLDABLES pn16/sdr11 DN75 | PLASSON o equivalente | 1 | 21.2976 | UD | 21.2976
TOMA EN CARGA Tipo PLASSADDLE R-MACHO d110- 1" tipo Plasson | PLASSON o equivalente | 3 | 9.1188 | UD | 27.3564
TOMA EN CARGA Tipo PLASSADDLE R-MACHO d125- 1" tipo Plasson | PLASSON o equivalente | 4 | 12.9591 | UD | 51.8364
TOMA EN CARGA Tipo PLASSADDLE R-MACHO d63- 1" tipo Plasson | PLASSON o equivalente | 6 | 4.1769 | UD | 25.0614
TOMA EN CARGA Tipo PLASSADDLE R-MACHO d90- 1" tipo Plasson | PLASSON o equivalente | 2 | 7.8795 | UD | 15.759
TORNILLO + TUERCA M.16 x70 CLASE 8/8 ZINCADOS |  | 1963 | 1.2852 | UD | 2522.8476
TORNILLO + TUERCA M.20 x 80 CLASE 8/8 ZINCADOS |  | 596 | 2.3868 | UD | 1422.5328
TORNILLO + TUERCA M.24 x 110 CLASE 8/8 ZINCADOS |  | 96 | 5.7375 | UD | 550.8
TORNILLO ALLEN ZINC DIN912 8.8 M10X30 |  | 1 | 0.79529 | UD | 0.79529
TORNILLO DE ANCLAJE M10X90 |  | 181 | 9.904 | UD | 1792.6247
TORNILLO INTERIOR CERRADURAS NORMALIZADAS |  | 2 | 11.8257 | UD | 23.6514
TORNILLOS ZINCADO M20X80 |  | 1 | 2.2432 | UD | 2.2432
ARQUETA REGISTRO BOCA PARA LLAVES-FUNDICIÓN CON IDENTIFICATIVO "URA" |  | 35 | 67.5 | UD | 2362.5
TRANSICION R/H PE/LATON DN32-1" | GREINER o equivalente | 1 | 67.5 | UD | 67.5
TRANSICION R/M PE/LATON DN50-11/2" | GREINER o equivalente | 1 | 89.1148 | UD | 89.1148
TRANSICION R/M PE/LATON DN63-2" | GREINER o equivalente | 1 | 7.78 | UD | 7.78
TRANSICION R/M PE/LATON DN75-2 1/2" | GREINER o equivalente | 1 | 11.6701 | UD | 11.6701
TRANSICION R/M PE/LATON DN90-3” | GREINER o equivalente | 1 | 68.6028 | UD | 68.6028
TUBERÍA DE PVC, DN 110 MM, PN 16 | MASA o equivalente | 300 | 13.5405 | UD | 4062.15
TUBERÍA DE PVC, DN 125 MM, PN 16 | MASA o equivalente | 4 | 17.5108 | UD | 70.0434
TUBERÍA DE PVC, DN 140 MM, PN 16 | MASA o equivalente | 1 | 21.1829 | UD | 21.1829
TUBERÍA DE PVC, DN 160MM, PN 16 | MASA o equivalente | 53 | 27.3487 | UD | 1449.4837
TUBERÍA DE PVC, DN 200 MM, PN 16 | MASA o equivalente | 66 | 42.7941 | UD | 2824.4106
TUBERÍA DE PVC, DN 250 MM, PN 16 | MASA o equivalente | 3 | 69.4085 | UD | 208.2253
TUBERÍA DE PVC, DN 315 MM, PN 16 | MASA o equivalente | 1 | 107.5973 | UD | 107.5973
TUBERÍA DE PVC, DN 400, PN 16 | MASA o equivalente | 1 | 180.5706 | UD | 180.5706
TUBERÍA DE PVC, DN 500, PN 16 | MASA o equivalente | 9 | 70.7034 | UD | 636.3303
TUBERÍA DE PVC, DN 63 MM, PN 16 | MASA o equivalente | 1 | 5.7757 | UD | 5.7757
TUBERÍA DE PVC, DN 75 MM, PN 16 | MASA o equivalente | 75 | 8.1243 | UD | 609.3225
TUBERÍA DE PVC, DN 90 MM, PN 16 | MASA o equivalente | 26 | 11.1996 | UD | 291.1896
TUBERÍA DN 100 FD C40 | PAM_Tuberia FD o equivalente | 1 | 31.5027 | UD | 31.5027
TUBERÍA DN 110 PE 100 SDR 11 | MASA_ Tuberia-PE-100 o equivalente | 500 | 12.4389 | UD | 6219.45
TUBERÍA DN 125 FD C40 | PAM_Tuberia FD o equivalente | 1 | 42.7329 | UD | 42.7329
TUBERÍA DN 125 PE 100 SDR 11 | MASA_ Tuberia-PE-100 o equivalente | 36 | 16.1874 | UD | 582.7464
TUBERÍA DN 150 FD C40 | PAM_Tuberia FD o equivalente | 1 | 42.8324 | UD | 42.8324
TUBERÍA DN 150 PE 100 SDR 11 | MASA_ Tuberia-PE-100 o equivalente | 10 | 26.4843 | UD | 264.843
TUBERÍA DN 200 FD C40 | PAM_Tuberia FD o equivalente | 1 | 59.0121 | UD | 59.0121
TUBERÍA DN 200 PE 100 SDR 11 | MASA_ Tuberia-PE-100 o equivalente | 2 | 41.2947 | UD | 82.5894
TUBERÍA DN 200 PE 100 SDR 11 | MASA_ Tuberia-PE-100 o equivalente | 2 | 41.2947 | UD | 82.5894
TUBERÍA DN 25 PE 100 RC SDR 11 | MASA_ Tuberia-PE-100 o equivalente | 269 | 1.0939 | UD | 294.2725
TUBERÍA DN 25 PE 100 SDR 11 | MASA_ Tuberia-PE-100 o equivalente | 550 | 0.9945 | UD | 546.975
TUBERÍA DN 250 FD C40 | PAM_Tuberia FD o equivalente | 1 | 77.9382 | UD | 77.9382
TUBERÍA DN 250 PE 100 SDR 11 | MASA_ Tuberia-PE-100 o equivalente | 1 | 64.2677 | UD | 64.2677
TUBERÍA DN 32 PE 100 RC SDR 11 | MASA_ Tuberia-PE-100 o equivalente | 1 | 1.66 | UD | 1.66
TUBERÍA DN 32 PE 100 SDR 11 | MASA_ Tuberia-PE-100 o equivalente | 596 | 1.1169 | UD | 665.6724
TUBERÍA DN 40 PE 100 RC SDR 11 | MASA_ Tuberia-PE-100 o equivalente | 1 | 1.0633 | UD | 1.0633
TUBERÍA DN 40 PE 100 SDR 11 | MASA_ Tuberia-PE-100 o equivalente | 700 | 1.6906 | UD | 1183.455
TUBERÍA DN 50 PE 100 RC SDR 11 | MASA_ Tuberia-PE-100 o equivalente | 1 | 2.6316 | UD | 2.6316
TUBERÍA DN 50 PE 100 SDR 11 | MASA_ Tuberia-PE-100 o equivalente | 88 | 2.6316 | UD | 231.5808
TUBERÍA DN 60 FD C40 | PAM_Tuberia FD o equivalente | 1 | 31.0284 | UD | 31.0284
TUBERÍA DN 63 PE 100 RC SDR 11 | MASA_ Tuberia-PE-100 o equivalente | 1 | 6.12 | UD | 6.12
TUBERÍA DN 63 PE 100 SDR 11 | MASA_ Tuberia-PE-100 o equivalente | 1250 | 4.154 | UD | 5192.4375
TUBERÍA DN 75 PE 100 SDR 11 | MASA_ Tuberia-PE-100 o equivalente | 59 | 5.8063 | UD | 342.5746
TUBERÍA DN 90 PE 100 SDR 11 | MASA_ Tuberia-PE-100 o equivalente | 93 | 8.4226 | UD | 783.3064
TUBO CANALIZACION DOBLE PARED ROJO DE 110 MM UNE-EN 61386.2.4 | MASA o equivalente | 15 | 1.4076 | UD | 21.114
TUBO CANALIZACION DOBLE PARED ROJO DE 125 MM UNE-EN 61386.2.4 | MASA o equivalente | 1 | 1.9584 | UD | 1.9584
TUBO CANALIZACION DOBLE PARED ROJO DE 160 MM UNE-EN 61386.2.4 | MASA o equivalente | 8 | 2.7923 | UD | 22.338
TUBO CANALIZACION DOBLE PARED ROJO DE 200 MM UNE-EN 61386.2.4 | MASA o equivalente | 3 | 3.9015 | UD | 11.7045
TUBO CANALIZACION DOBLE PARED ROJO DE 250 MM UNE-EN 61386.2.4 | MASA o equivalente | 3 | 7.2675 | UD | 21.8025
TUBO CANALIZACION DOBLE PARED ROJO DE 40 MM UNE-EN 61386.2.4 | MASA o equivalente | 1 | 0.5508 | UD | 0.5508
TUBO CANALIZACION DOBLE PARED ROJO DE 50 MM UNE-EN 61386.2.4 | MASA o equivalente | 1 | 0.5814 | UD | 0.5814
TUBO CANALIZACION DOBLE PARED ROJO DE 63 MM UNE-EN 61386.2.4 | MASA o equivalente | 1 | 0.765 | UD | 0.765
TUBO CANALIZACION DOBLE PARED ROJO DE 90 MM UNE-EN 61386.2.4 | MASA o equivalente | 4 | 1.0481 | UD | 4.1922
TUBO COBRE BARRA 15 |  | 1 | 5.5238 | UD | 5.5238
TUBO PVC TRANSPARENTE 5000 PN 16 Ø 32 MM |  | 1 | 8.8001 | UD | 8.8001
TUERCA DE UNION 1- 1/2 " |  | 1 | 5.0796 | UD | 5.0796
TUERCA DE UNION 1- 1/4" |  | 1 | 3.7179 | UD | 3.7179
TUERCA DE UNION 1" |  | 1 | 1.7442 | UD | 1.7442
TUERCA DE UNION 2" |  | 1 | 5.1867 | UD | 5.1867
TUERCA REDUCCION M/H 1"X1/2" |  | 1 | 1.5147 | UD | 1.5147
TUERCA REDUCCION M/H 1"X3/4" |  | 1 | 1.1551 | UD | 1.1551
TUERCA REDUCCION M/H 1/2"X1/4" |  | 1 | 0.78795 | UD | 0.78795
TUERCA REDUCCION M/H 11/2"X1" |  | 1 | 4.1463 | UD | 4.1463
TUERCA REDUCCION M/H 11/2"X11/4 |  | 1 | 3.4188 | UD | 3.4188
TUERCA REDUCCION M/H 11/2"X3/4" |  | 1 | 4.2075 | UD | 4.2075
TUERCA REDUCCION M/H 11/4"X1" |  | 1 | 2.0425 | UD | 2.0425
TUERCA REDUCCION M/H 11/4"X3/4" |  | 1 | 2.4327 | UD | 2.4327
TUERCA REDUCCION M/H 2 1/2"X1 1/2" |  | 1 | 10.84 | UD | 10.84
TUERCA REDUCCION M/H 2 1/2"X2" |  | 1 | 10.84 | UD | 10.84
TUERCA REDUCCION M/H 2"X1" |  | 1 | 7.367 | UD | 7.367
TUERCA REDUCCION M/H 2"X1/2" |  | 1 | 8.109 | UD | 8.109
TUERCA REDUCCION M/H 2"X11/2" |  | 1 | 10.84 | UD | 10.84
TUERCA REDUCCION M/H 2"X3/4" |  | 1 | 8.109 | UD | 8.109
TUERCA REDUCCION M/H 3/4"X1/2" |  | 1 | 0.7038 | UD | 0.7038
TUERCA REDUCCION M/H 3/4"X1/4" |  | 1 | 0.7038 | UD | 0.7038
TUERCA ZINCADO M-20 |  | 1 | 0.45384 | UD | 0.45384
UNION 3 PIEZAS MIX PVC E/R/M Ø32X1" |  | 1 | 4.3395 | UD | 4.3395
UNION DESMONTABLE Tipo PLASSON Ø63MM |  | 1 | 32.3131 | UD | 32.3131
UNION M-H 3 PIEZAS 1" LATON | GREINER o equivalente | 1 | 13.3298 | UD | 13.3298
UNION MULTIDIAMETRO (60/95) |  | 1 | 117.7727 | UD | 117.7727
UNION PE DESMONTABLE Ø75MM |  | 1 | 44.1734 | UD | 44.1734
UNION PE DESMONTABLE Tipo PLASSON Ø50MM | PLASSON o equivalente | 1 | 22.5189 | UD | 22.5189
VÁLV.ESF. MINI M/H d 1/4" |  | 1 | 4.9706 | UD | 4.9706
VÁLV.FLOTADOR FIG.805 d50 SIN PALANCA NI BOYA |  | 1 | 452.7958 | UD | 452.7958
VÁLVULA REGISTRO POM ACOPLES PENTOMECH d32 tipo AVK | AVK o equivalente | 32 | 62.5847 | UD | 2002.7088
VÁLVULA.REGISTRO POM ACOPLES PENTOMECH d40 tipo AVK | AVK o equivalente | 15 | 88.6099 | UD | 1329.1492
VÁLVULA.REGISTRO POM ACOPLES PENTOMECH d50 tipo AVK | AVK o equivalente | 12 | 112.1567 | UD | 1345.8798
VÁLVULA.REGISTRO POM ACOPLES PENTOMECH d63 tipo AVK | AVK o equivalente | 19 | 132.6051 | UD | 2519.4969
VÁLVULA.REGISTRO POM ACOPLES PKR d32 tipo tipo AVK | AVK o equivalente | 5 | 119.34 | UD | 596.7
VÁLVULA.REGISTRO POM ACOPLES PKR d40 tipo AVK | AVK o equivalente | 5 | 126.684 | UD | 633.42
VÁLVULA.REGISTRO POM ACOPLES PKR d50 tipo AVK | AVK o equivalente | 10 | 180.54 | UD | 1805.4
VÁLVULA.REGISTRO POM ACOPLES PKR d63 tipo AVK | AVK o equivalente | 5 | 235.008 | UD | 1175.04
VÁLVULA BOLA P. AZUL PVC R/Ø-1" -32 (PE-EPDM) |  | 5 | 8.3538 | UD | 41.769
VÁLVULA COMPUERTA CIERRE ELÁSTICO PN-16 DN100 | BELGICAST, HAWLE o equivalente | 40 | 108.1863 | UD | 4327.452
VÁLVULA COMPUERTA CIERRE ELÁSTICO PN-16 DN125 | BELGICAST, HAWLE o equivalente | 1 | 163.427 | UD | 163.427
VÁLVULA COMPUERTA CIERRE ELÁSTICO PN-16 DN150 | BELGICAST, HAWLE o equivalente | 6 | 164.3909 | UD | 986.3451
VÁLVULA COMPUERTA CIERRE ELÁSTICO PN-16 DN200 | BELGICAST, HAWLE o equivalente | 2 | 343.0413 | UD | 686.0826
VÁLVULA COMPUERTA CIERRE ELÁSTICO PN-16 DN250 | BELGICAST, HAWLE o equivalente | 5 | 636.3729 | UD | 3181.8645
VÁLVULA COMPUERTA CIERRE ELÁSTICO PN-16 DN65 | BELGICAST, HAWLE o equivalente | 30 | 89.3137 | UD | 2679.4125
VÁLVULA COMPUERTA CIERRE ELÁSTICO PN-16 DN80 | BELGICAST, HAWLE o equivalente | 55 | 96.1069 | UD | 5285.8822
VÁLVULA DE BOLA LATON CUADRADILLO Tipo Greiner PN-16 DN 20 | GREINER o equivalente | 10 | 11.475 | UD | 114.75
VÁLVULA DE BOLA LATON CUADRADILLO Tipo Greiner PN-16 DN 25 | GREINER o equivalente | 17 | 13.77 | UD | 234.09
VÁLVULA DE BOLA LATON CUADRADILLO Tipo Greiner PN-16 DN 32 | GREINER o equivalente | 39 | 15.3 | UD | 596.7
VÁLVULA DE BOLA LATON CUADRADILLO Tipo Greiner PN-16 DN 40 | GREINER o equivalente | 13 | 28.6875 | UD | 372.9375
VÁLVULA DE BOLA LATON CUADRADILLO Tipo Greiner PN-16 DN 50 | GREINER o equivalente | 11 | 43.1766 | UD | 474.9426
VÁLVULA DE BOLA LATON CUADRADILLO Tipo Greiner PN-16 DN 63 | GREINER o equivalente | 14 | 60.4656 | UD | 846.5184
VÁLVULA DE BOLA LATON CUADRADILLO Tipo Greiner PN-16 DN 75 | GREINER o equivalente | 1 | 68.085 | UD | 68.085
VÁLVULA DE BOLA MINI DN ¼” |  | 10 | 9.4324 | UD | 94.3245
VÁLVULA DE COMPUERTA H-H D-25 | BELGICAST, HAWLE o equivalente | 26 | 38.7396 | UD | 1007.2296
VÁLVULA DE COMPUERTA H-H D-32 | BELGICAST, HAWLE o equivalente | 33 | 40.7516 | UD | 1344.8012
VÁLVULA DE COMPUERTA H-H D-40 | BELGICAST, HAWLE o equivalente | 25 | 63.0895 | UD | 1577.2387
VÁLVULA DE COMPUERTA H-H D-50 | BELGICAST, HAWLE o equivalente | 5 | 101.3931 | UD | 506.9655
VÁLVULA DE COMPUERTA H-H D-63 | BELGICAST, HAWLE o equivalente | 23 | 110.795 | UD | 2548.2839
VÁLVULA DE RETENCIÓN DN 50 CLAPETA SIMPLE |  | 11 | 90 | UD | 990
VÁLVULA DE RETENCIÓN DN 65 CLAPETA SIMPLE |  | 14 | 125 | UD | 1750
VÁLVULA DE RETENCIÓN DN 80 CLAPETA SIMPLE |  | 1 | 150 | UD | 150
VÁLVULA FLOTADOR CON VARILLA ROSCADA 1” |  | 1 | 22.6918 | UD | 22.6918
VÁLVULA FLOTADOR CON VARILLA ROSCADA 2” |  | 1 | 114.8681 | UD | 114.8681
VÁLVULA FLOTADOR EMBRIDADA DE 25MM |  | 1 | 94.7299 | UD | 94.7299
VÁLVULA FLOTADOR EMBRIDADA DE 50MM |  | 6 | 1470.5289 | UD | 8823.1734
VÁLVULA FLOTADOR EMBRIDADA DN 100MM |  | 3 | 1912.5 | UD | 5737.5
VÁLVULA FLOTADOR EMBRIDADA DN 80MM |  | 1 | 2112.8917 | UD | 2112.8917
VARILLA DE 10 MM AEH-500 0.64 |  | 1 | 1.8153 | UD | 1.8153
VENTOSA TRIFUNCIONAL 1" Tipo Bermad |  | 6 | 153 | UD | 918
VIGUETA/CABEZAL PRETENSADO (1.5m 11x7) |  | 1 | 12.24 | UD | 12.24

## ZONA B
DENOMINACIÓN | ESPECIFICACIONES | MEDICION | PRECIO | UNIDAD | TOTAL
2097744.9924
CENTRO OPERACIONES |  |  |  |  | 267918.48
CENTRO OPERACIONES |  | 12 | 22326.54 | mes | 267918.48
MANO DE OBRA |  | MEDICION | PRECIO | UNIDAD | 1069137.24
ENGARGADO |  | 1790 | 48.94 | H | 87602.6
ENCARGADO HORA EXTRA |  | 180 | 52.91 | H | 9523.8
OFICIAL 1ª |  | 19690 | 30.31 | H | 596803.9
OFICIAL 1ª HORA EXTRA |  | 1976 | 34.44 | H | 68053.44
OFICIAL 2ª |  | 0 | 29.55 | H | 0
OFICIAL 2ª HORA EXTRA |  | 0 | 33.58 | H | 0
PEON ESPECIALISTA |  | 8950 | 25.83 | H | 231178.5
PEON ESPECIALISTA H EXTRA |  | 0 | 28.93 | H | 0
RETEN DIA LABORABLE |  | 450 | 25 | H | 11250
RETEN DIA FESTIVO |  | 320 | 150 | H | 48000
RETEN DIA LABORABLE APOYO |  | 213 | 25 | H | 5325
RETEN DIA FESTIVO APOYO |  | 152 | 75 | H | 11400
MAQUINARIA |  | MEDICION | PRECIO | UNIDAD | 486811.381
BOMBA DE ACHIQUE SUMERGIBLE |  | 3100 | 3 | H | 9300
BOMBA DE ACHIQUE TRIFÁSICA 10KW CON ARRANQUE DIRECTO Y 30 M DE TUBERÍA 6" |  | 1 | 12.325 | H | 12.325
CAMION CISTERNA INLCUIDO CONDUCTOR |  | 20 | 68 | H | 1360
CAMION DOS EJES DE 2.8 A 4.5 TM. TIPO NISSAN CABSTAR O SIMILAR |  | 5312 | 8.5 | H | 45152
CAMIÓN GÓNDOLA PARA TRANSPORTE DE MAQUINARIA INLCUIDO CONDUCTOR |  | 13850 | 1.5 | KM | 20775
CAMIÓN GRÚA INLCUIDO CONDUCTOR |  | 2993 | 55 | H | 164615
CAMIÓN VOLQUETE 2 EJES 10 TM O 6 M3 |  | 1 | 55 | H | 55
DESBROZADORA |  | 250 | 5.1 | H | 1275
DUMPER 1500 KG CON CAPACIDAD SUPERIOR A 0.60 M3 |  | 144 | 6.8 | H | 979.2
DUMPER 3500KG 4X4 GIRATORIO |  | 0 | 14.824 | H | 0
DUMPER 6000KG |  | 0 | 14.45 | H | 0
EQUIPO DE ILUMINACIÓN |  | 15 | 3.4 | H | 51
EQUIPO DE LIMPIEZA CON AGUA A ALTA PRESIÓN (CAMIÓN CHUPON) |  | 7 | 100 | H | 700
EQUIPO DE SOLDADURA ELECTRICA CON SOLDADDOR INCLUIDO |  | 22 | 38.25 | H | 841.5
FURGONETA MEDIA EQUIPADA(TIPO BERLINGO. KANGOO. ETC) |  | 9759 | 6 | H | 58554
GENERADOR DE ELECTRICIDAD |  | 5357 | 3 | H | 16071
HIDROLIMPIADORA |  | 8 | 11.05 | H | 88.4
HORMIGONERA DE 250 LITROS |  | 35 | 2.72 | H | 95.2
HORMIGONERA ELECTRICA 80 LITROS |  | 1523 | 7.225 | H | 11003.675
MAQUINA DE TOMA EN CARGA UNIVERSAL PARA DN MAYOR DE 63MM |  | 8 | 38.25 | H | 306
MAQUINA DE TOMA EN CARGA UNIVERSAL PARA DN 25MM HASTA DN 63MM |  | 18 | 28.9 | H | 520.2
MÁQUINA PARA CORTAR ASFALTO O BALDOSA O ROTAFLEX |  | 4561 | 5 | H | 22805
MAQUINA PARA EJECUCIÓN DE ELECTROSOLDADURAS EN PE |  | 61 | 5.525 | H | 337.025
MARTILLO ELÉCTRICO |  | 4006 | 4.9725 | H | 19919.835
MINIRETROEXCAVADORA DE HASTA 4000 KG CON CAZO Y MARTILLO HIDRAULICO Y CAMION DE TRASPORTE INLCUIDO CONDUCTOR |  | 5 | 63 | H | 315
MINIRETROEXCAVADORA DE HASTA 4000 KG CON CAZO Y MARTILLO HIDRAULICO Y CAMION DE TRASPORTE HORA EXTRA INLCUIDO CONDUCTOR |  | 2 | 96.9 | H | 193.8
MOTOSIERRA |  | 15 | 7.65 | H | 114.75
PAREJA DE SEMÁFOROS Y BATERÍAS |  | 28 | 40.8 | DIA | 1142.4
PISÓN PARA COMPACTACIÓN DE ÁRIDOS) |  | 53 | 7.752 | H | 410.856
PLATAFORMA ANDAMIO 2MTS CON ACCESORIOS PARA MONTAJE |  | 0 | 12.325 | DIA | 0
RETROEXCAVADORA DE 12000KG CON CAZO Y MARTILLO HIDRAULICO INLCUIDO CONDUCTOR |  | 6 | 93.5 | H | 561
RETROEXCAVADORA DE 12000KG CON CAZO Y MARTILLO HIDRAULICO HORA EXTRA INLCUIDO CONDUCTOR |  | 2 | 127.5 | H | 255
RETROEXCAVADORA DE 8000 KG CON CAZO Y MARTILLO HIDRAULICO INLCUIDO CONDUCTOR |  | 120 | 74.8 | H | 8976
RETROEXCAVADORA DE 8000 KG CON CAZO Y MARTILLO HIDRAULICO HORA EXTRA INLCUIDO CONDUCTOR |  | 15 | 106.25 | H | 1593.75
RETROEXCAVADORA DE ORUGAS DE 14 TN CAZO Y MARTILLO HIDRAULICO INLCUIDO CONDUCTOR |  | 2 | 102 | H | 204
RETROEXCAVADORA DE ORUGAS DE 14 TN CAZO Y MARTILLO HIDRAULICO INLCUIDO CONDUCTOR |  | 2 | 140.25 | H | 280.5
RETROEXCAVADORA DE ORUGAS DE 6 TN-S O SIMILAR, CON CAZO Y MARTILLO HIDRAULICO INLCUIDO CONDUCTOR |  | 1230 | 68 | H | 83640
RETROEXCAVADORA DE ORUGAS DE 6 TN-S O SIMILAR, CON CAZO Y MARTILLO HIDRAULICO HORA EXTRA INLCUIDO CONDUCTOR |  | 125 | 102 | H | 12750
RODILLO COMPACTADOR RANA |  | 11 | 7.82 | H | 86.02
RODILLO TAMDEM 3500KG |  | 0 | 20.4 | H | 0
RODILLO VIBRATORIO COMPACTADOR 1800 KG |  | 114 | 11.475 | H | 1308.15
TALADRO ELECTRICO PERCUSION, ATORNILLADOR ETC |  | 34 | 4.505 | H | 153.17
VEHÍCULO 4 X 4 TIPO PICK-UP EQUIPADA (NISSAN PICK-UP) |  | 1 | 10.625 | H | 10.625
0
MATERIALES | ESPECIFICACIONES DE REFERENCIA | MEDICION | PRECIO | UNIDAD | 273877.8914
ABRAZADERA AUTOBLOCANTE PN10 PARA TUBERIA PE/PVC DN 110 | Hawle o equivalente. | 3 | 126.4163 | UD | 379.2488
ABRAZADERA AUTOBLOCANTE PN10 PARA TUBERIA PE/PVC DN 125 | Hawle o equivalente. | 2 | 152.9312 | UD | 305.8623
ABRAZADERA AUTOBLOCANTE PN10 PARA TUBERIA PE/PVC DN 140 | Hawle o equivalente. | 1 | 178.6122 | UD | 178.6122
ABRAZADERA AUTOBLOCANTE PN10 PARA TUBERIA PE/PVC DN 160 | Hawle o equivalente. | 2 | 202.2201 | UD | 404.4402
ABRAZADERA AUTOBLOCANTE PN10 PARA TUBERIA PE/PVC DN 200 | Hawle o equivalente. | 6 | 341.8938 | UD | 2051.3628
ABRAZADERA AUTOBLOCANTE PN10 PARA TUBERIA PE/PVC DN 225 | Hawle o equivalente. | 3 | 414.6224 | UD | 1243.8671
ABRAZADERA AUTOBLOCANTE PN10 PARA TUBERIA PE/PVC DN 63 | Hawle o equivalente. | 5 | 91.2874 | UD | 456.4372
ABRAZADERA AUTOBLOCANTE PN10 PARA TUBERIA PE/PVC DN 75 | Hawle o equivalente. | 8 | 97.9965 | UD | 783.972
ABRAZADERA AUTOBLOCANTE PN10 PARA TUBERIA PE/PVC DN 90 | Hawle o equivalente. | 5 | 113.1052 | UD | 565.5262
ABRAZADERA DE REPARACION 2 SECTORES (108-128) L381MM | Hawle o equivalente. | 2 | 274.0612 | UD | 548.1225
ABRAZADERA DE REPARACION 2 SECTORES (158-180) L381MM | Hawle o equivalente. | 2 | 306.4284 | UD | 612.8568
ABRAZADERA DE REPARACION 2 SECTORES (390-410) L400MM | Hawle o equivalente. | 1 | 533.6769 | UD | 533.6769
ABRAZADERA DE REPARACION DN 216-238 L=381 MM | Hawle o equivalente. | 4 | 398.3818 | UD | 1593.5271
ABRAZADERA DE REPARACIÓN FS-10 DN 131-141 L=200 MM | Hawle o equivalente. | 3 | 127.7321 | UD | 383.1961
ABRAZADERA DE REPARACIÓN FS-10 DN 133-144 L=200 MM | Hawle o equivalente. | 1 | 168.4989 | UD | 168.4989
ABRAZADERA DE REPARACIÓN FS-10 DN 140-150 L=200 MM | Hawle o equivalente. | 1 | 171.7731 | UD | 171.7731
ABRAZADERA DE REPARACIÓN FS-10 DN 151-161 L=200 MM | Hawle o equivalente. | 1 | 205.7774 | UD | 205.7774
ABRAZADERA DE REPARACIÓN FS-10 DN 166-178 L=200 MM | Hawle o equivalente. | 1 | 215.9059 | UD | 215.9059
ABRAZADERA DE REPARACIÓN FS-10 DN 178-190 L=200 MM | Hawle o equivalente. | 1 | 234.9162 | UD | 234.9162
ABRAZADERA DE REPARACIÓN FS-10 DN 190-202 L=200 MM | Hawle o equivalente. | 1 | 240.7149 | UD | 240.7149
ABRAZADERA DE REPARACIÓN FS-10 DN 54 - 58 L=150 MM | Hawle o equivalente. | 1 | 53.55 | UD | 53.55
ABRAZADERA DE REPARACIÓN FS-10 DN 63 - 68 L=150 MM | Hawle o equivalente. | 3 | 61.2 | UD | 183.6
ABRAZADERA DE REPARACIÓN FS-10 DN 73-80 L 200 | Hawle o equivalente. | 5 | 68.85 | UD | 344.25
ABRAZADERA DE REPARACION FS-10 DN 87-97 L=200 | Hawle o equivalente. | 1 | 74.97 | UD | 74.97
ABRAZADERA DE REPARACION FS-10 DN 95-104 L=200 | Hawle o equivalente. | 3 | 76.5 | UD | 229.5
ABRAZADERA DE REPARACIÓN FS-20 DN 200-212 L=250 MM | Hawle o equivalente. | 1 | 170.3831 | UD | 170.3831
ABRAZADERA DE REPARACIÓN FS-20 DN 215-227 L=250 MM | Hawle o equivalente. | 1 | 164.1591 | UD | 164.1591
ABRAZADERA DE REPARACIÓN FS-20 DN 269-281 L=250 MM | Hawle o equivalente. | 1 | 184.3872 | UD | 184.3872
ABRAZADERA DE REPARACIÓN FS-20 DN 306-318 L=250 MM | Hawle o equivalente. | 1 | 190.6112 | UD | 190.6112
ABRAZADERA DE REPARACIÓN FS-20 DN 315-327 L=315 MM | Hawle o equivalente. | 2 | 264.5217 | UD | 529.0434
ABRAZADERA DE REPARACIÓN FS-20 DN 366-379 L=315 MM | Hawle o equivalente. | 1 | 311.202 | UD | 311.202
ABRAZADERA DE REPARACIÓN FS-20 DN 400-412 L=250 MM | Hawle o equivalente. | 1 | 246.3683 | UD | 246.3683
ABRAZADERA DE REPARACION INOX HAWLE DOBLE APRIETE FS-10 ( 87-102) L-200 | Hawle o equivalente. | 1 | 164.2412 | UD | 164.2412
ABRAZADERA DE REPARACION ROCKWELL 2 SECTORES (139-160) L300MM | Hawle o equivalente. | 1 | 254.6762 | UD | 254.6762
ABRAZADERA ISOFONICA M 10 DN 107-113 |  | 1 | 1.1125 | UD | 1.1125
ABRAZADERA ISOFONICA M 10 DN 113-118 |  | 1 | 1.2059 | UD | 1.2059
ABRAZADERA ISOFONICA M 10 DN 15-19 |  | 1 | 0.4279 | UD | 0.4279
ABRAZADERA ISOFONICA M 10 DN 20-25 |  | 5 | 0.45902 | UD | 2.2951
ABRAZADERA ISOFONICA M 10 DN 26-30 |  | 1 | 0.5057 | UD | 0.5057
ABRAZADERA ISOFONICA M 10 DN 32-36 |  | 1 | 0.53682 | UD | 0.53682
ABRAZADERA ISOFONICA M 10 DN 38-43 |  | 3 | 0.59906 | UD | 1.7972
ABRAZADERA ISOFONICA M 10 DN 47-51 |  | 1 | 0.63796 | UD | 0.63796
ABRAZADERA ISOFONICA M 10 DN 53-58 |  | 1 | 0.70798 | UD | 0.70798
ABRAZADERA ISOFONICA M 10 DN 60-64 |  | 1 | 0.73132 | UD | 0.73132
ABRAZADERA ISOFONICA M 10 DN 66-70 |  | 1 | 0.78579 | UD | 0.78579
ABRAZADERA ISOFONICA M 10 DN 79-85 |  | 1 | 0.91027 | UD | 0.91027
ABRAZADERA ISOFONICA M 10 DN 87-92 |  | 1 | 0.92583 | UD | 0.92583
ABRAZADERA ISOFONICA M 10 DN 99-105 |  | 1 | 1.0503 | UD | 1.0503
ABRAZADERA ISOFONICA M 10 DN74-79 |  | 1 | 0.82469 | UD | 0.82469
ABRAZADERA LARGA DE 1 1/2" | Hawle o equivalente. | 4 | 51.4156 | UD | 205.6626
ABRAZADERA LARGA DE 1 1/4" | Hawle o equivalente. | 6 | 45.7317 | UD | 274.3902
ABRAZADERA LARGA DE 1/2" | Hawle o equivalente. | 12 | 29.1389 | UD | 349.6662
ABRAZADERA LARGA DE 2" | Hawle o equivalente. | 10 | 60.6874 | UD | 606.8745
ABRAZADERA LARGA DE 3/4" | Hawle o equivalente. | 9 | 30.8524 | UD | 277.672
ABRAZADERA LARGA DE 1" | Hawle o equivalente. | 11 | 37.2784 | UD | 410.063
ABRAZADERA LARGA DE 2 1/2" | Hawle o equivalente. | 1 | 74.9394 | UD | 74.9394
ABRAZADERA LARGA DE D3"-90 TUBO ACERO | Hawle o equivalente. | 1 | 40.1018 | UD | 40.1018
ACERO ARMADO B500S EN BARRAS |  | 1 | 0.765 | KG | 0.765
ADOQUIN |  | 147 | 0.5355 | UD | 78.7185
AGLOMERADO ASFÁLTICO EN CALIENTE ARIDO OFÍTICO S-12 |  | 51 | 87.975 | TM | 4486.725
AGLOMERADO ASFÁLTICO EN FRIO ARIDO OFÍTICO S-12 |  | 2 | 244.8 | TM | 489.6
ARENA |  | 21 | 2.448 | M3 | 51.408
ARENA ESPECIAL PASEOS EN SACA BIG BAG |  | 1 | 49.725 | M3 | 49.725
ARENA-GUIJO |  | 45 | 18.36 | M3 | 826.2
ARQUETA REGISTRO BOCA PARA LLAVES-COMPOSITE CON IDENTIFICATIVO "URA" |  | 125 | 42.075 | UD | 5259.375
ARQUETA BOCA DE RIEGO EN FUNDICIÓN |  | 4 | 26.775 | UD | 107.1
ARQUETA HDPE + COMPOSITE DN 25,30,40,50 |  | 1 | 172.125 | UD | 172.125
ARQUETA HDPE + COMPOSITE DN 13,15,20 |  | 1 | 65.025 | UD | 65.025
ARQUETA HORMIGON ARMADO 100X100 PARA REGISTRO DE 120X120 |  | 1 | 92.8404 | UD | 92.8404
ARQUETA HORMIGON ARMADO 30X30 SIN FONDO |  | 1 | 10.098 | UD | 10.098
ARQUETA HORMIGON ARMADO 50X50 PARA REGISTRO 60X60 |  | 3 | 13.3798 | UD | 40.1395
ARQUETA HORMIGON ARMADO 70X70 PARA REGISTRO 80X80 |  | 1 | 37.4391 | UD | 37.4391
ARQUETA HORMIGON ARMADO 80X80 PARA REGISTRO DE 90X90 |  | 1 | 50.3982 | UD | 50.3982
ARQUETA HORMIGÓN INSTALADA CON DESAGÜE Y REGISTROS |  | 1 | 229.5 | UD | 229.5
BALDOSA GRANITO |  | 1 | 2.6775 | M2 | 2.6775
BALDOSA HIDRÁULICA 30 X 30 CM TIPO BILBAO |  | 315 | 0.612 | UD | 192.78
BALDOSA LISA 30x30 |  | 629 | 0.765 | UD | 481.185
BALDOSA PASTILLA/TACO DE 30X30 |  | 81 | 0.612 | UD | 49.572
BALDOSA PASTILLA/TACO DE 40X40 |  | 72 | 0.95625 | UD | 68.85
BALDOSA ROSETA DE 30X30 |  | 319 | 0.765 | UD | 244.035
BANDA DE COLLARÍN DE Aº INOX DN 200 (200-220) | Hawle o equivalente | 1 | 35.5801 | UD | 35.5801
BANDA DE COLLARÍN DE Aº INOX DN 300 (300-320) | Hawle o equivalente | 1 | 48.6234 | UD | 48.6234
BANDA DE COLLARÍN DE Aº INOX DN100 (105-130) | Hawle o equivalente | 1 | 26.6602 | UD | 26.6602
BANDA DE COLLARIN DE Aº INOX DN125 (130-155) | Hawle o equivalente | 1 | 30.4776 | UD | 30.4776
BANDA DE COLLARIN DE Aº INOX DN150 (155-180) | Hawle o equivalente | 2 | 33.0403 | UD | 66.0807
BANDA DE COLLARÍN DE Aº INOX DN60 (50-80) | Hawle o equivalente | 1 | 26.0406 | UD | 26.0406
BANDA DE COLLARÍN DE Aº INOX DN80 (80-105) | Hawle o equivalente | 1 | 40.9231 | UD | 40.9231
BARRA ASIDERO TELESCOPICA FABRICADA EN ACERO INOX. PARA ACCESO A ARQUETAS INCLUSO SPITS DE ANCLAJE A MURO |  | 2 | 145.35 | UD | 290.7
BINCABB 1 (Incluye tapa y marco) |  | 1 | 224.757 | UD | 224.757
BINCABB 2 (Incluye tapa y marco) |  | 2 | 280.9462 | UD | 561.8925
BLOQUE DE HORMIGON HIDROFUGO 40x20x20 |  | 1 | 0.918 | UD | 0.918
BOCA DE RIEGO BRI-45 |  | 1 | 166.9536 | UD | 166.9536
BOCA DE RIEGO BRI-65 SALIDA BRIDA DN-65 (CON ARQUETA Y TAPA) |  | 1 | 500.6925 | UD | 500.6925
BOCA DE RIEGO BRI-65 SALIDA BRIDA DN-65 (SIN ARQUETA NI TAPA) |  | 1 | 344.25 | UD | 344.25
BOCA DE RIEGO CON ARQUETA BRI-40 |  | 13 | 153 | UD | 1989
BOCA DE RIEGO CON ARQUETA HR-80 |  | 7 | 484.9411 | UD | 3394.588
BOTE TAPABACHES 25 KG ASFALTO EN FRIO |  | 4 | 13.77 | UD | 55.08
Botellas de agua |  | 50 | 0.5 | LT | 25
BOYA METALICA |  | 1 | 33.6617 | UD | 33.6617
BOYA PLASTICO ESFERICA PARA VARILLA ROSCADA 1” |  | 1 | 5.8752 | UD | 5.8752
BOYA PLASTICO ESFERICA PARA VARILLA ROSCADA 2” |  | 1 | 8.7746 | UD | 8.7746
BRIDA CIEGA DN-65 PN-10 (FABRICACION) |  | 1 | 25.0308 | UD | 25.0308
BRIDA CIEGA FD DN100 | Hawle o equivalente | 2 | 89.8645 | UD | 179.7291
BRIDA CIEGA FD DN150 | Hawle o equivalente | 1 | 165.8443 | UD | 165.8443
BRIDA CIEGA FD DN200 | Hawle o equivalente | 5 | 258.8301 | UD | 1294.1505
BRIDA CIEGA FD DN250 | Hawle o equivalente | 1 | 398.1366 | UD | 398.1366
BRIDA CIEGA FD DN50 | Hawle o equivalente | 1 | 46.5196 | UD | 46.5196
BRIDA CIEGA FD DN65 | Hawle o equivalente | 2 | 61.6131 | UD | 123.2262
BRIDA CIEGA FD DN80 | Hawle o equivalente | 1 | 74.7481 | UD | 74.7481
BRIDA CONTRATRACCIÓN FD PARA TUB PE DIÁMETRO 100 | Hawle o equivalente | 14 | 59.4175 | UD | 831.8457
BRIDA CONTRATRACCIÓN FD PARA TUB PE DIÁMETRO 125 | Hawle o equivalente | 6 | 75.9109 | UD | 455.4657
BRIDA CONTRATRACCIÓN FD PARA TUB PE DIÁMETRO 63 | Hawle o equivalente | 41 | 19.8135 | UD | 812.3535
BRIDA CONTRATRACCIÓN FD PARA TUB PE DIÁMETRO 80 | Hawle o equivalente | 34 | 21.4506 | UD | 729.3204
BRIDA CONTRATRACCIÓN PE PARA TUB FD DIÁMETRO 150 | Hawle o equivalente | 8 | 44.5459 | UD | 356.3676
BRIDA CONTRATRACCIÓN PE PARA TUB FD DIÁMETRO 200 | Hawle o equivalente | 1 | 66.0119 | UD | 66.0119
BRIDA CONTRATRACCIÓN PE PARA TUB FD DIÁMETRO 250 | Hawle o equivalente | 3 | 200.9885 | UD | 602.9653
BRIDA ENCHUFE DIÁMETRO 100 | Hawle o equivalente | 21 | 49.6256 | UD | 1042.1366
BRIDA ENCHUFE DIÁMETRO 125 | Hawle o equivalente | 1 | 84.2571 | UD | 84.2571
BRIDA ENCHUFE DIÁMETRO 150 | Hawle o equivalente | 13 | 75.9569 | UD | 987.4391
BRIDA ENCHUFE DIÁMETRO 200 | Hawle o equivalente | 5 | 107.5743 | UD | 537.8715
BRIDA ENCHUFE DIÁMETRO 250 | Hawle o equivalente | 2 | 154.3387 | UD | 308.6775
BRIDA ENCHUFE DIÁMETRO 80 | Hawle o equivalente | 15 | 40.1625 | UD | 602.4375
BRIDA ESPIGA DN-100 | Hawle o equivalente | 1 | 45.418 | UD | 45.418
BRIDA ESPIGA DN-125 | Hawle o equivalente | 1 | 61.6973 | UD | 61.6973
BRIDA ESPIGA DN-150 | Hawle o equivalente | 1 | 73.9831 | UD | 73.9831
BRIDA ESPIGA DN-200 | Hawle o equivalente | 1 | 104.5143 | UD | 104.5143
BRIDA ESPIGA DN-80 | Hawle o equivalente | 1 | 35.343 | UD | 35.343
BRIDA LOCA DN 125 | Hawle o equivalente | 1 | 18.0081 | UD | 18.0081
BRIDA LOCA ACERO RECUBIERTA PP DN50 PE d63 PN-16 | Hawle o equivalente | 1 | 17.5743 | UD | 17.5743
BRIDA LOCA DN 100 | Hawle o equivalente | 10 | 11.7427 | UD | 117.4275
BRIDA LOCA DN65 | Hawle o equivalente | 1 | 10.1057 | UD | 10.1057
BRIDA LOCA FD DN 150 | Hawle o equivalente | 1 | 34.425 | UD | 34.425
BRIDA LOCA FD DN 200 | Hawle o equivalente | 1 | 28.4045 | UD | 28.4045
BRIDA LOCA FD DN50 | Hawle o equivalente | 4 | 8.9199 | UD | 35.6796
BRIDA LOCA FD DN80 | Hawle o equivalente | 11 | 10.228 | UD | 112.5085
BRIDA ROSCADA DN-100X1" PN-16 | Hawle o equivalente | 1 | 88.3728 | UD | 88.3728
BRIDA ROSCADA DN-50 PN-16 | Hawle o equivalente | 1 | 22.0348 | UD | 22.0348
BRIDA ROSCADA DN-65X2". | Hawle o equivalente | 1 | 63.2655 | UD | 63.2655
BRIDA ROSCADA FD DN100 | Hawle o equivalente | 10 | 88.3728 | UD | 883.728
BRIDA ROSCADA FD DN125 | Hawle o equivalente | 1 | 119.8449 | UD | 119.8449
BRIDA ROSCADA FD DN150 | Hawle o equivalente | 1 | 148.716 | UD | 148.716
BRIDA ROSCADA FD DN200 | Hawle o equivalente | 1 | 217.6884 | UD | 217.6884
BRIDA ROSCADA FD DN250 | Hawle o equivalente | 1 | 370.8153 | UD | 370.8153
BRIDA ROSCADA FD DN63 | Hawle o equivalente | 13 | 54.8276 | UD | 712.7582
BRIDA ROSCADA FD DN80 | Hawle o equivalente | 8 | 72.346 | UD | 578.7684
BRIDA UNIVERSAL (315-335) DN 300 PN16 | Hawle o equivalente | 1 | 176.256 | UD | 176.256
BRIDA UNIVERSAL (315-335) DN 400 PN16 | Hawle o equivalente | 1 | 257.4531 | UD | 257.4531
BRIDA UNIVERSAL (324-350) DN 300 PN 16 | Hawle o equivalente | 3 | 259.1208 | UD | 777.3624
BRIDA UNIVERSAL DN 125 (128-146) | Hawle o equivalente | 2 | 127.8009 | UD | 255.6018
BRIDA UNIVERSAL DN 150 (165-185) | Hawle o equivalente | 6 | 127.8086 | UD | 766.8513
BRIDA UNIVERSAL DN 175-200 (184-207) | Hawle o equivalente | 2 | 75.5897 | UD | 151.1793
BRIDA UNIVERSAL DN100 (108-130) | Hawle o equivalente | 13 | 49.5873 | UD | 644.6349
BRIDA UNIVERSAL DN50A (60-72) | Hawle o equivalente | 7 | 27.5247 | UD | 192.6729
BRIDA UNIVERSAL DN65 (68-85) | Hawle o equivalente | 4 | 36.0774 | UD | 144.3096
BRIDA UNIVERSAL DN80A (88-103) | Hawle o equivalente | 6 | 36.0774 | UD | 216.4644
BRIDA UNIVERSAL GRAN TOLERANCIA DN200 (218-234) | Hawle o equivalente | 2 | 103.581 | UD | 207.162
BRIDA UNIVERSAL Ø50-60-65 (57-74) | Hawle o equivalente | 1 | 32.9332 | UD | 32.9332
BRIDA UNIVERSAL Ø80-100 (80-106) | Hawle o equivalente | 1 | 49.5873 | UD | 49.5873
CABEZAL D125-700 Salida R 2 ½” |  | 1 | 8.6904 | UD | 8.6904
CABEZAL TOMA EN CARGA S/BRIDA D80 (150-200) |  | 1 | 188.4501 | UD | 188.4501
CABEZAL TOMA EN CARGA S/ROSCADA 2" |  | 1 | 47.32 | UD | 47.32
CARRETE BB DN-100 L-250 |  | 1 | 48.5469 | UD | 48.5469
CARRETE BB DN-100 L-300 |  | 1 | 52.7927 | UD | 52.7927
CARRETE BB INOX DN-80 L-230 MM |  | 1 | 269.7084 | UD | 269.7084
CARRETE CON BRIDAS DE FD L=250 DIÁMETRO 125 |  | 3 | 71.2521 | UD | 213.7563
CARRETE CON BRIDAS DE FD L=100 DIÁMETRO 100 |  | 7 | 38.2959 | UD | 268.0713
CARRETE CON BRIDAS DE FD L=100 DIÁMETRO 50 |  | 1 | 33.1474 | UD | 33.1474
CARRETE CON BRIDAS DE FD L=100 DIÁMETRO 80 |  | 4 | 34.0195 | UD | 136.0782
CARRETE CON BRIDAS DE FD L=1000 DIÁMETRO 100 |  | 1 | 96.2447 | UD | 96.2447
CARRETE CON BRIDAS DE FD L=200 DIÁMETRO 100 |  | 1 | 44.3011 | UD | 44.3011
CARRETE CON BRIDAS DE FD L=250 DIÁMETRO 150 |  | 2 | 81.0747 | UD | 162.1494
CARRETE CON BRIDAS DE FD L=250 DIÁMETRO 200 |  | 2 | 112.1796 | UD | 224.3592
CARRETE CON BRIDAS DE FD L=250 DIÁMETRO 65 |  | 2 | 38.0282 | UD | 76.0563
CARRETE CON BRIDAS DE FD L=300 DIÁMETRO 250 |  | 1 | 257.3383 | UD | 257.3383
CARRETE CON BRIDAS DE FD L=300 DIÁMETRO 300 |  | 3 | 448.5199 | UD | 1345.5596
CARRETE CON BRIDAS DE FD L=500 DIÁMETRO 100 |  | 1 | 82.1763 | UD | 82.1763
CARRETE CON BRIDAS DE FD L=500 DIÁMETRO 50 |  | 1 | 89.3444 | UD | 89.3444
CARRETE DEMONTAJE ACERO AL CARBONO DN 100 PN16 PLC |  | 1 | 166.77 | UD | 166.77
CARRETE DEMONTAJE ACERO AL CARBONO DN 150 PN16 PLC |  | 2 | 162.792 | UD | 325.584
CARRETE DEMONTAJE ACERO AL CARBONO DN 250 PN16 PLC |  | 1 | 798.1398 | UD | 798.1398
CARRETE DEMONTAJE ACERO AL CARBONO DN 65 PN16 PLC |  | 1 | 157.59 | UD | 157.59
CARRETE DEMONTAJE ACERO AL CARBONO DN 80 PN16 PLC |  | 1 | 164.475 | UD | 164.475
CARRETE DESM.MIXTO CARB/304. DN65 PN 16 |  | 1 | 157.59 | UD | 157.59
CARRETE DESM.MIXTO CARB/304. DN80 PN 16 |  | 1 | 297.738 | UD | 297.738
CERRADURA COMPLETA TIPO CABB |  | 10 | 12.9667 | UD | 129.6675
CERRAMIENTO MODELO HERCULES 1M DE ALTURA |  | 1 | 30.2557 | ML | 30.2557
CERRAMIENTO MODELO HERCULES 2M DE ALTURA |  | 1 | 64.8337 | ML | 64.8337
CERRAMIENTO RÚSTICO DE ESTACA Y ALAMBRE h=1,2 |  | 17 | 13.77 | ML | 234.09
CERRAMIENTO SIMPLE TORSION 2M DE ALTURA |  | 1 | 47.5447 | UD | 47.5447
CHAPA GALVANIZADA PERFORADA 3000x1500 espesor 3mm |  | 1 | 104.3823 | UD | 104.3823
CODO 11º, DN-150, PN 16, FD |  | 1 | 71.1909 | UD | 71.1909
CODO 45° LATON M/H 3" | GREINER o equivalente | 1 | 80.5581 | UD | 80.5581
CODO 45º ELECTROSOLDABLE Ø125 PN16 tipo Plasson | PLASSON o equivalente | 5 | 41.3712 | UD | 206.856
CODO 45º ELECTROSOLDABLE Ø63 PN16 tipo Plasson | PLASSON o equivalente | 15 | 8.4762 | UD | 127.143
CODO 45º ELECTROSOLDABLE Ø75 PN16 tipo Plasson | PLASSON o equivalente | 7 | 15.5754 | UD | 109.0278
CODO 45º ELECTROSOLDABLE Ø90 PN16 tipo Plasson | PLASSON o equivalente | 1 | 16.4934 | UD | 16.4934
CODO 90 BB PN-16 DN-65 |  | 1 | 69.3702 | UD | 69.3702
CODO 90 H/H CU 15 |  | 1 | 1.3005 | UD | 1.3005
CODO 90 LATON H/H 11/4"" | GREINER o equivalente | 1 | 8.0402 | UD | 8.0402
CODO 90 LATON H/H 2" | GREINER o equivalente | 1 | 18.0464 | UD | 18.0464
CODO 90 LATÓN M/H 11/2" | GREINER o equivalente | 1 | 11.299 | UD | 11.299
CODO 90 LATÓN M/H 11/4" | GREINER o equivalente | 1 | 5.8216 | UD | 5.8216
CODO 90 LATON M/H 3/4" | GREINER o equivalente | 1 | 2.1879 | UD | 2.1879
CODO 90 LATON M-H 1" | GREINER o equivalente | 1 | 3.978 | UD | 3.978
CODO 90 LATON M-H 2" | GREINER o equivalente | 1 | 17.8321 | UD | 17.8321
CODO 90 LATON R/H 2" | GREINER o equivalente | 1 | 17.8321 | UD | 17.8321
CODO 90 LATON R/H 3/4" | GREINER o equivalente | 1 | 2.3485 | UD | 2.3485
CODO 90 LATON R/M 1" | GREINER o equivalente | 1 | 7.0992 | UD | 7.0992
CODO 90 LATÓN R/M 11/2" | GREINER o equivalente | 1 | 17.5415 | UD | 17.5415
CODO 90 LATON R/M 11/4" | GREINER o equivalente | 1 | 12.3394 | UD | 12.3394
CODO 90 LATON R/M 2" | GREINER o equivalente | 1 | 17.8321 | UD | 17.8321
CODO 90 LATON R/M 3/4" | GREINER o equivalente | 1 | 4.9419 | UD | 4.9419
CODO 90 LATON T/T 1 1/2" | GREINER o equivalente | 1 | 23.1795 | UD | 23.1795
CODO 90 LATON T/T 1/2" | GREINER o equivalente | 1 | 7.8838 | UD | 7.8838
CODO 90 LATON T/T 11/4" | GREINER o equivalente | 1 | 38.3167 | UD | 38.3167
CODO 90 LATON T/T 2" | GREINER o equivalente | 1 | 75.7258 | UD | 75.7258
CODO 90 LATON T/T 3/4" | GREINER o equivalente | 1 | 6.7167 | UD | 6.7167
CODO 90º BB, DN-50, PN-16, FD | PAM_codo FD o equivalente | 1 | 58.0788 | UD | 58.0788
CODO 90º d65 B/B PN16 |  | 1 | 69.3702 | UD | 69.3702
CODO 90º ELECTROSOLDABLE Ø110 PN16 Tipo PLASSON | PLASSON o equivalente | 1 | 23.8604 | UD | 23.8604
CODO 90º ELECTROSOLDABLE Ø125 PN16 Tipo PLASSON | PLASSON o equivalente | 1 | 38.4566 | UD | 38.4566
CODO 90º ELECTROSOLDABLE Ø50 PN16 Tipo PLASSON | PLASSON o equivalente | 1 | 9.0193 | UD | 9.0193
CODO 90º ELECTROSOLDABLE Ø63 PN16 Tipo PLASSON | PLASSON o equivalente | 12 | 8.4609 | UD | 101.5308
CODO 90º ELECTROSOLDABLE Ø75 PN16 Tipo PLASSON | PLASSON o equivalente | 2 | 14.8181 | UD | 29.6361
CODO 90º ELECTROSOLDABLE Ø90 PN16 Tipo PLASSON | PLASSON o equivalente | 2 | 16.4934 | UD | 32.9868
CODO 90º PN-16 B.B DN-65 |  | 1 | 84.0245 | UD | 84.0245
CODO 90º R/H 1" |  | 1 | 7.3975 | UD | 7.3975
CODO 90º R/H 1/2" |  | 1 | 17.8781 | UD | 17.8781
CODO 90º R/M 1/2" |  | 1 | 3.7102 | UD | 3.7102
CODO 90º T/T 1" |  | 1 | 9.3101 | UD | 9.3101
CODO CODO 90 LATON T/T 1 1/4" | GREINER o equivalente | 1 | 15.4759 | UD | 15.4759
CODO ENCHUFE/ENCHUFE 22º FD 250 | PAM_codo FD o equivalente | 2 | 168.2388 | UD | 336.4776
CODO ENCHUFE/ENCHUFE 45º FD 100 | PAM_codo FD o equivalente | 2 | 50.926 | UD | 101.8521
CODO ENCHUFE/ENCHUFE 45º FD 125 | PAM_codo FD o equivalente | 1 | 61.4295 | UD | 61.4295
CODO ENCHUFE/ENCHUFE 45º FD 150 | PAM_codo FD o equivalente | 1 | 71.5964 | UD | 71.5964
CODO ENCHUFE/ENCHUFE 45º FD 200 | PAM_codo FD o equivalente | 1 | 99.9931 | UD | 99.9931
CODO ENCHUFE/ENCHUFE 45º FD 250 | PAM_codo FD o equivalente | 1 | 169.0803 | UD | 169.0803
CODO ENCHUFE/ENCHUFE 45º FD 300 | PAM_codo FD o equivalente | 1 | 266.067 | UD | 266.067
CODO ENCHUFE/ENCHUFE 45º FD 80 | PAM_codo FD o equivalente | 1 | 47.7666 | UD | 47.7666
CODO ENCHUFE/ENCHUFE 90º FD 100 | PAM_codo FD o equivalente | 1 | 51.2244 | UD | 51.2244
CODO ENCHUFE/ENCHUFE 90º FD 125 | PAM_codo FD o equivalente | 1 | 73.264 | UD | 73.264
CODO ENCHUFE/ENCHUFE 90º FD 150 | PAM_codo FD o equivalente | 1 | 73.8225 | UD | 73.8225
CODO ENCHUFE/ENCHUFE 90º FD 200 | PAM_codo FD o equivalente | 1 | 100.2074 | UD | 100.2074
CODO ENCHUFE/ENCHUFE 90º FD 250 | PAM_codo FD o equivalente | 1 | 168.6978 | UD | 168.6978
CODO ENCHUFE/ENCHUFE 90º FD 300 | PAM_codo FD o equivalente | 1 | 264.7359 | UD | 264.7359
CODO ENCHUFE/ENCHUFE 90º FD 80 | PAM_codo FD o equivalente | 1 | 47.7743 | UD | 47.7743
CODO IGUAL H-H PE 1 1/2" tipo Plasson Tipo SERIE 5 | PLASSON o equivalente | 2 | 3.5726 | UD | 7.1451
CODO IGUAL H-H PE 1 1/4" tipo Plasson Tipo SERIE 5 | PLASSON o equivalente | 2 | 3.2512 | UD | 6.5025
CODO IGUAL H-H PE 1" tipo Plasson Tipo SERIE 5 | PLASSON o equivalente | 2 | 2.142 | UD | 4.284
CODO IGUAL H-H PE 1/2" tipo Plasson Tipo SERIE 5 | PLASSON o equivalente | 2 | 1.0939 | UD | 2.1879
CODO IGUAL H-H PE 2" tipo Plasson Tipo SERIE 5 | PLASSON o equivalente | 2 | 5.6075 | UD | 11.2149
CODO IGUAL H-H PE 3/4" tipo Plasson Tipo SERIE 5 | PLASSON o equivalente | 2 | 1.1781 | UD | 2.3562
CODO IGUAL M-H PE 1" tipo Plasson Tipo SERIE 5 | PLASSON o equivalente | 2 | 2.142 | UD | 4.284
CODO IGUAL M-H PE 1/2" tipo Plasson Tipo SERIE 5 | PLASSON o equivalente | 2 | 2.142 | UD | 4.284
CODO IGUAL M-H PE 3/4" tipo Plasson Tipo SERIE 5 | PLASSON o equivalente | 2 | 2.142 | UD | 4.284
CODO IGUAL Tipo SERIE 1 d20 tipo Plasson | PLASSON o equivalente | 2 | 5.1332 | UD | 10.2663
CODO IGUAL Tipo SERIE 1 d25 tipo Plasson | PLASSON o equivalente | 2 | 5.7757 | UD | 11.5515
CODO IGUAL Tipo SERIE 1 d32 tipo Plasson | PLASSON o equivalente | 2 | 7.8489 | UD | 15.6978
CODO IGUAL Tipo SERIE 1 d40 tipo Plasson | PLASSON o equivalente | 2 | 15.7055 | UD | 31.4109
CODO IGUAL Tipo SERIE 1 d50 tipo Plasson | PLASSON o equivalente | 5 | 20.7468 | UD | 103.734
CODO IGUAL Tipo SERIE 1 d63 tipo Plasson | PLASSON o equivalente | 5 | 32.3824 | UD | 161.9123
CODO LATÓN I DN20 | GREINER o equivalente | 35 | 4.5288 | UD | 158.508
CODO LATÓN I DN25 | GREINER o equivalente | 58 | 6.9845 | UD | 405.0981
CODO LATÓN I DN32 | GREINER o equivalente | 115 | 10.251 | UD | 1178.865
CODO LATÓN I DN40 | GREINER o equivalente | 23 | 16.1644 | UD | 371.7823
CODO LATÓN I DN50 | GREINER o equivalente | 27 | 27.081 | UD | 731.187
CODO LATÓN I DN63 | GREINER o equivalente | 38 | 40.7898 | UD | 1550.0124
CODO LATÓN I DN75 | GREINER o equivalente | 2 | 142.6036 | UD | 285.2073
CODO LATON I DN90 | GREINER o equivalente | 1 | 61.2535 | UD | 61.2535
CODO R-HEMBRA PP Tipo SERIE 1 d20-1/2" tipo Plasson | PLASSON o equivalente | 5 | 3.7714 | UD | 18.8572
CODO R-HEMBRA PP Tipo SERIE 1 d25-3/4" tipo Plasson | PLASSON o equivalente | 5 | 4.8883 | UD | 24.4417
CODO R-HEMBRA PP Tipo SERIE 1 d32-1" tipo Plasson | PLASSON o equivalente | 5 | 6.5866 | UD | 32.9333
CODO R-HEMBRA PP Tipo SERIE 1 d40-1 1/4" tipo Plasson | PLASSON o equivalente | 5 | 15.5371 | UD | 77.6857
CODO R-HEMBRA PP SERIE 1 d50-1 1/2" PALSSON | PLASSON o equivalente | 1 | 18.6278 | UD | 18.6278
CODO R-HEMBRA PP Tipo SERIE 1 d63-2" tipo Plasson | PLASSON o equivalente | 5 | 25.1761 | UD | 125.8808
CODO R-MACHO PP Tipo SERIE 1 d20-1/2" tipo Plasson | PLASSON o equivalente | 5 | 3.4961 | UD | 17.4803
CODO R-MACHO PP Tipo SERIE 1 d25-3/4" tipo Plasson | PLASSON o equivalente | 5 | 3.4961 | UD | 17.4803
CODO R-MACHO PP Tipo SERIE 1 d32-1" tipo Plasson | PLASSON o equivalente | 5 | 5.6227 | UD | 28.1137
CODO R-MACHO PP Tipo SERIE 1 d40-1 1/4" tipo Plasson | PLASSON o equivalente | 5 | 11.8728 | UD | 59.364
CODO R-MACHO PP Tipo SERIE 1 d50-1 1/2" tipo Plasson | PLASSON o equivalente | 5 | 14.7339 | UD | 73.6695
CODO R-MACHO PP Tipo SERIE 1 d63-2" tipo Plasson | PLASSON o equivalente | 5 | 20.2878 | UD | 101.439
CODOS 45º, DN-100, PN-16, FD | PAM_Codo FD o equivalente | 7 | 59.2492 | UD | 414.7447
CODOS 45º, DN-100, PN-16, PE 100 | PLASSON o equivalente | 1 | 22.4374 | UD | 22.4374
CODOS 45º, DN-125, PN-16, FD | PAM_Codo FD o equivalente | 1 | 98.0654 | UD | 98.0654
CODOS 45º, DN-125, PN-16, PE 100 | PLASSON o equivalente | 1 | 51.3468 | UD | 51.3468
CODOS 45º, DN-150, PN-16, FD | PAM_Codo FD o equivalente | 2 | 104.5908 | UD | 209.1816
CODOS 45º, DN-150, PN-16, PE 100 | PLASSON o equivalente | 1 | 55.0418 | UD | 55.0418
CODOS 45º, DN-200, PN-16, FD | PAM_Codo FD o equivalente | 1 | 170.159 | UD | 170.159
CODOS 45º, DN-200, PN-16, PE 100 | PLASSON o equivalente | 1 | 99.5418 | UD | 99.5418
CODOS 45º, DN-25, PN-16, PE 100 | PLASSON o equivalente | 1 | 3.4232 | UD | 3.4232
CODOS 45º, DN-250, PN-16, FD | PAM_Codo FD o equivalente | 1 | 333.693 | UD | 333.693
CODOS 45º, DN-250, PN-16, PE 100 | PLASSON o equivalente | 1 | 240.1029 | UD | 240.1029
CODOS 45º, DN-300, PN-16, FD | PAM_Codo FD o equivalente | 1 | 368.0262 | UD | 368.0262
CODOS 45º, DN-300, PN-16, PE 100 | PLASSON o equivalente | 1 | 439.7602 | UD | 439.7602
CODOS 45º, DN-32, PN-16, PE 100 | PLASSON o equivalente | 1 | 3.6048 | UD | 3.6048
CODOS 45º, DN-40, PN-16, PE 100 | PLASSON o equivalente | 1 | 3.9246 | UD | 3.9246
CODOS 45º, DN-50, PN-16, PE 100 | PLASSON o equivalente | 1 | 13.005 | UD | 13.005
CODOS 45º, DN-60, PN-16, FD | PAM_Codo FD o equivalente | 4 | 69.3702 | UD | 277.4808
CODOS 45º, DN-65, PN-16, PE 100 | PLASSON o equivalente | 1 | 14.4356 | UD | 14.4356
CODOS 45º, DN-80, PN-16, FD | PAM_Codo FD o equivalente | 1 | 57.5586 | UD | 57.5586
CODOS 45º, DN-80, PN-16, PE 100 | PLASSON o equivalente | 1 | 19.4922 | UD | 19.4922
CODOS 90º BB, DN-50, PN-16, FD | PAM_Codo FD o equivalente | 1 | 72.6138 | UD | 72.6138
CODOS 90º ELECTROSOLDABLES pn16/sdr11 Ø110MM | PAM_Codo FD o equivalente | 1 | 23.8604 | UD | 23.8604
CODOS 90º, DN-100, PN-16, FD | PAM_Codo FD o equivalente | 3 | 78.9174 | UD | 236.7522
CODOS 90º, DN-100, PN-16, PE 100 | PLASSON o equivalente | 1 | 22.0473 | UD | 22.0473
CODOS 90º, DN-125, PN-16, FD | PAM_Codo FD o equivalente | 2 | 103.5657 | UD | 207.1314
CODOS 90º, DN-125, PN-16, PE 100 | PLASSON o equivalente | 1 | 51.3468 | UD | 51.3468
CODOS 90º, DN-125, PN-16, FD | PAM_Codo FD o equivalente | 1 | 103.5657 | UD | 103.5657
CODOS 90º, DN-150, PN-16, FD | PAM_Codo FD o equivalente | 2 | 60.5038 | UD | 121.0077
CODOS 90º, DN-150, PN-16, PE 100 | PLASSON o equivalente | 1 | 60.5038 | UD | 60.5038
CODOS 90º, DN-200, PN-16, FD | PAM_Codo FD o equivalente | 1 | 182.7432 | UD | 182.7432
CODOS 90º, DN-200, PN-16, PE 100 | PLASSON o equivalente | 1 | 107.6279 | UD | 107.6279
CODOS 90º, DN-25, PN-16, PE 100 | PLASSON o equivalente | 1 | 3.1276 | UD | 3.1276
CODOS 90º, DN-250, PN-16, FD | PAM_Codo FD o equivalente | 1 | 338.9868 | UD | 338.9868
CODOS 90º, DN-250, PN-16, PE 100 | PLASSON o equivalente | 1 | 229.4159 | UD | 229.4159
CODOS 90º, DN-300, PN-16, FD | PAM_Codo FD o equivalente | 1 | 457.1028 | UD | 457.1028
CODOS 90º, DN-300, PN-16, PE 100 | PLASSON o equivalente | 1 | 486.6471 | UD | 486.6471
CODOS 90º, DN-32, PN-16, PE 100 | PLASSON o equivalente | 4 | 3.2676 | UD | 13.0705
CODOS 90º, DN-40. PN-16, PE 100 | PLASSON o equivalente | 1 | 3.4837 | UD | 3.4837
CODOS 90º, DN-50, PN-16, PE 100 | PLASSON o equivalente | 1 | 13.005 | UD | 13.005
CODOS 90º, DN-50, PN-16, FD | PAM_Codo FD o equivalente | 1 | 53.7565 | UD | 53.7565
CODOS 90º, DN-60, PN-16, FD | PAM_Codo FD o equivalente | 2 | 69.3702 | UD | 138.7404
CODOS 90º, DN-65, PN-16, PE 100 | PLASSON o equivalente | 1 | 14.4356 | UD | 14.4356
CODOS 90º, DN-80, PN-16, FD | PAM_Codo FD o equivalente | 3 | 76.7754 | UD | 230.3262
CODOS 90º, DN-80, PN-16, PE 100 | PLASSON o equivalente | 1 | 19.0332 | UD | 19.0332
COLLARÍN DE TOMA FUNDICIÓN DÚCTIL DN110 SALIDA BRIDA, 3" P/PE-PVC | Hawle o equivalente | 1 | 141.4868 | UD | 141.4868
COLLARÍN DE TOMA FUNDICIÓN DÚCTIL DN110 SALIDA ROSCA, 1 1/2" P/PE-PVC | Hawle o equivalente | 1 | 133.8521 | UD | 133.8521
COLLARÍN DE TOMA FUNDICIÓN DÚCTIL DN110 SALIDA ROSCA, 1 1/4" P/PE-PVC | Hawle o equivalente | 1 | 63.952 | UD | 63.952
COLLARÍN DE TOMA FUNDICIÓN DÚCTIL DN110 SALIDA ROSCA, 1" P/PE-PVC | Hawle o equivalente | 1 | 63.952 | UD | 63.952
COLLARÍN DE TOMA FUNDICIÓN DÚCTIL DN110 SALIDA ROSCA, 2" P/PE-PVC | Hawle o equivalente | 1 | 119.0263 | UD | 119.0263
COLLARÍN DE TOMA FUNDICIÓN DÚCTIL DN125 SALIDA BRIDA, 3" P/PE-PVC | Hawle o equivalente | 1 | 150.4525 | UD | 150.4525
COLLARÍN DE TOMA FUNDICIÓN DÚCTIL DN125 SALIDA BRIDA, 4" P/PE-PVC | Hawle o equivalente | 1 | 155.7846 | UD | 155.7846
COLLARÍN DE TOMA FUNDICIÓN DÚCTIL DN200 SALIDA ROSCA, 2" P/PE-PVC | Hawle o equivalente | 1 | 76.63 | UD | 76.63
COLLARÍN DE TOMA FUNDICIÓN DÚCTIL DN50 SALIDA ROSCA, 1" P/PE-PVC | Hawle o equivalente | 1 | 14.6038 | UD | 14.6038
COLLARÍN DE TOMA FUNDICIÓN DÚCTIL DN63 SALIDA ROSCA, 1 1/2" P/PE-PVC | Hawle o equivalente | 1 | 19.7447 | UD | 19.7447
COLLARÍN DE TOMA FUNDICIÓN DÚCTIL DN63 SALIDA ROSCA, 1 1/4" P/PE-PVC | Hawle o equivalente | 1 | 19.7447 | UD | 19.7447
COLLARÍN DE TOMA FUNDICIÓN DÚCTIL DN63 SALIDA ROSCA, 2" P/PE-PVC | Hawle o equivalente | 1 | 19.7447 | UD | 19.7447
COLLARÍN DE TOMA EN CARGA FUNDICIÓN DÚCTIL DN110 SALIDA ROSCA, 1 1/2" P/PE-PVC | Hawle o equivalente | 1 | 89.8596 | UD | 89.8596
COLLARÍN DE TOMA EN CARGA FUNDICIÓN DÚCTIL DN110 SALIDA ROSCA, 1 1/4" P/PE-PVC | Hawle o equivalente | 1 | 85.9696 | UD | 85.9696
COLLARÍN DE TOMA EN CARGA FUNDICIÓN DÚCTIL DN110 SALIDA ROSCA, 1" P/PE-PVC | Hawle o equivalente | 1 | 85.9696 | UD | 85.9696
COLLARÍN DE TOMA EN CARGA FUNDICIÓN DÚCTIL DN110 SALIDA ROSCA, 2" P/PE-PVC | Hawle o equivalente | 1 | 89.8596 | UD | 89.8596
COLLARÍN DE TOMA EN CARGA FUNDICIÓN DÚCTIL DN125 SALIDA BRIDA, 1 1/2" P/PE-PVC | Hawle o equivalente | 1 | 62.932 | UD | 62.932
COLLARÍN DE TOMA EN CARGA FUNDICIÓN DÚCTIL DN125 SALIDA BRIDA, 1 1/4" P/PE-PVC | Hawle o equivalente | 1 | 62.932 | UD | 62.932
COLLARÍN DE TOMA EN CARGA FUNDICIÓN DÚCTIL DN125 SALIDA BRIDA, 1" P/PE-PVC | Hawle o equivalente | 1 | 62.932 | UD | 62.932
COLLARÍN DE TOMA EN CARGA FUNDICIÓN DÚCTIL DN125 SALIDA BRIDA, 2" P/PE-PVC | Hawle o equivalente | 1 | 62.932 | UD | 62.932
COLLARÍN DE TOMA EN CARGA FUNDICIÓN DÚCTIL DN63 SALIDA BRIDA, 2" P/PE-PVC | Hawle o equivalente | 1 | 60.3386 | UD | 60.3386
COLLARÍN DE TOMA EN CARGA FUNDICIÓN DÚCTIL DN63 SALIDA ROSCA, 1 1/4" P/PE-PVC | Hawle o equivalente | 1 | 76.0889 | UD | 76.0889
COLLARÍN DE TOMA EN CARGA FUNDICIÓN DÚCTIL DN63 SALIDA ROSCA, 1" P/PE-PVC | Hawle o equivalente | 1 | 76.0889 | UD | 76.0889
COLLARÍN DE TOMA EN CARGA FUNDICIÓN DÚCTIL DN75 SALIDA ROSCA, 1 1/2" P/PE-PVC | Hawle o equivalente | 1 | 84.4913 | UD | 84.4913
COLLARÍN DE TOMA EN CARGA FUNDICIÓN DÚCTIL DN75 SALIDA ROSCA, 1 1/4" P/PE-PVC | Hawle o equivalente | 1 | 81.3793 | UD | 81.3793
COLLARÍN DE TOMA EN CARGA FUNDICIÓN DÚCTIL DN75 SALIDA ROSCA, 1" P/PE-PVC | Hawle o equivalente | 1 | 81.3793 | UD | 81.3793
COLLARÍN DE TOMA EN CARGA FUNDICIÓN DÚCTIL DN75 SALIDA ROSCA, 2" P/PE-PVC | Hawle o equivalente | 1 | 84.4913 | UD | 84.4913
COLLARÍN DE TOMA EN CARGA FUNDICIÓN DÚCTIL DN90 SALIDA ROSCA, 1 1/2" P/PE-PVC | Hawle o equivalente | 1 | 84.9581 | UD | 84.9581
COLLARÍN DE TOMA EN CARGA FUNDICIÓN DÚCTIL DN90 SALIDA ROSCA, 1 1/4" P/PE-PVC | Hawle o equivalente | 1 | 81.9239 | UD | 81.9239
COLLARÍN DE TOMA EN CARGA FUNDICIÓN DÚCTIL DN90 SALIDA ROSCA, 1" P/PE-PVC | Hawle o equivalente | 1 | 81.9239 | UD | 81.9239
COLLARÍN DE TOMA EN CARGA FUNDICIÓN DÚCTIL DN90 SALIDA ROSCA, 2" P/PE-PVC | Hawle o equivalente | 1 | 84.9581 | UD | 84.9581
COLLARÍN DE TOMA EN CARGA REFORZADO FUNDICIÓN DÚCTIL DN100 SALIDA EN BRIDA, 1 1/2" P/FD | Hawle o equivalente | 2 | 60.5115 | UD | 121.023
COLLARÍN DE TOMA EN CARGA REFORZADO FUNDICIÓN DÚCTIL DN100 SALIDA EN BRIDA, 1" P/FD | Hawle o equivalente | 2 | 60.5115 | UD | 121.023
COLLARÍN DE TOMA EN CARGA REFORZADO FUNDICIÓN DÚCTIL DN100 SALIDA EN ROSCA, 1 1/2" P/FD | Hawle o equivalente | 1 | 36.3562 | UD | 36.3562
COLLARÍN DE TOMA EN CARGA REFORZADO FUNDICIÓN DÚCTIL DN100 SALIDA EN ROSCA, 1 1/4" P/FD | Hawle o equivalente | 1 | 36.3562 | UD | 36.3562
COLLARÍN DE TOMA EN CARGA REFORZADO FUNDICIÓN DÚCTIL DN100 SALIDA EN ROSCA, 1" P/FD | Hawle o equivalente | 1 | 36.3562 | UD | 36.3562
COLLARÍN DE TOMA EN CARGA REFORZADO FUNDICIÓN DÚCTIL DN100 SALIDA EN ROSCA, 2" P/FD | Hawle o equivalente | 5 | 36.3562 | UD | 181.7809
COLLARÍN DE TOMA EN CARGA REFORZADO FUNDICIÓN DÚCTIL DN150 SALIDA EN BRIDA, 1 1/2" P/FD | Hawle o equivalente | 1 | 62.932 | UD | 62.932
COLLARÍN DE TOMA EN CARGA REFORZADO FUNDICIÓN DÚCTIL DN150 SALIDA EN BRIDA, 1" P/FD | Hawle o equivalente | 1 | 62.932 | UD | 62.932
COLLARÍN DE TOMA EN CARGA REFORZADO FUNDICIÓN DÚCTIL DN150 SALIDA EN ROSCA, 1 1/2" P/FD | Hawle o equivalente | 1 | 37.811 | UD | 37.811
COLLARÍN DE TOMA EN CARGA REFORZADO FUNDICIÓN DÚCTIL DN150 SALIDA EN ROSCA, 1 1/4" P/FD | Hawle o equivalente | 1 | 37.811 | UD | 37.811
COLLARÍN DE TOMA EN CARGA REFORZADO FUNDICIÓN DÚCTIL DN150 SALIDA EN ROSCA, 1" P/FD | Hawle o equivalente | 1 | 37.811 | UD | 37.811
COLLARÍN DE TOMA EN CARGA REFORZADO FUNDICIÓN DÚCTIL DN150 SALIDA EN ROSCA, 2" P/FD | Hawle o equivalente | 4 | 37.811 | UD | 151.2442
COLLARÍN DE TOMA EN CARGA REFORZADO FUNDICIÓN DÚCTIL DN200 SALIDA EN BRIDA, 1 1/2" P/FD | Hawle o equivalente | 1 | 69.7611 | UD | 69.7611
COLLARÍN DE TOMA EN CARGA REFORZADO FUNDICIÓN DÚCTIL DN200 SALIDA EN BRIDA, 1" P/FD | Hawle o equivalente | 1 | 69.7611 | UD | 69.7611
COLLARÍN DE TOMA EN CARGA REFORZADO FUNDICIÓN DÚCTIL DN200 SALIDA EN ROSCA, 1 1/2" P/FD | Hawle o equivalente | 1 | 41.9111 | UD | 41.9111
COLLARÍN DE TOMA EN CARGA REFORZADO FUNDICIÓN DÚCTIL DN200 SALIDA EN ROSCA, 1 1/4" P/FD | Hawle o equivalente | 1 | 41.9111 | UD | 41.9111
COLLARÍN DE TOMA EN CARGA REFORZADO FUNDICIÓN DÚCTIL DN200 SALIDA EN ROSCA, 1" P/FD | Hawle o equivalente | 1 | 41.9111 | UD | 41.9111
COLLARÍN DE TOMA EN CARGA REFORZADO FUNDICIÓN DÚCTIL DN200 SALIDA EN ROSCA, 2" P/FD | Hawle o equivalente | 1 | 41.9111 | UD | 41.9111
COLLARÍN DE TOMA EN CARGA REFORZADO FUNDICIÓN DÚCTIL DN50 SALIDA EN ROSCA, 1 1/2" P/FD | Hawle o equivalente | 1 | 36.2473 | UD | 36.2473
COLLARÍN DE TOMA EN CARGA REFORZADO FUNDICIÓN DÚCTIL DN50 SALIDA EN ROSCA, 1 1/4" P/FD | Hawle o equivalente | 1 | 36.2473 | UD | 36.2473
COLLARÍN DE TOMA EN CARGA REFORZADO FUNDICIÓN DÚCTIL DN50 SALIDA EN ROSCA, 1" P/FD | Hawle o equivalente | 1 | 36.2473 | UD | 36.2473
COLLARÍN DE TOMA EN CARGA REFORZADO FUNDICIÓN DÚCTIL DN50 SALIDA EN ROSCA, 2" P/FD | Hawle o equivalente | 1 | 36.2473 | UD | 36.2473
COLLARÍN DE TOMA EN CARGA REFORZADO FUNDICIÓN DÚCTIL DN65 SALIDA EN BRIDA, 1 1/2" P/FD | Hawle o equivalente | 1 | 60.3386 | UD | 60.3386
COLLARÍN DE TOMA EN CARGA REFORZADO FUNDICIÓN DÚCTIL DN65 SALIDA EN BRIDA, 1" P/FD | Hawle o equivalente | 1 | 60.3386 | UD | 60.3386
COLLARIN DE TOMA PARA TUBO DE FUNDICIÓN DN-200X2" | Hawle o equivalente | 1 | 76.63 | UD | 76.63
COLLARIN DE TOMA PARA TUBO DE FUNDICIÓN DN-80X11/2" | Hawle o equivalente | 1 | 37.791 | UD | 37.791
COLLARIN DE TOMA PARA TUBO DE FUNDICIÓN DN-80X2" | Hawle o equivalente | 1 | 37.791 | UD | 37.791
COLLARIN DE TOMA PARA TUBO PE Y PVC Ø125X2" | Hawle o equivalente | 1 | 33.4076 | UD | 33.4076
COLLARIN DE TOMA PARA TUBO PE Y PVC Ø75X1" | Hawle o equivalente | 1 | 20.5785 | UD | 20.5785
COLLARIN DE TOMA PARA TUBO PE Y PVC Ø75X2" | Hawle o equivalente | 1 | 20.5785 | UD | 20.5785
COLLARIN DE TOMA PARA TUBO PE Y PVC Ø90X1" | Hawle o equivalente | 1 | 24.5182 | UD | 24.5182
COLLARIN DE TOMA PARA TUBO PE Y PVC Ø63X2" | Hawle o equivalente | 1 | 26.3313 | UD | 26.3313
COLLARIN DE TOMA PARA TUBO PE Y PVC Ø90X2" | Hawle o equivalente | 1 | 27.999 | UD | 27.999
COLLARIN DE TOMA PARATUBO DE FUNDICIÓN DN-100X2" | Hawle o equivalente | 1 | 42.7559 | UD | 42.7559
COLLARIN DE TOMA PARATUBO DE FUNDICIÓN DN-125X2" | Hawle o equivalente | 1 | 47.8278 | UD | 47.8278
COLLARIN DE TOMA PARATUBO DE FUNDICIÓN DN-150X2" | Hawle o equivalente | 1 | 59.0733 | UD | 59.0733
COLLARIN DE TOMA PARATUBO DE FUNDICIÓN DN-60X11/4" | Hawle o equivalente | 1 | 28.2156 | UD | 28.2156
COLLARÍN DE TOMA REFORZADO FUNDICIÓN DÚCTIL DN100 SALIDA EN BRIDA, 1 1/2" P/FD | Hawle o equivalente | 1 | 125.3452 | UD | 125.3452
COLLARÍN DE TOMA REFORZADO FUNDICIÓN DÚCTIL DN100 SALIDA EN BRIDA, 2" P/FD | Hawle o equivalente | 1 | 133.9898 | UD | 133.9898
COLLARÍN DE TOMA REFORZADO FUNDICIÓN DÚCTIL DN100 SALIDA EN ROSCA, 1 1/2" P/FD | Hawle o equivalente | 2 | 36.4798 | UD | 72.9596
COLLARÍN DE TOMA REFORZADO FUNDICIÓN DÚCTIL DN100 SALIDA EN ROSCA, 1 1/4" P/FD | Hawle o equivalente | 1 | 36.4798 | UD | 36.4798
COLLARÍN DE TOMA REFORZADO FUNDICIÓN DÚCTIL DN100 SALIDA EN ROSCA, 1" P/FD | Hawle o equivalente | 4 | 36.4798 | UD | 145.9192
COLLARÍN DE TOMA REFORZADO FUNDICIÓN DÚCTIL DN100 SALIDA EN ROSCA, 2" P/FD | Hawle o equivalente | 4 | 36.4798 | UD | 145.9192
COLLARÍN DE TOMA REFORZADO FUNDICIÓN DÚCTIL DN150 SALIDA EN BRIDA, 1 1/2" P/FD | Hawle o equivalente | 1 | 133.9898 | UD | 133.9898
COLLARÍN DE TOMA REFORZADO FUNDICIÓN DÚCTIL DN150 SALIDA EN BRIDA, 2" P/FD | Hawle o equivalente | 1 | 133.9898 | UD | 133.9898
COLLARÍN DE TOMA REFORZADO FUNDICIÓN DÚCTIL DN150 SALIDA EN BRIDA, 3" P/FD | Hawle o equivalente | 1 | 185.8568 | UD | 185.8568
COLLARÍN DE TOMA REFORZADO FUNDICIÓN DÚCTIL DN150 SALIDA EN BRIDA, 4" P/FD | Hawle o equivalente | 1 | 185.8568 | UD | 185.8568
COLLARÍN DE TOMA REFORZADO FUNDICIÓN DÚCTIL DN150 SALIDA EN ROSCA, 1 1/2" P/FD | Hawle o equivalente | 1 | 45.643 | UD | 45.643
COLLARÍN DE TOMA REFORZADO FUNDICIÓN DÚCTIL DN150 SALIDA EN ROSCA, 1 1/4" P/FD | Hawle o equivalente | 1 | 45.643 | UD | 45.643
COLLARÍN DE TOMA REFORZADO FUNDICIÓN DÚCTIL DN150 SALIDA EN ROSCA, 1" P/FD | Hawle o equivalente | 1 | 45.643 | UD | 45.643
COLLARÍN DE TOMA REFORZADO FUNDICIÓN DÚCTIL DN150 SALIDA EN ROSCA, 2" P/FD | Hawle o equivalente | 3 | 45.643 | UD | 136.9289
COLLARÍN DE TOMA REFORZADO FUNDICIÓN DÚCTIL DN200 SALIDA EN BRIDA, 1 1/2" P/FD | Hawle o equivalente | 1 | 185.8568 | UD | 185.8568
COLLARÍN DE TOMA REFORZADO FUNDICIÓN DÚCTIL DN200 SALIDA EN BRIDA, 2" P/FD | Hawle o equivalente | 1 | 185.8568 | UD | 185.8568
COLLARÍN DE TOMA REFORZADO FUNDICIÓN DÚCTIL DN200 SALIDA EN BRIDA, 3" P/FD | Hawle o equivalente | 1 | 41.1478 | UD | 41.1478
COLLARÍN DE TOMA REFORZADO FUNDICIÓN DÚCTIL DN200 SALIDA EN BRIDA, 4" P/FD | Hawle o equivalente | 1 | 52.3857 | UD | 52.3857
COLLARÍN DE TOMA REFORZADO FUNDICIÓN DÚCTIL DN200 SALIDA EN ROSCA, 1 1/2" P/FD | Hawle o equivalente | 1 | 57.4859 | UD | 57.4859
COLLARÍN DE TOMA REFORZADO FUNDICIÓN DÚCTIL DN200 SALIDA EN ROSCA, 1 1/4" P/FD | Hawle o equivalente | 1 | 57.4859 | UD | 57.4859
COLLARÍN DE TOMA REFORZADO FUNDICIÓN DÚCTIL DN200 SALIDA EN ROSCA, 1" P/FD | Hawle o equivalente | 1 | 57.4859 | UD | 57.4859
COLLARÍN DE TOMA REFORZADO FUNDICIÓN DÚCTIL DN200 SALIDA EN ROSCA, 2" P/FD | Hawle o equivalente | 3 | 57.4859 | UD | 172.4578
COLLARÍN DE TOMA REFORZADO FUNDICIÓN DÚCTIL DN50 SALIDA EN ROSCA, 1 1/4" P/FD | Hawle o equivalente | 1 | 38.0358 | UD | 38.0358
COLLARÍN DE TOMA REFORZADO FUNDICIÓN DÚCTIL DN50 SALIDA EN ROSCA, 1" P/FD | Hawle o equivalente | 2 | 38.0358 | UD | 76.0716
COLLARÍN DE TOMA REFORZADO FUNDICIÓN DÚCTIL DN80 SALIDA EN BRIDA, 2" P/FD | Hawle o equivalente | 7 | 90.7673 | UD | 635.3708
COLLARIN TOMA Tipo PLASSADDLE R-H d110- 1 1/2" tipo Plasson | PLASSON o equivalente | 5 | 12 | UD | 60
COLLARIN TOMA Tipo PLASSADDLE R-H d110- 1 1/4" tipo Plasson | PLASSON o equivalente | 4 | 12 | UD | 48
COLLARIN TOMA Tipo PLASSADDLE R-H d110- 1" tipo Plasson | PLASSON o equivalente | 5 | 12 | UD | 60
COLLARIN TOMA Tipo PLASSADDLE R-H d125- 1 1/2" tipo Plasson | PLASSON o equivalente | 6 | 15 | UD | 90
COLLARIN TOMA Tipo PLASSADDLE R-H d125- 1 1/4" tipo Plasson | PLASSON o equivalente | 2 | 15 | UD | 30
COLLARIN TOMA Tipo PLASSADDLE R-H d125- 1" tipo Plasson | PLASSON o equivalente | 3 | 15 | UD | 45
COLLARIN TOMA Tipo PLASSADDLE R-H d63- 1 1/2" tipo Plasson | PLASSON o equivalente | 6 | 7 | UD | 42
COLLARIN TOMA Tipo PLASSADDLE R-H d63- 1 1/4" tipo Plasson | PLASSON o equivalente | 4 | 7 | UD | 28
COLLARIN TOMA Tipo PLASSADDLE R-H d63- 1" tipo Plasson | PLASSON o equivalente | 5 | 7 | UD | 35
COLLARIN TOMA Tipo PLASSADDLE R-H d90- 1 1/2" tipo Plasson | PLASSON o equivalente | 6 | 10 | UD | 60
COLLARIN TOMA Tipo PLASSADDLE R-H d90- 1 1/4" tipo Plasson | PLASSON o equivalente | 6 | 10 | UD | 60
COLLARIN TOMA Tipo PLASSADDLE R-H d90- 1" tipo Plasson | PLASSON o equivalente | 6 | 10 | UD | 60
CONJUNTO MACHON ANTICOLMATACION + TE INOX H-H 1/4" + 2 VÁLV.BOLA INOX M-H 1/4". |  | 1 | 71.9741 | UD | 71.9741
CONO DE REDUCCION B.B DN-100X65 |  | 1 | 127.6632 | UD | 127.6632
CONTENEDOR 11 M3 |  | 1 | 300 | DIA | 300
CONTENEDOR 6M3 |  | 5 | 250 | DIA | 1250
CONSTRUCCION E INSTALACION DE PUERTA METALICA GALVANIZADA CON CIERRRE T/CABB DIMENSIONES 2X0,8 M. |  | 1 | 52.785 | UD | 52.785
CORTE RECOGIDA TRANSPORTE Y ELIMINACION DE TUBERIA DE FIBROCEMENTO CON APOYO DE UNIDAD DE DESCONTAMINACION |  | 1 | 1200 | UD | 1200
ENLACE HEMBRA DN 100, ACERO/ACERO |  | 1 | 97.242 | UD | 97.242
ENLACE HEMBRA DN 100, ACERO/PLÁSTICO |  | 1 | 97.242 | UD | 97.242
ENLACE HEMBRA DN 20, ACERO/ACERO |  | 5 | 5.8091 | UD | 29.0455
ENLACE HEMBRA DN 20, ACERO/PLÁSTICO |  | 6 | 5.8091 | UD | 34.8546
ENLACE HEMBRA DN 25, ACERO/ACERO |  | 4 | 6.6822 | UD | 26.7288
ENLACE HEMBRA DN 25, ACERO/PLÁSTICO |  | 4 | 6.6822 | UD | 26.7288
ENLACE HEMBRA DN 50, ACERO/ACERO |  | 3 | 12.6815 | UD | 38.0444
ENLACE HEMBRA DN 50, ACERO/PLÁSTICO |  | 2 | 12.6815 | UD | 25.363
ENLACE HEMBRA DN 65, ACERO/ACERO |  | 3 | 18.6289 | UD | 55.8867
ENLACE HEMBRA DN 65, ACERO/PLÁSTICO |  | 1 | 18.6289 | UD | 18.6289
ENLACE HEMBRA DN 80, ACERO/ACERO |  | 2 | 58.1092 | UD | 116.2184
ENLACE HEMBRA DN 80, ACERO/PLÁSTICO |  | 1 | 79.2087 | UD | 79.2087
ENLACE MACHO DN 100, ACERO/ACERO |  | 1 | 95.6773 | UD | 95.6773
ENLACE MACHO DN 100, ACERO/PLÁSTICO |  | 1 | 95.6773 | UD | 95.6773
ENLACE MACHO DN 20, ACERO/ACERO |  | 4 | 5.7399 | UD | 22.9598
ENLACE MACHO DN 20, ACERO/PLÁSTICO |  | 3 | 5.7399 | UD | 17.2198
ENLACE MACHO DN 25, ACERO/ACERO |  | 3 | 6.5785 | UD | 19.7354
ENLACE MACHO DN 25, ACERO/PLÁSTICO |  | 4 | 6.5785 | UD | 26.3139
ENLACE MACHO DN 32, ACERO/ACERO |  | 6 | 7.2614 | UD | 43.5683
ENLACE MACHO DN 32, ACERO/PLÁSTICO |  | 6 | 7.2614 | UD | 43.5683
ENLACE MACHO DN 50, ACERO/ACERO |  | 3 | 12.621 | UD | 37.8629
ENLACE MACHO DN 50, ACERO/PLÁSTICO |  | 3 | 12.621 | UD | 37.8629
ENLACE MACHO DN 65, ACERO/ACERO |  | 2 | 17.7126 | UD | 35.4252
ENLACE MACHO DN 65, ACERO/PLÁSTICO |  | 3 | 17.7126 | UD | 53.1377
ENLACE MACHO DN 80, ACERO/ACERO |  | 1 | 45.4268 | UD | 45.4268
ENLACE MACHO DN 80, ACERO/PLÁSTICO |  | 1 | 45.4268 | UD | 45.4268
ENLACE DE REPARACION Tipo SERIE 7 d110 tipo Plasson | PLASSON o equivalente | 6 | 74.5033 | UD | 447.0201
ENLACE DE REPARACION Tipo SERIE 7 d125 tipo Plasson | PLASSON o equivalente | 6 | 118.5521 | UD | 711.3123
ENLACE DE REPARACION Tipo SERIE 7 d20 tipo Plasson | PLASSON o equivalente | 6 | 3.0829 | UD | 18.4977
ENLACE DE REPARACION Tipo SERIE 7 d25 tipo Plasson | PLASSON o equivalente | 6 | 3.7791 | UD | 22.6746
ENLACE DE REPARACION Tipo SERIE 7 d32 tipo Plasson | PLASSON o equivalente | 6 | 4.7583 | UD | 28.5498
ENLACE DE REPARACION Tipo SERIE 7 d40 tipo Plasson | PLASSON o equivalente | 6 | 8.2237 | UD | 49.3425
ENLACE DE REPARACION Tipo SERIE 7 d50 tipo Plasson | PLASSON o equivalente | 6 | 11.2608 | UD | 67.5648
ENLACE DE REPARACION Tipo SERIE 7 d63 tipo Plasson | PLASSON o equivalente | 6 | 14.9328 | UD | 89.5968
ENLACE DE REPARACION Tipo SERIE 7 d75 tipo Plasson | PLASSON o equivalente | 6 | 28.588 | UD | 171.5283
ENLACE DE REPARACION Tipo SERIE 7 d90 tipo Plasson | PLASSON o equivalente | 6 | 42.7405 | UD | 256.4433
ENLACE LATON R/M 11/4" | GREINER o equivalente | 1 | 8.4838 | UD | 8.4838
ENLACE LATON R/M 2" | GREINER o equivalente | 1 | 19.4386 | UD | 19.4386
ENLACE MIXTO ROSCA HEMBRA PP Tipo SERIE 1 d20- 1/2" tipo Plasson | PLASSON o equivalente | 6 | 3.0524 | UD | 18.3141
ENLACE MIXTO ROSCA HEMBRA PP Tipo SERIE 1 d25- 3/4" tipo Plasson | PLASSON o equivalente | 6 | 3.0524 | UD | 18.3141
ENLACE MIXTO ROSCA HEMBRA PP Tipo SERIE 1 d32- 1" tipo Plasson | PLASSON o equivalente | 6 | 3.4272 | UD | 20.5632
ENLACE MIXTO ROSCA HEMBRA PP Tipo SERIE 1 d40- 1 1/4" tipo Plasson | PLASSON o equivalente | 6 | 6.755 | UD | 40.5297
ENLACE MIXTO ROSCA HEMBRA PP Tipo SERIE 1 d50- 1 1/2" tipo Plasson | PLASSON o equivalente | 6 | 7.1757 | UD | 43.0542
ENLACE MIXTO ROSCA HEMBRA PP Tipo SERIE 1 d63- 2" tipo Plasson | PLASSON o equivalente | 6 | 22.1238 | UD | 132.7428
ENLACE MIXTO ROSCA MACHO Tipo SERIE 1 d20-1/2" tipo Plasson | PLASSON o equivalente | 2 | 3.0524 | UD | 6.1047
ENLACE MIXTO ROSCA MACHO Tipo SERIE 1 d25-3/4" tipo Plasson | PLASSON o equivalente | 5 | 3.0524 | UD | 15.2618
ENLACE MIXTO ROSCA MACHO Tipo SERIE 1 d32-1" tipo Plasson | PLASSON o equivalente | 6 | 3.4272 | UD | 20.5632
ENLACE MIXTO ROSCA MACHO Tipo SERIE 1 d40-11/4" tipo Plasson | PLASSON o equivalente | 4 | 4.7965 | UD | 19.1862
ENLACE MIXTO ROSCA MACHO Tipo SERIE 1 d50-11/2" tipo Plasson | PLASSON o equivalente | 3 | 5.6227 | UD | 16.8682
ENLACE MIXTO ROSCA MACHO Tipo SERIE 1 d63-2" tipo Plasson | PLASSON o equivalente | 2 | 18.1076 | UD | 36.2151
ENLACE RECTO LATÓN DN100 | GREINER o equivalente | 1 | 67.9899 | UD | 67.9899
ENLACE RECTO LATÓN DN20 | GREINER o equivalente | 68 | 4.0086 | UD | 272.5848
ENLACE RECTO LATÓN DN25 | GREINER o equivalente | 89 | 5.2785 | UD | 469.7865
ENLACE RECTO LATÓN DN32 | GREINER o equivalente | 88 | 1.354 | UD | 119.1564
ENLACE RECTO LATÓN DN40 | GREINER o equivalente | 36 | 13.6629 | UD | 491.8644
ENLACE RECTO LATÓN DN50 | GREINER o equivalente | 20 | 19.6299 | UD | 392.598
ENLACE RECTO LATÓN DN65 | GREINER o equivalente | 37 | 32.7726 | UD | 1212.5862
ENLACE RECTO LATÓN DN80 | GREINER o equivalente | 1 | 45.77 | UD | 45.77
ENLACE RECTO PASANTE LATÓN DN40 | GREINER o equivalente | 1 | 13.6553 | UD | 13.6553
ENLACE RECTO PASANTE LATÓN DN50 | GREINER o equivalente | 1 | 19.6299 | UD | 19.6299
ENLACE RECTO PASANTE LATÓN DN63 | GREINER o equivalente | 1 | 32.7726 | UD | 32.7726
ENLACE RECTO PASANTE LATÓN DN75 | GREINER o equivalente | 1 | 67.5 | UD | 67.5
ENLACE RECTO Tipo SERIE 1 d20 tipo Plasson | PLASSON o equivalente | 3 | 4.46 | UD | 13.3799
ENLACE RECTO Tipo SERIE 1 d25 tipo Plasson | PLASSON o equivalente | 3 | 5.2708 | UD | 15.8125
ENLACE RECTO Tipo SERIE 1 d32 tipo Plasson | PLASSON o equivalente | 3 | 7.3517 | UD | 22.055
ENLACE RECTO Tipo SERIE 1 d40 tipo Plasson | PLASSON o equivalente | 3 | 13.2957 | UD | 39.8871
ENLACE RECTO SERIE 1 d50 | PLASSON o equivalente | 1 | 17.0672 | UD | 17.0672
ENLACE RECTO Tipo SERIE 1 d63 tipo Plasson | PLASSON o equivalente | 3 | 29.5214 | UD | 88.5641
ENLACE ROSCA HEMBRA LATÓN DN 90 | GREINER o equivalente | 1 | 96.075 | UD | 96.075
ENLACE ROSCA HEMBRA LATÓN DN100 | GREINER o equivalente | 1 | 69.5882 | UD | 69.5882
ENLACE ROSCA HEMBRA LATÓN DN20 | GREINER o equivalente | 33 | 2.5704 | UD | 84.8232
ENLACE ROSCA HEMBRA LATÓN DN25 | GREINER o equivalente | 41 | 3.6337 | UD | 148.9837
ENLACE ROSCA HEMBRA LATÓN DN32 | GREINER o equivalente | 73 | 5.3091 | UD | 387.5643
ENLACE ROSCA HEMBRA LATÓN DN40 | GREINER o equivalente | 20 | 8.2926 | UD | 165.852
ENLACE ROSCA HEMBRA LATÓN DN50 | GREINER o equivalente | 18 | 12.6378 | UD | 227.4804
ENLACE ROSCA HEMBRA LATÓN DN65 | GREINER o equivalente | 25 | 23.4702 | UD | 586.755
ENLACE ROSCA HEMBRA LATÓN DN80 | GREINER o equivalente | 1 | 47.3373 | UD | 47.3373
ENLACE ROSCA HEMBRA Tipo SERIE 1 d20-1/2" tipo Plasson | PLASSON o equivalente | 3 | 3.0524 | UD | 9.157
ENLACE ROSCA HEMBRA Tipo SERIE 1 d25-3/4" tipo Plasson | PLASSON o equivalente | 3 | 3.4272 | UD | 10.2816
ENLACE ROSCA HEMBRA Tipo SERIE 1 d32-1" tipo Plasson | PLASSON o equivalente | 3 | 4.59 | UD | 13.77
ENLACE ROSCA HEMBRA Tipo SERIE 1 d40-1 1/4" tipo Plasson | PLASSON o equivalente | 3 | 11.7122 | UD | 35.1365
ENLACE ROSCA HEMBRA Tipo SERIE 1 d50-1 1/2" tipo Plasson | PLASSON o equivalente | 3 | 14.9405 | UD | 44.8214
ENLACE ROSCA HEMBRA Tipo SERIE 1 d63-2" tipo Plasson | PLASSON o equivalente | 3 | 22.1238 | UD | 66.3714
ENLACE ROSCA MACHO A 45º d32-1” | PLASSON o equivalente | 1 | 36.6435 | UD | 36.6435
ENLACE ROSCA MACHO LATÓN DN100 | GREINER o equivalente | 1 | 68.0236 | UD | 68.0236
ENLACE ROSCA MACHO LATÓN DN20 | GREINER o equivalente | 89 | 2.4174 | UD | 215.1486
ENLACE ROSCA MACHO LATÓN DN25 | GREINER o equivalente | 114 | 3.5114 | UD | 400.2939
ENLACE ROSCA MACHO LATÓN DN32 | GREINER o equivalente | 181 | 5.4774 | UD | 991.4094
ENLACE ROSCA MACHO LATÓN DN40 | GREINER o equivalente | 52 | 8.5833 | UD | 446.3316
ENLACE ROSCA MACHO LATÓN DN50 | GREINER o equivalente | 47 | 12.3012 | UD | 578.1564
ENLACE ROSCA MACHO LATÓN DN65 | GREINER o equivalente | 60 | 19.737 | UD | 1184.22
ENLACE ROSCA MACHO LATÓN DN80 | GREINER o equivalente | 1 | 46.4728 | UD | 46.4728
ENLACE ROSCA MACHO LATON Ø63-2" | GREINER o equivalente | 1 | 19.737 | UD | 19.737
ENLACE ROSCADO GEBO R/M 1" |  | 1 | 12.2614 | UD | 12.2614
ENLACE ROSCADO GEBO R/M 11/4" |  | 1 | 29.7 | UD | 29.7
ENLACE UNIVERSAL Y DE REPARACIÓN 14-18 MM SR.17 tipo Plasson | PLASSON o equivalente | 3 | 36.4905 | UD | 109.4715
ENLACE UNIVERSAL Y DE REPARACIÓN 19-22 MM SR.17 tipo Plasson | PLASSON o equivalente | 3 | 41.6925 | UD | 125.0775
ENLACE UNIVERSAL Y DE REPARACIÓN 24-28 MM SR.17 tipo Plasson | PLASSON o equivalente | 3 | 49.9469 | UD | 149.8406
ENLACE UNIVERSAL Y DE REPARACIÓN 31-35 MM SR.17 tipo Plasson | PLASSON o equivalente | 3 | 60.9858 | UD | 182.9574
ENLACE UNIVERSAL Y DE REPARACIÓN 40-43 MM SR.17 tipo Plasson | PLASSON o equivalente | 3 | 74.9088 | UD | 224.7264
ENLACE UNIVERSAL Y DE REPARACIÓN 48-51 MM SR.17 tipo Plasson | PLASSON o equivalente | 3 | 89.7268 | UD | 269.1805
ENLACE UNIVERSAL Y DE REPARACIÓN 60-64 MM SR.17 tipo Plasson | PLASSON o equivalente | 3 | 119.6383 | UD | 358.915
ENTIBACION CUAJADA DE MODULOS METALICOS HASTA 4 MTS DE PROFUNDIDAD |  | 9 | 12.24 | M2 | 110.16
FILTRO DE PANTALLA PASO RECTO DN-80 | Hawle o equivalente | 1 | 1040.6907 | UD | 1040.6907
FILTRO CON TAPA SUPERIOR EMBRIDADO DN 100 | Hawle o equivalente | 2 | 110.16 | UD | 220.32
FILTRO CON TAPA SUPERIOR EMBRIDADO DN 150 | Hawle o equivalente | 1 | 224.91 | UD | 224.91
FILTRO CON TAPA SUPERIOR EMBRIDADO DN 50 | Hawle o equivalente | 2 | 115.1095 | UD | 230.2191
FILTRO CON TAPA SUPERIOR EMBRIDADO DN 65 | Hawle o equivalente | 1 | 70.38 | UD | 70.38
FILTRO CON TAPA SUPERIOR EMBRIDADO DN 80 | Hawle o equivalente | 1 | 82.62 | UD | 82.62
FILTRO EN Y DOBLE TIPO MALLA 1" | Hawle o equivalente | 2 | 27.7159 | UD | 55.4319
FILTRO EN Y DOBLE TIPO MALLA 1" 1/4 | Hawle o equivalente | 1 | 55.6767 | UD | 55.6767
FILTRO EN Y DOBLE TIPO MALLA 1”1/2 | Hawle o equivalente | 1 | 67.0599 | UD | 67.0599
FILTRO EN Y DOBLE TIPO MALLA 2” | Hawle o equivalente | 2 | 115.1555 | UD | 230.3109
FILTRO EN Y DOBLE TIPO MALLA 3” | Hawle o equivalente | 1 | 288.0072 | UD | 288.0072
FILTRO EN Y DOBLE TIPO MALLA 4” | Hawle o equivalente | 1 | 576.0526 | UD | 576.0526
FILTRO GRAN CAPACIDAD TAPA SUPERIOR DN 125 MM. PN16 | Hawle o equivalente | 1 | 341.8208 | UD | 341.8208
Fresado de firme por empresa especializada de hasta 6cm, riego de imprimacion, aglomerado asfaltico en caliente tipo AC16 surf S (S-12) ofita, extendido y compactado por medios mecanicos |  | 1 | 15.3 | M2 | 15.3
GRIFO PULSADOR TEMPORIZADO Ø 1/2" FUENTE PUBLICA |  | 1 | 37.9234 | UD | 37.9234
GRILLETE RECTO 1/4" |  | 1 | 0.63969 | UD | 0.63969
HORMIGÓN HA-25 |  | 1 | 74.97 | M3 | 74.97
HORMIGÓN HM-20 |  | 55 | 61.965 | M3 | 3408.075
JUEGO DE RACORES 2”-2” A 1 ½” d40 |  | 2 | 43.283 | UD | 86.566
JUNTA ESTANQUEIDAD EPDM DN 100 MM |  | 83 | 2.9606 | UD | 245.7257
JUNTA ESTANQUEIDAD EPDM DN 125 MM |  | 23 | 3.5419 | UD | 81.4648
JUNTA ESTANQUEIDAD EPDM DN 150 MM |  | 40 | 3.8097 | UD | 152.388
JUNTA ESTANQUEIDAD EPDM DN 200 MM |  | 13 | 3.9245 | UD | 51.0179
JUNTA ESTANQUEIDAD EPDM DN 250 MM |  | 3 | 4.6589 | UD | 13.9765
JUNTA ESTANQUEIDAD EPDM DN 350 MM |  | 1 | 8.721 | UD | 8.721
JUNTA ESTANQUEIDAD EPDM DN 50 MM |  | 26 | 1.1322 | UD | 29.4372
JUNTA ESTANQUEIDAD EPDM DN 60 MM |  | 42 | 1.1628 | UD | 48.8376
JUNTA ESTANQUEIDAD EPDM DN 80 MM |  | 64 | 1.53 | UD | 97.92
JUNTA ESTANQUIDAD EPDM DN 300 MM |  | 2 | 8.5986 | UD | 17.1972
JUNTA PLANA DN-65 |  | 1 | 1.3158 | UD | 1.3158
KLK 1805 PICA "UNE" 1,5 UNE 202006 142 + KLK KU-1616 GRAPA PARA PICA |  | 1 | 15.344 | UD | 15.344
LADRILLO HUECO DOBLE |  | 987 | 0.11475 | UD | 113.2583
LADRILLO MACIZO |  | 36 | 0.2295 | UD | 8.262
LLAVE NORMALIZADA TIPO CABB |  | 1 | 28.5268 | UD | 28.5268
LOSAS DE PIEDRA ARENISCA 60X30X5 ASERRADA |  | 1 | 19.89 | M2 | 19.89
MACHON DE LATÓN DN 20 | GREINER o equivalente | 58 | 0.52785 | UD | 30.6153
MACHÓN DE LATÓN DN 20 | GREINER o equivalente | 1 | 0.52785 | UD | 0.52785
MACHÓN DE LATÓN DN 25 | GREINER o equivalente | 75 | 0.78795 | UD | 59.0962
MACHÓN DE LATÓN DN 32 | GREINER o equivalente | 181 | 1.1169 | UD | 202.1589
MACHÓN DE LATÓN DN 40 | GREINER o equivalente | 32 | 1.7442 | UD | 55.8144
MACHÓN DE LATÓN DN 50 | GREINER o equivalente | 41 | 1.1169 | UD | 45.7929
MACHÓN DE LATÓN DN 63 | GREINER o equivalente | 65 | 3.7179 | UD | 241.6635
MACHÓN DE LATÓN DN 75 | GREINER o equivalente | 1 | 16.9218 | UD | 16.9218
MACHÓN DE LATÓN DN 90 | GREINER o equivalente | 1 | 73.5777 | UD | 73.5777
MACHON MIXTO ROSCA MACHO PVC-U Ø 32 x 25 x 1" |  | 1 | 0.84716 | UD | 0.84716
MACHON REDUCIDO Tipo SERIE 5 PE 1 1/2" x 1 1/4" tipo Plasson | PLASSON o equivalente | 3 | 2.8152 | UD | 8.4456
MACHON REDUCIDO Tipo SERIE 5 PE 1 1/2" x 1" tipo Plasson | PLASSON o equivalente | 3 | 2.142 | UD | 6.426
MACHON REDUCIDO Tipo SERIE 5 PE 1 1/2" x 1/2" tipo Plasson | PLASSON o equivalente | 3 | 2.142 | UD | 6.426
MACHON REDUCIDO Tipo SERIE 5 PE 1 1/2" x 3/4" tipo Plasson | PLASSON o equivalente | 3 | 2.142 | UD | 6.426
MACHON REDUCIDO Tipo SERIE 5 PE 1 1/2" x 3/4" tipo Plasson | PLASSON o equivalente | 3 | 2.142 | UD | 6.426
MACHON REDUCIDO Tipo SERIE 5 PE 1 1/4" x 1" tipo Plasson | PLASSON o equivalente | 3 | 1.7289 | UD | 5.1867
MACHON REDUCIDO Tipo SERIE 5 PE 1 1/4" x 1/2" tipo Plasson | PLASSON o equivalente | 3 | 1.6065 | UD | 4.8195
MACHON REDUCIDO Tipo SERIE 5 PE 1 1/4" x 3/4" tipo Plasson | PLASSON o equivalente | 3 | 1.6065 | UD | 4.8195
MACHON REDUCIDO Tipo SERIE 5 PE 1" x 1/2" tipo Plasson | PLASSON o equivalente | 3 | 1.3005 | UD | 3.9015
MACHON REDUCIDO Tipo SERIE 5 PE 1" x 3/4" tipo Plasson | PLASSON o equivalente | 3 | 1.5147 | UD | 4.5441
MACHON REDUCIDO Tipo SERIE 5 PE 2" x 1 1/2" tipo Plasson | PLASSON o equivalente | 3 | 5.3397 | UD | 16.0191
MACHON REDUCIDO Tipo SERIE 5 PE 2" x 1 1/4" tipo Plasson | PLASSON o equivalente | 3 | 5.3397 | UD | 16.0191
MACHON REDUCIDO Tipo SERIE 5 PE 2" x 1" tipo Plasson | PLASSON o equivalente | 3 | 5.3397 | UD | 16.0191
MACHON REDUCIDO Tipo SERIE 5 PE 2" x 1/2" tipo Plasson | PLASSON o equivalente | 3 | 5.3397 | UD | 16.0191
MACHON REDUCIDO Tipo SERIE 5 PE 2" x 3/4" tipo Plasson | PLASSON o equivalente | 3 | 5.3397 | UD | 16.0191
MACHON REDUCIDO Tipo SERIE 5 PE 3/4" x 1/2" tipo Plasson | PLASSON o equivalente | 3 | 1.0404 | UD | 3.1212
MACHON Tipo SERIE 5 PE 1 1/2" tipo Plasson | PLASSON o equivalente | 3 | 2.9835 | UD | 8.9505
MACHON Tipo SERIE 5 PE 1 1/4" tipo Plasson | PLASSON o equivalente | 3 | 1.8513 | UD | 5.5539
MACHON Tipo SERIE 5 PE 1" tipo Plasson | PLASSON o equivalente | 3 | 1.3082 | UD | 3.9245
MACHON Tipo SERIE 5 PE 1/2" tipo Plasson | PLASSON o equivalente | 3 | 1.0404 | UD | 3.1212
MACHON Tipo SERIE 5 PE 2" tipo Plasson | PLASSON o equivalente | 3 | 5.5233 | UD | 16.5699
MACHON Tipo SERIE 5 PE 3/4" tipo Plasson | PLASSON o equivalente | 3 | 1.1322 | UD | 3.3966
MALLAZO 15x15x8 (6x2.20) |  | 279 | 6.885 | UD | 1920.915
MANGUITO ANTIVIBRATORIO B/B DN100 PN16 | Hawle o equivalente | 2 | 74.2126 | UD | 148.4253
MANGUITO ANTIVIBRATORIO B/B DN125 PN16 | Hawle o equivalente | 1 | 102.0433 | UD | 102.0433
MANGUITO ANTIVIBRATORIO B/B DN150 PN16 | Hawle o equivalente | 2 | 126.7758 | UD | 253.5516
MANGUITO ANTIVIBRATORIO B/B DN200 PN16 | Hawle o equivalente | 1 | 199.4431 | UD | 199.4431
MANGUITO ANTIVIBRATORIO B/B DN25 PN16 | Hawle o equivalente | 1 | 15.5601 | UD | 15.5601
MANGUITO ANTIVIBRATORIO B/B DN250 PN16 | Hawle o equivalente | 1 | 287.5712 | UD | 287.5712
MANGUITO ANTIVIBRATORIO B/B DN50 PN16 | Hawle o equivalente | 1 | 55.845 | UD | 55.845
MANGUITO ANTIVIBRATORIO B/B DN80 PN16 | Hawle o equivalente | 1 | 61.8426 | UD | 61.8426
MANGUITO COBRE H-H 1 1/2" | Hawle o equivalente | 1 | 6.0206 | UD | 6.0206
MANGUITO COBRE H-H 1" | Hawle o equivalente | 2 | 1.5606 | UD | 3.1212
MANGUITO COBRE H-H 2" | Hawle o equivalente | 1 | 9.5854 | UD | 9.5854
MANGUITO DE REPARACION 1 1/2" | Hawle o equivalente | 1 | 86.0854 | UD | 86.0854
MANGUITO DE REPARACION 1 1/4" | Hawle o equivalente | 1 | 60.4273 | UD | 60.4273
MANGUITO DE REPARACION 1" | Hawle o equivalente | 1 | 45.005 | UD | 45.005
MANGUITO DE REPARACION 2" | Hawle o equivalente | 1 | 174.0181 | UD | 174.0181
MANGUITO DE REPARACION 3/4" | Hawle o equivalente | 1 | 41.1417 | UD | 41.1417
MANGUITO ELECTROSOLDABLE DN 160 | PLASSON o equivalente | 2 | 16.1415 | UD | 32.283
MANGUITO ELECTROSOLDABLE DN 200 | PLASSON o equivalente | 2 | 31.1355 | UD | 62.271
MANGUITO ELECTROSOLDABLE DN 32 | PLASSON o equivalente | 1 | 2.1956 | UD | 2.1956
MANGUITO ELECTROSOLDABLE DN 50 | PLASSON o equivalente | 1 | 3.8326 | UD | 3.8326
MANGUITO ELECTROSOLDABLE DN 63 | PLASSON o equivalente | 32 | 3.3354 | UD | 106.7328
MANGUITO ELECTROSOLDABLE DN 75 | PLASSON o equivalente | 18 | 5.8216 | UD | 104.7897
MANGUITO ELECTROSOLDABLE DN110 | PLASSON o equivalente | 21 | 7.8948 | UD | 165.7908
MANGUITO ELECTROSOLDABLE DN90 | PLASSON o equivalente | 10 | 6.2577 | UD | 62.577
MANGUITO ELECTROSOLDABLE PEADØ125 | PLASSON o equivalente | 2 | 10.8477 | UD | 21.6954
MANGUITO ENCHUFE/ENCHUFE DIÁMETRO 100 | Hawle o equivalente | 5 | 49.9086 | UD | 249.543
MANGUITO ENCHUFE/ENCHUFE DIÁMETRO 125 | Hawle o equivalente | 1 | 84.2571 | UD | 84.2571
MANGUITO ENCHUFE/ENCHUFE DIÁMETRO 150 | Hawle o equivalente | 1 | 92.4197 | UD | 92.4197
MANGUITO ENCHUFE/ENCHUFE DIÁMETRO 200 | Hawle o equivalente | 3 | 92.7027 | UD | 278.1081
MANGUITO ENCHUFE/ENCHUFE DIÁMETRO 25 | Hawle o equivalente | 1 | 12.2925 | UD | 12.2925
MANGUITO ENCHUFE/ENCHUFE DIÁMETRO 50 | Hawle o equivalente | 1 | 29.4864 | UD | 29.4864
MANGUITO ENCHUFE/ENCHUFE DIÁMETRO 80 | Hawle o equivalente | 1 | 49.8015 | UD | 49.8015
MANGUITO ENCHUFE/ENCHUFE DN-150 | Hawle o equivalente | 1 | 66.2108 | UD | 66.2108
MANGUITO H/H D 315 PVC GRIS |  | 1 | 66.2108 | UD | 66.2108
MANGUITO HEMBRA d2 1/2"-75 T.ACERO |  | 1 | 32.244 | UD | 32.244
MANGUITO H-H Tipo SERIE 5 PE 1 1/2" tipo Plasson | PLASSON o equivalente | 3 | 4.6894 | UD | 14.0683
MANGUITO H-H Tipo SERIE 5 PE 1 1/4" tipo Plasson | PLASSON o equivalente | 3 | 3.3889 | UD | 10.1669
MANGUITO H-H Tipo SERIE 5 PE 1" tipo Plasson | PLASSON o equivalente | 3 | 2.4021 | UD | 7.2063
MANGUITO H-H Tipo SERIE 5 PE 1/2" tipo Plasson | PLASSON o equivalente | 3 | 0.98685 | UD | 2.9606
MANGUITO H-H Tipo SERIE 5 PE 2" tipo Plasson | PLASSON o equivalente | 3 | 5.6763 | UD | 17.0289
MANGUITO H-H Tipo SERIE 5 PE 3/4" tipo Plasson | PLASSON o equivalente | 3 | 1.7136 | UD | 5.1408
MANGUITO LATON H/H 1" | GREINER o equivalente | 2 | 2.4862 | UD | 4.9725
MANGUITO LATON H/H 1.1/2" | GREINER o equivalente | 1 | 6.0206 | UD | 6.0206
MANGUITO LATON H/H 1.1/4" | GREINER o equivalente | 1 | 3.5726 | UD | 3.5726
MANGUITO LATON H/H 1/2" | GREINER o equivalente | 1 | 1.071 | UD | 1.071
MANGUITO LATON H/H 11/4" | GREINER o equivalente | 1 | 3.5726 | UD | 3.5726
MANGUITO LATON H/H 2" | GREINER o equivalente | 2 | 9.5854 | UD | 19.1709
MANGUITO LATON H/H 21/2" | GREINER o equivalente | 1 | 17.5338 | UD | 17.5338
MANGUITO LATON H/H 3/4" | GREINER o equivalente | 1 | 1.5606 | UD | 1.5606
MANGUITO LATON T/T 1" | GREINER o equivalente | 1 | 14.2213 | UD | 14.2213
MANGUITO LATON T/T 3/4" | GREINER o equivalente | 1 | 9.6696 | UD | 9.6696
MANGUITO LATON T/T 1 1/2" | GREINER o equivalente | 1 | 6.2577 | UD | 6.2577
MANGUITO LATON T/T 1/2" | GREINER o equivalente | 1 | 1.071 | UD | 1.071
MANGUITO LATON T/T 2" | GREINER o equivalente | 1 | 9.5854 | UD | 9.5854
MANGUITO UNIVERDAL DN 125B (134-154) | Hawle o equivalente | 2 | 107.3295 | UD | 214.659
MANGUITO UNIVERSAL DN 200 (190-230) | Hawle o equivalente | 1 | 184.8469 | UD | 184.8469
MANGUITO UNIVERSAL DN 200 (215-258) | Hawle o equivalente | 5 | 184.8469 | UD | 924.2347
MANGUITO UNIVERSAL DN100 (103-116) | Hawle o equivalente | 6 | 79.6059 | UD | 477.6354
MANGUITO UNIVERSAL DN100C (125-131) | Hawle o equivalente | 7 | 79.6059 | UD | 557.2413
MANGUITO UNIVERSAL DN150A (159-179) | Hawle o equivalente | 6 | 111.7818 | UD | 670.6908
MANGUITO UNIVERSAL DN50A (60-72) | Hawle o equivalente | 15 | 64.5201 | UD | 967.8015
MANGUITO UNIVERSAL DN65 (68-85) | Hawle o equivalente | 7 | 67.3582 | UD | 471.5077
MANGUITO UNIVERSAL DN80 (84-106) | Hawle o equivalente | 5 | 73.6083 | UD | 368.0415
MANÓMETRO GLICERINA ESFERA 2,5 " 0-25 BAR |  | 2 | 34.2491 | UD | 68.4981
MANOMETRO GLICERINA RAD 1/2" PN10 DIAMETROS ESFERA 100MM |  | 1 | 65 | UD | 65
MANOMETRO GLICERINA RANGO 0-10 BAR Dn 63mm |  | 27 | 25 | UD | 675
MANOMETROS CON VÁLVULAS DE INOX INCORPORADA |  | 1 | 100 | UD | 100
MATERIAL TODO UNO DE CANTERA |  | 521 | 10.71 | M3 | 5579.91
ML DE BORDILLO DE GRANITO DE 20 CM DE ANCHO |  | 4 | 3.06 | ML | 12.24
MORTERO M 7.5 SACO 25 KG |  | 186 | 2.295 | UD | 426.87
PATE PP MODELO 330 CURVO/RECTO |  | 21 | 3.4425 | UD | 72.2925
PATE PP MODELO 400 CURVO/RECTO |  | 1 | 4.0927 | UD | 4.0927
perfil CPN 80 |  | 1 | 1.3388 | UD | 1.3388
perfil HEB 100 |  | 1 | 1.377 | UD | 1.377
PINTURA ESMALTE PARA ELEMENTOS GALVANIZADOS 2 COMPONENTES |  | 6 | 19.125 | LT | 114.75
PINTURA ESMALTE SINTETICO/INDUSTRIAL PARA SUPERFICIES DE HIERRO Y MADERA |  | 5 | 10.71 | LT | 53.55
PINTURA IMPRIMACION ANTIOXIDANTE PARA ELEMENTOS METALICOS |  | 11 | 6.12 | LT | 67.32
PINTURA PLASTICA PARA EXTERIOR EN OBRAS DE FABRICA |  | 47 | 3.06 | LT | 143.82
PLACA DE REDUCCION 100/50 |  | 1 | 161.3156 | UD | 161.3156
PLACA DE REDUCCION 125/100 |  | 1 | 197.8596 | UD | 197.8596
PLACA DE REDUCCION 150/100 |  | 1 | 231.3972 | UD | 231.3972
PLACA DE REDUCCION 150/65 |  | 1 | 110.8561 | UD | 110.8561
PLACA DE REDUCCION 200/100 |  | 1 | 309.9245 | UD | 309.9245
PLACA DE REDUCCION 200/150 |  | 1 | 327.6801 | UD | 327.6801
PLACA DE REDUCCION 80/65 |  | 1 | 138.2202 | UD | 138.2202
PLACA DE REDUCCION D 150-80 PN16 |  | 1 | 145.5907 | UD | 145.5907
PLACA REDUCCION 100/80 |  | 1 | 152.7399 | UD | 152.7399
PORTABRIDA INYECT. DN110 PN16 |  | 11 | 9.4401 | UD | 103.8411
PORTABRIDA INYECT. DN125 PN-16 |  | 1 | 11.5898 | UD | 11.5898
PORTABRIDA INYECT. DN160 PN16 |  | 2 | 19.8288 | UD | 39.6576
PORTABRIDA INYECT. DN200 PN16 |  | 1 | 115.056 | UD | 115.056
PORTABRIDA INYECT. DN63 PN-16 |  | 1 | 4.1157 | UD | 4.1157
PORTABRIDA INYECT. DN75 PN16 |  | 8 | 5.4238 | UD | 43.3908
PORTABRIDA INYECT. DN75 PN-16 |  | 1 | 5.4238 | UD | 5.4238
PORTABRIDA INYECT. DN90 PN16 |  | 11 | 6.9768 | UD | 76.7448
RACOR PARA CONTADOR DE 15MM |  | 1 | 8.0394 | UD | 8.0394
RACORD BARCELONA ALUMINIO 32 |  | 1 | 23.6946 | UD | 23.6946
RACORD BARCELONA ALUMINIO 45 |  | 1 | 6.7932 | UD | 6.7932
RACORD BARCELONA ALUMINIO 70 |  | 1 | 12.7372 | UD | 12.7372
RACORES PARA TUBO DE ACERO "GEBO" TAPAPOROS 2" LARGO |  | 1 | 60.6874 | UD | 60.6874
RASILLA/TABLERO (100x30x4) |  | 17 | 1.53 | UD | 26.01
REDUCCIÓN BRIDA/BRIDA DIÁMETRO 100/50 | Hawle o equivalente | 1 | 56.5335 | UD | 56.5335
REDUCCIÓN BRIDA/BRIDA DIÁMETRO 100/60 | Hawle o equivalente | 1 | 56.5335 | UD | 56.5335
REDUCCIÓN BRIDA/BRIDA DIÁMETRO 100/80 | Hawle o equivalente | 2 | 56.5335 | UD | 113.067
REDUCCIÓN BRIDA/BRIDA DIÁMETRO 125/65 | Hawle o equivalente | 1 | 77.1885 | UD | 77.1885
REDUCCIÓN BRIDA/BRIDA DIÁMETRO 125/80 | Hawle o equivalente | 2 | 77.1885 | UD | 154.377
REDUCCIÓN BRIDA/BRIDA DIÁMETRO 150/100 | Hawle o equivalente | 3 | 98.4402 | UD | 295.3206
REDUCCIÓN BRIDA/BRIDA DIÁMETRO 150/65 | Hawle o equivalente | 1 | 98.4402 | UD | 98.4402
REDUCCIÓN BRIDA/BRIDA DIÁMETRO 150/80 | Hawle o equivalente | 1 | 98.4402 | UD | 98.4402
REDUCCIÓN BRIDA/BRIDA DIÁMETRO 200/100 | Hawle o equivalente | 1 | 134.7089 | UD | 134.7089
REDUCCIÓN BRIDA/BRIDA DIÁMETRO 200/150 | Hawle o equivalente | 1 | 134.7089 | UD | 134.7089
REDUCCIÓN BRIDA/BRIDA DIÁMETRO 200/65 | Hawle o equivalente | 1 | 134.7089 | UD | 134.7089
REDUCCIÓN BRIDA/BRIDA DIÁMETRO 200/80 | Hawle o equivalente | 1 | 134.7089 | UD | 134.7089
REDUCCIÓN BRIDA/BRIDA DIÁMETRO 250/100 | Hawle o equivalente | 1 | 210.375 | UD | 210.375
REDUCCIÓN BRIDA/BRIDA DIÁMETRO 300/150 | Hawle o equivalente | 1 | 320.818 | UD | 320.818
REDUCCIÓN BRIDA/BRIDA DIÁMETRO 300/200 | Hawle o equivalente | 1 | 326.6014 | UD | 326.6014
REDUCCIÓN BRIDA/BRIDA DIÁMETRO 65/50 | Hawle o equivalente | 1 | 73.3559 | UD | 73.3559
REDUCCIÓN BRIDA/BRIDA DIÁMETRO 80/50 | Hawle o equivalente | 1 | 57.7346 | UD | 57.7346
REDUCCIÓN BRIDA/BRIDA DIÁMETRO 80/65 | Hawle o equivalente | 1 | 55.4395 | UD | 55.4395
REDUCCIÓN CONCÉNTRICA DN 100x65 PE 100 SDR 11 |  | 2 | 56.5335 | UD | 113.067
REDUCCIÓN CONCÉNTRICA DN 200x150 PE 100 SDR 11 |  | 2 | 134.7089 | UD | 269.4177
REDUCCIÓN CONCÉNTRICA DN 250x150 PE 100 SDR 11 |  | 2 | 253.7581 | UD | 507.5163
REDUCCIÓN CONCÉNTRICA DN 32x25 PE 100 SDR 11 |  | 2 | 8.3385 | UD | 16.677
REDUCCIÓN CONCÉNTRICA DN 40x25 PE 100 SDR 11 |  | 1 | 10.7253 | UD | 10.7253
REDUCCIÓN CONCÉNTRICA DN 65x40 PE 100 SDR 11 |  | 2 | 16.0267 | UD | 32.0535
REDUCCION ELECTRO. d125/90 PN-16 | PLASSON o equivalente | 1 | 52.9915 | UD | 52.9915
REDUCCIÓN ELECTROSOLDABLE 110-75 | PLASSON o equivalente | 3 | 32.459 | UD | 97.3769
REDUCCION ELECTROSOLDABLE D110X63 PN-16 | PLASSON o equivalente | 1 | 17.595 | UD | 17.595
REDUCCION ELECTROSOLDABLE D125X110 PN-16 | PLASSON o equivalente | 1 | 27.6777 | UD | 27.6777
REDUCCION ELECTROSOLDABLE D90X63 PN-16 | PLASSON o equivalente | 1 | 15.147 | UD | 15.147
REDUCCION ELECTROSOLDABLE D90X75 PN-16 | PLASSON o equivalente | 1 | 17.5415 | UD | 17.5415
REDUCCION ELECTROSOLDABLE Ø76X63MM | PLASSON o equivalente | 1 | 14.5503 | UD | 14.5503
REDUCCION HEXAGONAL M-H 3”-2 ½” | PLASSON o equivalente | 1 | 36.4539 | UD | 36.4539
REDUCCION INYECT D90/75 PN-16 | PLASSON o equivalente | 1 | 43.6815 | UD | 43.6815
REDUCCION INYECTADA 90/75 PN-16 | PLASSON o equivalente | 1 | 15.1011 | UD | 15.1011
REDUCCIÓN LATÓN DN 1/4"-1/2" | GREINER o equivalente | 1 | 0.78795 | UD | 0.78795
REDUCCIÓN LATÓN DN 25-20 | GREINER o equivalente | 52 | 37.5921 | UD | 1954.7892
REDUCCIÓN LATÓN DN 32-20 | GREINER o equivalente | 32 | 45.0891 | UD | 1442.8512
REDUCCIÓN LATÓN DN 32-25 | GREINER o equivalente | 66 | 45.0891 | UD | 2975.8806
REDUCCIÓN LATÓN DN 40-20 | GREINER o equivalente | 5 | 62.4623 | UD | 312.3113
REDUCCIÓN LATÓN DN 40-25 | GREINER o equivalente | 10 | 62.4623 | UD | 624.6225
REDUCCIÓN LATÓN DN 40-32 | GREINER o equivalente | 26 | 62.4623 | UD | 1624.0185
REDUCCIÓN LATÓN DN 50-32 | GREINER o equivalente | 27 | 83.102 | UD | 2243.7526
REDUCCIÓN LATÓN DN 50-40 | GREINER o equivalente | 16 | 81.7632 | UD | 1308.2112
REDUCCIÓN LATÓN DN 63-32 | GREINER o equivalente | 45 | 1.167 | UD | 52.5153
REDUCCIÓN LATÓN DN 63-40 | GREINER o equivalente | 21 | 197.7449 | UD | 4152.6418
REDUCCIÓN LATÓN DN 63-50 | GREINER o equivalente | 24 | 1.6338 | UD | 39.2115
REDUCCIÓN LATÓN DN 75-63 | GREINER o equivalente | 5 | 1.945 | UD | 9.7251
REDUCCIÓN LATÓN DN 90-63 | GREINER o equivalente | 1 | 2.334 | UD | 2.334
REDUCCIÓN LATÓN DN 90-75 | GREINER o equivalente | 1 | 11.2206 | UD | 11.2206
REDUCCIÓN LATÓN M-H 2"X1 1/4" | GREINER o equivalente | 1 | 13.9522 | UD | 13.9522
REDUCCIÓN LATÓN M-H 1 1/2"X1 1/4" | GREINER o equivalente | 1 | 3.5879 | UD | 3.5879
REDUCCIÓN LATÓN M-H 1"X3/4" | GREINER o equivalente | 1 | 1.1551 | UD | 1.1551
REDUCCION MARSELLA M-H 1"-1 1/2" LATON | GREINER o equivalente | 1 | 3.978 | UD | 3.978
REDUCCION MARSELLA M-H 1"-1 1/4" LATON | GREINER o equivalente | 1 | 3.2589 | UD | 3.2589
REDUCCION MARSELLA M-H 1"1/2-2" LATON | GREINER o equivalente | 1 | 7.168 | UD | 7.168
REDUCCION MARSELLA M-H 2"1/2-2" LATON | GREINER o equivalente | 1 | 11.3832 | UD | 11.3832
REDUCCION MARSELLA M-H 2"X1" LATON | GREINER o equivalente | 1 | 7.367 | UD | 7.367
REDUCCION M-H Tipo SERIE 5 PE 1 1/2" x 1 1/4" tipo Plasson | PLASSON o equivalente | 52 | 2.7616 | UD | 143.6058
REDUCCION M-H Tipo SERIE 5 PE 1 1/2" x 1" tipo Plasson | PLASSON o equivalente | 32 | 2.7616 | UD | 88.3728
REDUCCION M-H Tipo SERIE 5 PE 1 1/2" x 3/4" tipo Plasson | PLASSON o equivalente | 66 | 2.7616 | UD | 182.2689
REDUCCION M-H Tipo SERIE 5 PE 1 1/2"x1/2" tipo Plasson | PLASSON o equivalente | 5 | 2.7616 | UD | 13.8082
REDUCCION M-H Tipo SERIE 5 PE 1 1/4" x 1" tipo Plasson | PLASSON o equivalente | 10 | 2.0196 | UD | 20.196
REDUCCION M-H Tipo SERIE 5 PE 1 1/4" x 1/2" tipo Plasson | PLASSON o equivalente | 26 | 2.0196 | UD | 52.5096
REDUCCION M-H Tipo SERIE 5 PE 1 1/4" x 3/4" tipo Plasson | PLASSON o equivalente | 27 | 2.0196 | UD | 54.5292
REDUCCION M-H Tipo SERIE 5 PE 1" x 1/2" tipo Plasson | PLASSON o equivalente | 16 | 1.3464 | UD | 21.5424
REDUCCION M-H Tipo SERIE 5 PE 1" x 3/4" tipo Plasson | PLASSON o equivalente | 45 | 1.3464 | UD | 60.588
REDUCCION M-H Tipo SERIE 5 PE 2 1/2" x 2" tipo Plasson | PLASSON o equivalente | 21 | 5.6075 | UD | 117.7565
REDUCCION M-H Tipo SERIE 5 PE 2" x 1 1/2" tipo Plasson | PLASSON o equivalente | 24 | 4.3069 | UD | 103.3668
REDUCCION M-H Tipo SERIE 5 PE 2" x 1 1/4" tipo Plasson | PLASSON o equivalente | 18 | 4.3069 | UD | 77.5251
REDUCCION M-H Tipo SERIE 5 PE 2" x 1" tipo Plasson | PLASSON o equivalente | 16 | 4.3069 | UD | 68.9112
REDUCCION M-H Tipo SERIE 5 PE 2" x 1/2" tipo Plasson | PLASSON o equivalente | 14 | 4.3069 | UD | 60.2973
REDUCCION M-H Tipo SERIE 5 PE 2" x 3/4" tipo Plasson | PLASSON o equivalente | 12 | 4.3069 | UD | 51.6834
REDUCCION M-H Tipo SERIE 5 PE 3/4" x 1/2" tipo Plasson | PLASSON o equivalente | 3 | 1.071 | UD | 3.213
REDUCCIONES ELECTROSOLDABLES pn16/sdr11 50/32 | PLASSON o equivalente | 1 | 7.1298 | UD | 7.1298
REDUCCIONES ELECTROSOLDABLES pn16/sdr11 63-40 | PLASSON o equivalente | 1 | 7.3287 | UD | 7.3287
REDUCCIONES ELECTROSOLDABLES pn16/sdr11 63-50 | PLASSON o equivalente | 1 | 7.3287 | UD | 7.3287
REDUCCIONES ELECTROSOLDABLES pn16/sdr11 75/50 | PLASSON o equivalente | 1 | 11.2608 | UD | 11.2608
REDUCCIONES ELECTROSOLDABLES pn16/sdr11 Ø50/40 | PLASSON o equivalente | 1 | 6.0129 | UD | 6.0129
REDUCCIONES ELECTROSOLDABLES pn16/sdr11 Ø63/50 | PLASSON o equivalente | 1 | 7.3287 | UD | 7.3287
REDUCTOR DE PRESION PREAJUSTABLE CON CARTUCHO MONOBLOQUE 1 1/2" Tipo BERMAD | Bermad o equivalente | 1 | 184.2575 | UD | 184.2575
REDUCTOR DE PRESION PREAJUSTABLE CON CARTUCHO MONOBLOQUE 1" Tipo BERMAD | Bermad o equivalente | 1 | 214.2 | UD | 214.2
REJILLA PARA CANALETA RECOGIDA PLUVIALES DE FUNDICION DUCTIL 750x300 C-250 INCLUSO LARGEROS |  | 1 | 80.325 | UD | 80.325
Reparación de zona verde Tipo I (Césped) |  | 1 | 6.885 | M2 | 6.885
Reparación de zona verde Tipo II (Césped + seto tipo Leylandii) |  | 1 | 8.7975 | M2 | 8.7975
Reparación de zona verde Tipo III (jardín ornamental, arbustos y árboles) |  | 1 | 10.71 | M2 | 10.71
Reparación horm impreso, rotura/corte perímetro molde, varilla Ø12 mm + mallazo 15.15.6, horm. Incorporación de cuarzo gris, chorreado de pavimento y aplicación de resina. |  | 89 | 16.065 | M2 | 1429.785
RETIRADA DE RESIDUO DE FIBROCEMENTO CON CODIGO LER 170605 A GESTOR AUTORIZADO INCLUSO GESTION DOCUMENTAL |  | 281 | 1.53 | KG | 429.93
RETIRADA DE SACA "BIG BAG" DE RESIDUO DE DEMOLICION O CONSTRUCCION CON CODIGO LER 170107 (MEZCLA DE MATERIALES DE CONSTRUCCION Y DEMOLICION) A GESTOR AUTORIZADO INCLUSO GESTION DOCUMENTAL |  | 580 | 67.5 | UD | 39150
RETIRADA DE SACA "BIG BAG" DE RESIDUO DE TIERRAS Y/O ROCAS PROCEDENTE DE SUELOS NO CATALOGADOS COMO POSIBLEMENTE CONTAMINADOS. CODIGO LER 170504 A RELLENO AUTORIZADO INCLUSO GESTION DOCUMENTAL |  | 1 | 67.5 | UD | 67.5
RIEGO DE IMPRIMACIÓN Y/O ADHERENCIA |  | 6 | 439.875 | TM | 2639.25
SACA TIERRA VEGETAL |  | 975 | 0.22 | KG | 214.5
SACO CEMENTO RAPIDO PROMPT |  | 43 | 2.6775 | UD | 115.1325
SACO DE ARENA FINA 0/2 30 KG |  | 2340 | 1.377 | UD | 3222.18
SACO DE CEMENTO |  | 990 | 2.6775 | UD | 2650.725
SACO DE HORMIGON SECO HA25 25 KG |  | 11 | 2.448 | UD | 26.928
SACO MORTERO ALBAÑILERIA |  | 26 | 1.9125 | UD | 49.725
SACO SIKA 4A MORTERO RAPIDO |  | 14 | 19.125 | UD | 267.75
SETO LEYLANDI |  | 1 | 9.945 | UD | 9.945
SUMINISTRO Y COLOCACION DE SUELO DE TRAMEX CON MARCO METALICO |  | 1 | 306 | M2 | 306
TABLERO PARA ENCOFRAR 2000X500MM |  | 14 | 9.945 | M2 | 139.23
TAPA BINCABB 1 |  | 1 | 68.85 | UD | 68.85
TAPA BINCABB 2 |  | 1 | 57.375 | UD | 57.375
TAPA DE REGISTRO GALVA 1100X1100 HOMOLOGADA CONSORCIO |  | 1 | 746.8848 | UD | 746.8848
TAPA DE REGISTRO GALVA 700X700 HOMOLOGADA CONSORCIO |  | 1 | 619.015 | UD | 619.015
TAPA DE REGISTRO GALVA 800X800 HOMOLOGADA CONSORCIO |  | 1 | 544.6035 | UD | 544.6035
TAPA PARA CERRADURA NORMALIZADA |  | 1 | 31.5956 | UD | 31.5956
TAPA PVC GRIS 70X70 |  | 1 | 21.1877 | UD | 21.1877
TAPA Y MARCO HIDRANTE ESTANDAR dn100 |  | 2 | 606.6144 | UD | 1213.2288
TAPA Y MARCO HIDRANTE ESTANDAR dn80 |  | 2 | 303.5138 | UD | 607.0275
TAPON CIEGO MACHO PVC Ø160MM |  | 1 | 5.3167 | UD | 5.3167
TAPON ELECTROSOLDABLE Ø32 | PLASSON o equivalente | 1 | 4.5135 | UD | 4.5135
TAPON ELECTROSOLDABLE Ø90 | PLASSON o equivalente | 1 | 18.1611 | UD | 18.1611
TAPON ELECTROSOLDABLE PN16/SDR11 2" | PLASSON o equivalente | 1 | 8.0325 | UD | 8.0325
TAPON ELECTROSOLDABLES pn16/sdr11 Ø110MM | PLASSON o equivalente | 1 | 22.2538 | UD | 22.2538
TAPON HEMBRA Tipo SERIE 5 PE 1 1/2" tipo Plasson | PLASSON o equivalente | 3 | 1.8513 | UD | 5.5539
TAPON HEMBRA Tipo SERIE 5 PE 1 1/4" tipo Plasson | PLASSON o equivalente | 3 | 1.3005 | UD | 3.9015
TAPON HEMBRA Tipo SERIE 5 PE 1" tipo Plasson | PLASSON o equivalente | 3 | 1.071 | UD | 3.213
TAPON HEMBRA Tipo SERIE 5 PE 1/2" tipo Plasson | PLASSON o equivalente | 3 | 0.60435 | UD | 1.8131
TAPON HEMBRA SERIE 5 PE 2" P`LASSON | PLASSON o equivalente | 1 | 3.5267 | UD | 3.5267
TAPON HEMBRA Tipo SERIE 5 PE 3/4" tipo Plasson | PLASSON o equivalente | 3 | 0.61965 | UD | 1.859
TAPÓN LATÓN III DN20 | GREINER o equivalente | 9 | 1.0557 | UD | 9.5013
TAPÓN LATÓN III DN25 | GREINER o equivalente | 10 | 1.5988 | UD | 15.9885
TAPÓN LATÓN III DN32 | GREINER o equivalente | 21 | 2.9912 | UD | 62.8142
TAPÓN LATÓN III DN40 | GREINER o equivalente | 7 | 3.7868 | UD | 26.5073
TAPÓN LATÓN III DN50 | GREINER o equivalente | 1 | 6.1506 | UD | 6.1506
TAPÓN LATÓN III DN63 | GREINER o equivalente | 29 | 6.1506 | UD | 178.3674
TAPÓN LATÓN III DN75 | GREINER o equivalente | 1 | 9.2182 | UD | 9.2182
TAPÓN LATÓN III DN90 | GREINER o equivalente | 1 | 42.4728 | UD | 42.4728
TAPON MACHO Tipo SERIE 5 PE 1 1/2" tipo Plasson | PLASSON o equivalente | 3 | 1.683 | UD | 5.049
TAPON MACHO Tipo SERIE 5 PE 1 1/4" tipo Plasson | PLASSON o equivalente | 3 | 1.3005 | UD | 3.9015
TAPON MACHO Tipo SERIE 5 PE 1" tipo Plasson | PLASSON o equivalente | 3 | 0.918 | UD | 2.754
TAPON MACHO Tipo SERIE 5 PE 1/2" tipo Plasson | PLASSON o equivalente | 3 | 0.60435 | UD | 1.8131
TAPON MACHO Tipo SERIE 5 PE 2" tipo Plasson | PLASSON o equivalente | 3 | 3.1288 | UD | 9.3865
TAPON MACHO Tipo SERIE 5 PE 3/4" tipo Plasson | PLASSON o equivalente | 3 | 0.69615 | UD | 2.0884
TAPON RACOR BARCELONA 45 |  | 1 | 115.7981 | UD | 115.7981
TAPON RACOR BARCELONA 70 | PLASSON o equivalente | 1 | 80.7917 | UD | 80.7917
TE BRIDA/BRIDA/BRIDA DIÁMETRO 100/100/100 | Hawle o equivalente | 4 | 82.008 | UD | 328.032
TE BRIDA/BRIDA/BRIDA DIÁMETRO 100/100/80 | Hawle o equivalente | 2 | 74.9394 | UD | 149.8788
TE BRIDA/BRIDA/BRIDA DIÁMETRO 100/50/100 | Hawle o equivalente | 1 | 145.9237 | UD | 145.9237
TE BRIDA/BRIDA/BRIDA DIÁMETRO 100/65/100 | Hawle o equivalente | 1 | 145.9237 | UD | 145.9237
TE BRIDA/BRIDA/BRIDA DIÁMETRO 125/125/125 | Hawle o equivalente | 1 | 110.772 | UD | 110.772
TE BRIDA/BRIDA/BRIDA DIÁMETRO 125/80/125 | Hawle o equivalente | 1 | 124.106 | UD | 124.106
TE BRIDA/BRIDA/BRIDA DIÁMETRO 150/150/150 | Hawle o equivalente | 1 | 133.0641 | UD | 133.0641
TE BRIDA/BRIDA/BRIDA DIÁMETRO 150/150/80 | Hawle o equivalente | 5 | 133.0641 | UD | 665.3205
TE BRIDA/BRIDA/BRIDA DIÁMETRO 150/65/150 | Hawle o equivalente | 1 | 133.0641 | UD | 133.0641
TE BRIDA/BRIDA/BRIDA DIÁMETRO 200/100/200 | Hawle o equivalente | 1 | 210.1226 | UD | 210.1226
TE BRIDA/BRIDA/BRIDA DIÁMETRO 200/150/200 | Hawle o equivalente | 1 | 210.1226 | UD | 210.1226
TE BRIDA/BRIDA/BRIDA DIÁMETRO 200/200/200 | Hawle o equivalente | 1 | 210.1226 | UD | 210.1226
TE BRIDA/BRIDA/BRIDA DIÁMETRO 200/80/200 | Hawle o equivalente | 2 | 210.1226 | UD | 420.2451
TE BRIDA/BRIDA/BRIDA DIÁMETRO 250/100/250 | Hawle o equivalente | 1 | 387.0135 | UD | 387.0135
TE BRIDA/BRIDA/BRIDA DIÁMETRO 50/50/50 | Hawle o equivalente | 1 | 89.8875 | UD | 89.8875
TE BRIDA/BRIDA/BRIDA DIÁMETRO 65/65/65 | Hawle o equivalente | 3 | 114.3445 | UD | 343.0336
TE BRIDA/BRIDA/BRIDA DIÁMETRO 80/50/80 | Hawle o equivalente | 1 | 124.9092 | UD | 124.9092
TE BRIDA/BRIDA/BRIDA DIÁMETRO 80/65/80 | Hawle o equivalente | 2 | 86.5751 | UD | 173.1501
TE BRIDA/BRIDA/BRIDA DIÁMETRO 80/80/80 | Hawle o equivalente | 3 | 86.5751 | UD | 259.7251
TE DN 100 FD SDR 11 | PAM_TE FD o equivalente | 1 | 30.317 | UD | 30.317
TE DN 100 PE 100 SDR 11 | PLASSON o equivalente | 1 | 30.317 | UD | 30.317
TE DN 100 PE 100 SDR 11 | PLASSON o equivalente | 1 | 30.317 | UD | 30.317
TE DN 125 FD SDR 11 | PAM_TE FD o equivalente | 1 | 50.3523 | UD | 50.3523
TE DN 125 PE 100 SDR 11 | PLASSON o equivalente | 1 | 64.26 | UD | 64.26
TE DN 150 FD SDR 11 | PAM_TE FD o equivalente | 1 | 84.4101 | UD | 84.4101
TE DN 150 PE 100 SDR 11 | PLASSON o equivalente | 1 | 77.0814 | UD | 77.0814
TE DN 200 FD SDR 11 | PAM_TE FD o equivalente | 1 | 54.8276 | UD | 54.8276
TE DN 200 PE 100 SDR 11 | PLASSON o equivalente | 1 | 146.6199 | UD | 146.6199
TE DN 25 PE 100 SDR 11 | PLASSON o equivalente | 1 | 11.6203 | UD | 11.6203
TE DN 250 FD SDR 11 | PAM_TE FD o equivalente | 1 | 885.7017 | UD | 885.7017
TE DN 250 PE 100 SDR 11 | PLASSON o equivalente | 1 | 385.9501 | UD | 385.9501
TE DN 32 PE 100 SDR 11 | PLASSON o equivalente | 3 | 1.1359 | UD | 3.4077
TE DN 40 PE 100 SDR 11 | PLASSON o equivalente | 4 | 1.875 | UD | 7.5
TE DN 50 PE 100 SDR 11 | PLASSON o equivalente | 1 | 10.0368 | UD | 10.0368
TE DN 65 PE 100 SDR 11 | PLASSON o equivalente | 3 | 13.77 | UD | 41.31
TE DN 80 FD SDR 11 | PAM_TE FD o equivalente | 1 | 21.2976 | UD | 21.2976
TE DN 80 PE 100 SDR 11 | PLASSON o equivalente | 2 | 20.8309 | UD | 41.6619
TE IGUAL H-H Tipo SERIE 5 PE 1 1/2" tipo Plasson | PLASSON o equivalente | 6 | 5.1332 | UD | 30.7989
TE IGUAL H-H Tipo SERIE 5 PE 1 1/4" tipo Plasson | PLASSON o equivalente | 6 | 4.2381 | UD | 25.4286
TE IGUAL H-H Tipo SERIE 5 PE 1" tipo Plasson | PLASSON o equivalente | 6 | 2.5781 | UD | 15.4683
TE IGUAL H-H Tipo SERIE 5 PE 1/2" tipo Plasson | PLASSON o equivalente | 6 | 1.5224 | UD | 9.1341
TE IGUAL H-H Tipo SERIE 5 PE 2" tipo Plasson | PLASSON o equivalente | 6 | 6.5178 | UD | 39.1068
TE IGUAL H-H Tipo SERIE 5 PE 3/4" tipo Plasson | PLASSON o equivalente | 7 | 1.6524 | UD | 11.5668
TE IGUAL Tipo SERIE 1 d20 tipo Plasson | PLASSON o equivalente | 13 | 8.2697 | UD | 107.5055
TE IGUAL Tipo SERIE 1 d25 tipo Plasson | PLASSON o equivalente | 15 | 9.6084 | UD | 144.126
TE IGUAL Tipo SERIE 1 d32 tipo Plasson | PLASSON o equivalente | 31 | 13.6017 | UD | 421.6527
TE IGUAL Tipo SERIE 1 d40 tipo Plasson | PLASSON o equivalente | 12 | 22.6899 | UD | 272.2788
TE IGUAL Tipo SERIE 1 d50 tipo Plasson | PLASSON o equivalente | 13 | 28.8405 | UD | 374.9265
TE IGUAL Tipo SERIE 1 d63 tipo Plasson | PLASSON o equivalente | 22 | 44.1176 | UD | 970.5861
TE LATÓN H/H/H 1 1/2" | GREINER o equivalente | 1 | 10.0827 | UD | 10.0827
TE LATÓN H/H/H 1" | GREINER o equivalente | 1 | 4.5747 | UD | 4.5747
TE LATÓN H/H/H 1/2" | GREINER o equivalente | 1 | 1.6906 | UD | 1.6906
TE LATÓN H/H/H 11/4" | GREINER o equivalente | 1 | 8.1932 | UD | 8.1932
TE LATÓN H/H/H 2" | GREINER o equivalente | 1 | 23.3861 | UD | 23.3861
TE LATÓN H/H/H 3/4" | GREINER o equivalente | 1 | 3.0447 | UD | 3.0447
TE, BOCA CENTRAL ROSCA HEMBRA 3/4" |  | 1 | 7.9484 | UD | 7.9484
TE, BOCA CENTRAL ROSCA HEMBRA 3/4" |  | 1 | 3.0141 | UD | 3.0141
TENSOR ABIERTO GANCHO/ANILLA M10 3/8" |  | 1 | 3.7318 | UD | 3.7318
TENSOR ABIERTO GANCHO/ANILLA M5 3/16" |  | 1 | 2.1438 | UD | 2.1438
TERMINAL ROSCA MACHO PVC MX Ø 32 x 1" |  | 1 | 5.4774 | UD | 5.4774
TES IGUALES ELECTROSOLDABLES Ø63MM pn16/sdr11 | PLASSON o equivalente | 1 | 10.9166 | UD | 10.9166
TES IGUALES ELECTROSOLDABLES pn16/sdr11 DN50 | PLASSON o equivalente | 1 | 10.4116 | UD | 10.4116
TES IGUALES ELECTROSOLDABLES pn16/sdr11 DN75 | PLASSON o equivalente | 1 | 21.2976 | UD | 21.2976
TOMA EN CARGA Tipo PLASSADDLE R-MACHO d110- 1" tipo Plasson | PLASSON o equivalente | 3 | 9.1188 | UD | 27.3564
TOMA EN CARGA Tipo PLASSADDLE R-MACHO d125- 1" tipo Plasson | PLASSON o equivalente | 4 | 12.9591 | UD | 51.8364
TOMA EN CARGA Tipo PLASSADDLE R-MACHO d63- 1" tipo Plasson | PLASSON o equivalente | 6 | 4.1769 | UD | 25.0614
TOMA EN CARGA Tipo PLASSADDLE R-MACHO d90- 1" tipo Plasson | PLASSON o equivalente | 2 | 7.8795 | UD | 15.759
TORNILLO + TUERCA M.16 x70 CLASE 8/8 ZINCADOS |  | 1694 | 1.2852 | UD | 2177.1288
TORNILLO + TUERCA M.20 x 80 CLASE 8/8 ZINCADOS |  | 406 | 2.3868 | UD | 969.0408
TORNILLO + TUERCA M.24 x 110 CLASE 8/8 ZINCADOS |  | 114 | 5.7375 | UD | 654.075
TORNILLO ALLEN ZINC DIN912 8.8 M10X30 |  | 1 | 0.79529 | UD | 0.79529
TORNILLO DE ANCLAJE M10X90 |  | 5 | 9.904 | UD | 49.52
TORNILLO INTERIOR CERRADURAS NORMALIZADAS |  | 4 | 11.8257 | UD | 47.3027
TORNILLOS ZINCADO M20X80 |  | 1 | 2.2432 | UD | 2.2432
ARQUETA REGISTRO BOCA PARA LLAVES-FUNDICIÓN CON IDENTIFICATIVO "URA" |  | 45 | 67.5 | UD | 3037.5
TRANSICION R/H PE/LATON DN32-1" | GREINER o equivalente | 1 | 67.5 | UD | 67.5
TRANSICION R/M PE/LATON DN50-11/2" | GREINER o equivalente | 1 | 89.1148 | UD | 89.1148
TRANSICION R/M PE/LATON DN63-2" | GREINER o equivalente | 2 | 7.78 | UD | 15.5601
TRANSICION R/M PE/LATON DN75-2 1/2" | GREINER o equivalente | 2 | 11.6701 | UD | 23.3402
TRANSICION R/M PE/LATON DN90-3” | GREINER o equivalente | 1 | 68.6028 | UD | 68.6028
TUBERÍA DE PVC, DN 110 MM, PN 16 | MASA o equivalente | 97 | 13.5405 | UD | 1313.4285
TUBERÍA DE PVC, DN 125 MM, PN 16 | MASA o equivalente | 4 | 17.5108 | UD | 70.0434
TUBERÍA DE PVC, DN 140 MM, PN 16 | MASA o equivalente | 1 | 21.1829 | UD | 21.1829
TUBERÍA DE PVC, DN 160MM, PN 16 | MASA o equivalente | 38 | 27.3487 | UD | 1039.2525
TUBERÍA DE PVC, DN 200 MM, PN 16 | MASA o equivalente | 79 | 42.7941 | UD | 3380.7339
TUBERÍA DE PVC, DN 250 MM, PN 16 | MASA o equivalente | 8 | 69.4085 | UD | 555.2676
TUBERÍA DE PVC, DN 315 MM, PN 16 | MASA o equivalente | 1 | 107.5973 | UD | 107.5973
TUBERÍA DE PVC, DN 400, PN 16 | MASA o equivalente | 1 | 180.5706 | UD | 180.5706
TUBERÍA DE PVC, DN 500, PN 16 | MASA o equivalente | 1 | 70.7034 | UD | 70.7034
TUBERÍA DE PVC, DN 63 MM, PN 16 | MASA o equivalente | 1 | 5.7757 | UD | 5.7757
TUBERÍA DE PVC, DN 75 MM, PN 16 | MASA o equivalente | 87 | 8.1243 | UD | 706.8141
TUBERÍA DE PVC, DN 90 MM, PN 16 | MASA o equivalente | 13 | 11.1996 | UD | 145.5948
TUBERÍA DN 100 FD C40 | PAM_Tuberia FD o equivalente | 1 | 31.5027 | UD | 31.5027
TUBERÍA DN 110 PE 100 SDR 11 | MASA_ Tuberia-PE-100 o equivalente | 98 | 12.4389 | UD | 1219.0122
TUBERÍA DN 125 FD C40 | PAM_Tuberia FD o equivalente | 1 | 42.7329 | UD | 42.7329
TUBERÍA DN 125 PE 100 SDR 11 | MASA_ Tuberia-PE-100 o equivalente | 29 | 16.1874 | UD | 469.4346
TUBERÍA DN 150 FD C40 | PAM_Tuberia FD o equivalente | 1 | 42.8324 | UD | 42.8324
TUBERÍA DN 150 PE 100 SDR 11 | MASA_ Tuberia-PE-100 o equivalente | 11 | 26.4843 | UD | 291.3273
TUBERÍA DN 200 FD C40 | PAM_Tuberia FD o equivalente | 1 | 59.0121 | UD | 59.0121
TUBERÍA DN 200 PE 100 SDR 11 | MASA_ Tuberia-PE-100 o equivalente | 1 | 41.2947 | UD | 41.2947
TUBERÍA DN 200 PE 100 SDR 11 | MASA_ Tuberia-PE-100 o equivalente | 1 | 41.2947 | UD | 41.2947
TUBERÍA DN 25 PE 100 RC SDR 11 | MASA_ Tuberia-PE-100 o equivalente | 179 | 1.0939 | UD | 195.817
TUBERÍA DN 25 PE 100 SDR 11 | MASA_ Tuberia-PE-100 o equivalente | 339 | 0.9945 | UD | 337.1355
TUBERÍA DN 250 FD C40 | PAM_Tuberia FD o equivalente | 1 | 77.9382 | UD | 77.9382
TUBERÍA DN 250 PE 100 SDR 11 | MASA_ Tuberia-PE-100 o equivalente | 1 | 64.2677 | UD | 64.2677
TUBERÍA DN 32 PE 100 RC SDR 11 | MASA_ Tuberia-PE-100 o equivalente | 120 | 1.66 | UD | 199.206
TUBERÍA DN 32 PE 100 SDR 11 | MASA_ Tuberia-PE-100 o equivalente | 572 | 1.1169 | UD | 638.8668
TUBERÍA DN 40 PE 100 RC SDR 11 | MASA_ Tuberia-PE-100 o equivalente | 10 | 1.0633 | UD | 10.6327
TUBERÍA DN 40 PE 100 SDR 11 | MASA_ Tuberia-PE-100 o equivalente | 180 | 1.6906 | UD | 304.317
TUBERÍA DN 50 PE 100 RC SDR 11 | MASA_ Tuberia-PE-100 o equivalente | 8 | 2.6316 | UD | 21.0528
TUBERÍA DN 50 PE 100 SDR 11 | MASA_ Tuberia-PE-100 o equivalente | 181 | 2.6316 | UD | 476.3196
TUBERÍA DN 60 FD C40 | PAM_Tuberia FD o equivalente | 1 | 31.0284 | UD | 31.0284
TUBERÍA DN 63 PE 100 RC SDR 11 | MASA_ Tuberia-PE-100 o equivalente | 56 | 6.12 | UD | 342.72
TUBERÍA DN 63 PE 100 SDR 11 | MASA_ Tuberia-PE-100 o equivalente | 468 | 4.154 | UD | 1944.0486
TUBERÍA DN 75 PE 100 SDR 11 | MASA_ Tuberia-PE-100 o equivalente | 1 | 5.8063 | UD | 5.8063
TUBERÍA DN 90 PE 100 SDR 11 | MASA_ Tuberia-PE-100 o equivalente | 1 | 8.4226 | UD | 8.4226
TUBO CANALIZACION DOBLE PARED ROJO DE 110 MM UNE-EN 61386.2.4 | MASA o equivalente | 45 | 1.4076 | UD | 63.342
TUBO CANALIZACION DOBLE PARED ROJO DE 125 MM UNE-EN 61386.2.4 | MASA o equivalente | 1 | 1.9584 | UD | 1.9584
TUBO CANALIZACION DOBLE PARED ROJO DE 160 MM UNE-EN 61386.2.4 | MASA o equivalente | 1 | 2.7923 | UD | 2.7923
TUBO CANALIZACION DOBLE PARED ROJO DE 200 MM UNE-EN 61386.2.4 | MASA o equivalente | 1 | 3.9015 | UD | 3.9015
TUBO CANALIZACION DOBLE PARED ROJO DE 250 MM UNE-EN 61386.2.4 | MASA o equivalente | 1 | 7.2675 | UD | 7.2675
TUBO CANALIZACION DOBLE PARED ROJO DE 40 MM UNE-EN 61386.2.4 | MASA o equivalente | 1 | 0.5508 | UD | 0.5508
TUBO CANALIZACION DOBLE PARED ROJO DE 50 MM UNE-EN 61386.2.4 | MASA o equivalente | 1 | 0.5814 | UD | 0.5814
TUBO CANALIZACION DOBLE PARED ROJO DE 63 MM UNE-EN 61386.2.4 | MASA o equivalente | 1 | 0.765 | UD | 0.765
TUBO CANALIZACION DOBLE PARED ROJO DE 90 MM UNE-EN 61386.2.4 | MASA o equivalente | 1 | 1.0481 | UD | 1.0481
TUBO COBRE BARRA 15 |  | 1 | 5.5238 | UD | 5.5238
TUBO PVC TRANSPARENTE 5000 PN 16 Ø 32 MM |  | 1 | 8.8001 | UD | 8.8001
TUERCA DE UNION 1- 1/2 " |  | 1 | 5.0796 | UD | 5.0796
TUERCA DE UNION 1- 1/4" |  | 1 | 3.7179 | UD | 3.7179
TUERCA DE UNION 1" |  | 1 | 1.7442 | UD | 1.7442
TUERCA DE UNION 2" |  | 1 | 5.1867 | UD | 5.1867
TUERCA REDUCCION M/H 1"X1/2" |  | 1 | 1.5147 | UD | 1.5147
TUERCA REDUCCION M/H 1"X3/4" |  | 1 | 1.1551 | UD | 1.1551
TUERCA REDUCCION M/H 1/2"X1/4" |  | 1 | 0.78795 | UD | 0.78795
TUERCA REDUCCION M/H 11/2"X1" |  | 1 | 4.1463 | UD | 4.1463
TUERCA REDUCCION M/H 11/2"X11/4 |  | 1 | 3.4188 | UD | 3.4188
TUERCA REDUCCION M/H 11/2"X3/4" |  | 1 | 4.2075 | UD | 4.2075
TUERCA REDUCCION M/H 11/4"X1" |  | 1 | 2.0425 | UD | 2.0425
TUERCA REDUCCION M/H 11/4"X3/4" |  | 1 | 2.4327 | UD | 2.4327
TUERCA REDUCCION M/H 2 1/2"X1 1/2" |  | 1 | 10.84 | UD | 10.84
TUERCA REDUCCION M/H 2 1/2"X2" |  | 1 | 10.84 | UD | 10.84
TUERCA REDUCCION M/H 2"X1" |  | 1 | 7.367 | UD | 7.367
TUERCA REDUCCION M/H 2"X1/2" |  | 1 | 8.109 | UD | 8.109
TUERCA REDUCCION M/H 2"X11/2" |  | 1 | 10.84 | UD | 10.84
TUERCA REDUCCION M/H 2"X3/4" |  | 1 | 8.109 | UD | 8.109
TUERCA REDUCCION M/H 3/4"X1/2" |  | 1 | 0.7038 | UD | 0.7038
TUERCA REDUCCION M/H 3/4"X1/4" |  | 1 | 0.7038 | UD | 0.7038
TUERCA ZINCADO M-20 |  | 1 | 0.45384 | UD | 0.45384
UNION 3 PIEZAS MIX PVC E/R/M Ø32X1" |  | 1 | 4.3395 | UD | 4.3395
UNION DESMONTABLE Tipo PLASSON Ø63MM |  | 1 | 32.3131 | UD | 32.3131
UNION M-H 3 PIEZAS 1" LATON | GREINER o equivalente | 1 | 13.3298 | UD | 13.3298
UNION MULTIDIAMETRO (60/95) |  | 1 | 117.7727 | UD | 117.7727
UNION PE DESMONTABLE Ø75MM |  | 1 | 44.1734 | UD | 44.1734
UNION PE DESMONTABLE Tipo PLASSON Ø50MM | PLASSON o equivalente | 1 | 22.5189 | UD | 22.5189
VÁLV.ESF. MINI M/H d 1/4" |  | 1 | 4.9706 | UD | 4.9706
VÁLV.FLOTADOR FIG.805 d50 SIN PALANCA NI BOYA |  | 1 | 452.7958 | UD | 452.7958
VÁLVULA REGISTRO POM ACOPLES PENTOMECH d32 tipo AVK | AVK o equivalente | 39 | 62.5847 | UD | 2440.8014
VÁLVULA.REGISTRO POM ACOPLES PENTOMECH d40 tipo AVK | AVK o equivalente | 12 | 88.6099 | UD | 1063.3194
VÁLVULA.REGISTRO POM ACOPLES PENTOMECH d50 tipo AVK | AVK o equivalente | 8 | 112.1567 | UD | 897.2532
VÁLVULA.REGISTRO POM ACOPLES PENTOMECH d63 tipo AVK | AVK o equivalente | 16 | 132.6051 | UD | 2121.6816
VÁLVULA.REGISTRO POM ACOPLES PKR d32 tipo tipo AVK | AVK o equivalente | 1 | 119.34 | UD | 119.34
VÁLVULA.REGISTRO POM ACOPLES PKR d40 tipo AVK | AVK o equivalente | 1 | 126.684 | UD | 126.684
VÁLVULA.REGISTRO POM ACOPLES PKR d50 tipo AVK | AVK o equivalente | 1 | 180.54 | UD | 180.54
VÁLVULA.REGISTRO POM ACOPLES PKR d63 tipo AVK | AVK o equivalente | 1 | 235.008 | UD | 235.008
VÁLVULA BOLA P. AZUL PVC R/Ø-1" -32 (PE-EPDM) |  | 1 | 8.3538 | UD | 8.3538
VÁLVULA COMPUERTA CIERRE ELÁSTICO PN-16 DN100 | BELGICAST, HAWLE o equivalente | 25 | 108.1863 | UD | 2704.6575
VÁLVULA COMPUERTA CIERRE ELÁSTICO PN-16 DN125 | BELGICAST, HAWLE o equivalente | 3 | 163.427 | UD | 490.2808
VÁLVULA COMPUERTA CIERRE ELÁSTICO PN-16 DN150 | BELGICAST, HAWLE o equivalente | 10 | 164.3909 | UD | 1643.9085
VÁLVULA COMPUERTA CIERRE ELÁSTICO PN-16 DN200 | BELGICAST, HAWLE o equivalente | 3 | 343.0413 | UD | 1029.1239
VÁLVULA COMPUERTA CIERRE ELÁSTICO PN-16 DN250 | BELGICAST, HAWLE o equivalente | 1 | 636.3729 | UD | 636.3729
VÁLVULA COMPUERTA CIERRE ELÁSTICO PN-16 DN65 | BELGICAST, HAWLE o equivalente | 23 | 89.3137 | UD | 2054.2162
VÁLVULA COMPUERTA CIERRE ELÁSTICO PN-16 DN80 | BELGICAST, HAWLE o equivalente | 17 | 96.1069 | UD | 1633.8182
VÁLVULA DE BOLA LATON CUADRADILLO Tipo Greiner PN-16 DN 20 | GREINER o equivalente | 14 | 11.475 | UD | 160.65
VÁLVULA DE BOLA LATON CUADRADILLO Tipo Greiner PN-16 DN 25 | GREINER o equivalente | 58 | 13.77 | UD | 798.66
VÁLVULA DE BOLA LATON CUADRADILLO Tipo Greiner PN-16 DN 32 | GREINER o equivalente | 63 | 15.3 | UD | 963.9
VÁLVULA DE BOLA LATON CUADRADILLO Tipo Greiner PN-16 DN 40 | GREINER o equivalente | 12 | 28.6875 | UD | 344.25
VÁLVULA DE BOLA LATON CUADRADILLO Tipo Greiner PN-16 DN 50 | GREINER o equivalente | 14 | 43.1766 | UD | 604.4724
VÁLVULA DE BOLA LATON CUADRADILLO Tipo Greiner PN-16 DN 63 | GREINER o equivalente | 18 | 60.4656 | UD | 1088.3808
VÁLVULA DE BOLA LATON CUADRADILLO Tipo Greiner PN-16 DN 75 | GREINER o equivalente | 1 | 68.085 | UD | 68.085
VÁLVULA DE BOLA MINI DN ¼” |  | 12 | 9.4324 | UD | 113.1894
VÁLVULA DE COMPUERTA H-H D-25 | BELGICAST, HAWLE o equivalente | 2 | 38.7396 | UD | 77.4792
VÁLVULA DE COMPUERTA H-H D-32 | BELGICAST, HAWLE o equivalente | 20 | 40.7516 | UD | 815.031
VÁLVULA DE COMPUERTA H-H D-40 | BELGICAST, HAWLE o equivalente | 10 | 63.0895 | UD | 630.8955
VÁLVULA DE COMPUERTA H-H D-50 | BELGICAST, HAWLE o equivalente | 4 | 101.3931 | UD | 405.5724
VÁLVULA DE COMPUERTA H-H D-63 | BELGICAST, HAWLE o equivalente | 8 | 110.795 | UD | 886.3596
VÁLVULA DE RETENCIÓN DN 50 CLAPETA SIMPLE |  | 14 | 90 | UD | 1260
VÁLVULA DE RETENCIÓN DN 65 CLAPETA SIMPLE |  | 12 | 125 | UD | 1500
VÁLVULA DE RETENCIÓN DN 80 CLAPETA SIMPLE |  | 1 | 150 | UD | 150
VÁLVULA FLOTADOR CON VARILLA ROSCADA 1” |  | 1 | 22.6918 | UD | 22.6918
VÁLVULA FLOTADOR CON VARILLA ROSCADA 2” |  | 1 | 114.8681 | UD | 114.8681
VÁLVULA FLOTADOR EMBRIDADA DE 25MM |  | 1 | 94.7299 | UD | 94.7299
VÁLVULA FLOTADOR EMBRIDADA DE 50MM |  | 1 | 1470.5289 | UD | 1470.5289
VÁLVULA FLOTADOR EMBRIDADA DN 100MM |  | 1 | 1912.5 | UD | 1912.5
VÁLVULA FLOTADOR EMBRIDADA DN 80MM |  | 1 | 2112.8917 | UD | 2112.8917
VARILLA DE 10 MM AEH-500 0.64 |  | 1 | 1.8153 | UD | 1.8153
VENTOSA TRIFUNCIONAL 1" Tipo Bermad |  | 5 | 153 | UD | 765
VIGUETA/CABEZAL PRETENSADO (1.5m 11x7) |  | 1 | 12.24 | UD | 12.24

## ZONA C
DENOMINACIÓN | ESPECIFICACIONES | MEDICION | PRECIO | UNIDAD | TOTAL
1571925.3204
CENTRO OPERACIONES |  |  |  |  | 250560
CENTRO OPERACIONES |  | 12 | 20880 | mes | 250560
MANO DE OBRA |  | MEDICION | PRECIO | UNIDAD | 849111
ENGARGADO |  | 1790 | 42.27 | H | 75663.3
ENCARGADO HORA EXTRA |  | 280 | 44.02 | H | 12325.6
OFICIAL 1ª |  | 5370 | 36.13 | H | 194018.1
OFICIAL 1ª HORA EXTRA |  | 800 | 38.78 | H | 31024
OFICIAL 2ª |  | 7160 | 32.97 | H | 236065.2
OFICIAL 2ª HORA EXTRA |  | 800 | 34.47 | H | 27576
PEON |  | 7160 | 28.73 | H | 205706.8
PEON HORA EXTRA |  | 800 | 34.47 | H | 27576
RETEN DIA LABORABLE |  | 780 | 25 | H | 19500
RETEN DIA FESTIVO |  | 312 | 63 | H | 19656
0
0
MAQUINARIA |  | MEDICION | PRECIO | UNIDAD | 273685.044
BOMBA DE ACHIQUE SUMERGIBLE |  | 593 | 3 | H | 1779
BOMBA DE ACHIQUE TRIFÁSICA 10KW CON ARRANQUE DIRECTO Y 30 M DE TUBERÍA 6" |  | 6 | 12.325 | H | 73.95
CAMION CISTERNA INLCUIDO CONDUCTOR |  | 82 | 68 | H | 5576
CAMION DOS EJES DE 2.8 A 4.5 TM. TIPO NISSAN CABSTAR O SIMILAR |  | 241 | 8.5 | H | 2048.5
CAMIÓN GÓNDOLA PARA TRANSPORTE DE MAQUINARIA INLCUIDO CONDUCTOR |  | 1719 | 1.5 | KM | 2578.5
CAMIÓN GRÚA INLCUIDO CONDUCTOR |  | 198 | 55 | H | 10890
CAMIÓN VOLQUETE 2 EJES 10 TM O 6 M3 |  | 7 | 55 | H | 385
DESBROZADORA |  | 86 | 5.1 | H | 438.6
DUMPER 1500 KG CON CAPACIDAD SUPERIOR A 0.60 M3 |  | 14 | 6.8 | H | 95.2
DUMPER 3500KG 4X4 GIRATORIO |  | 398 | 14.824 | H | 5899.952
DUMPER 6000KG |  | 77 | 14.45 | H | 1112.65
EQUIPO DE ILUMINACIÓN |  | 10 | 3.4 | H | 34
EQUIPO DE LIMPIEZA CON AGUA A ALTA PRESIÓN (CAMIÓN CHUPON) |  | 7 | 100 | H | 700
EQUIPO DE SOLDADURA ELECTRICA CON SOLDADDOR INCLUIDO |  | 3 | 38.25 | H | 114.75
FURGONETA MEDIA EQUIPADA(TIPO BERLINGO. KANGOO. ETC) |  | 8390 | 6 | H | 50340
GENERADOR DE ELECTRICIDAD |  | 2500 | 3 | H | 7500
HIDROLIMPIADORA |  | 4 | 11.05 | H | 44.2
HORMIGONERA DE 250 LITROS |  | 60 | 2.72 | H | 163.2
HORMIGONERA ELECTRICA 80 LITROS |  | 32 | 7.225 | H | 231.2
MAQUINA DE TOMA EN CARGA UNIVERSAL PARA DN MAYOR DE 63MM |  | 5 | 38.25 | H | 191.25
MAQUINA DE TOMA EN CARGA UNIVERSAL PARA DN 25MM HASTA DN 63MM |  | 31 | 28.9 | H | 895.9
MÁQUINA PARA CORTAR ASFALTO O BALDOSA O ROTAFLEX |  | 333 | 5 | H | 1665
MAQUINA PARA EJECUCIÓN DE ELECTROSOLDADURAS EN PE |  | 42 | 5.525 | H | 232.05
MARTILLO ELÉCTRICO |  | 876 | 4.9725 | H | 4355.91
MINIRETROEXCAVADORA DE HASTA 4000 KG CON CAZO Y MARTILLO HIDRAULICO Y CAMION DE TRASPORTE INLCUIDO CONDUCTOR |  | 1625 | 63 | H | 102375
MINIRETROEXCAVADORA DE HASTA 4000 KG CON CAZO Y MARTILLO HIDRAULICO Y CAMION DE TRASPORTE HORA EXTRA INLCUIDO CONDUCTOR |  | 250 | 96.9 | H | 24225
MOTOSIERRA |  | 7 | 7.65 | H | 53.55
PAREJA DE SEMÁFOROS Y BATERÍAS |  | 27 | 40.8 | DIA | 1101.6
PISÓN PARA COMPACTACIÓN DE ÁRIDOS) |  | 1 | 7.752 | H | 7.752
PLATAFORMA ANDAMIO 2MTS CON ACCESORIOS PARA MONTAJE |  | 1 | 12.325 | DIA | 12.325
RETROEXCAVADORA DE 12000KG CON CAZO Y MARTILLO HIDRAULICO INLCUIDO CONDUCTOR |  | 1 | 93.5 | H | 93.5
RETROEXCAVADORA DE 12000KG CON CAZO Y MARTILLO HIDRAULICO HORA EXTRA INLCUIDO CONDUCTOR |  | 1 | 127.5 | H | 127.5
RETROEXCAVADORA DE 8000 KG CON CAZO Y MARTILLO HIDRAULICO INLCUIDO CONDUCTOR |  | 15 | 74.8 | H | 1122
RETROEXCAVADORA DE 8000 KG CON CAZO Y MARTILLO HIDRAULICO HORA EXTRA INLCUIDO CONDUCTOR |  | 7 | 106.25 | H | 743.75
RETROEXCAVADORA DE ORUGAS DE 14 TN CAZO Y MARTILLO HIDRAULICO INLCUIDO CONDUCTOR |  | 17 | 102 | H | 1734
RETROEXCAVADORA DE ORUGAS DE 14 TN CAZO Y MARTILLO HIDRAULICO INLCUIDO CONDUCTOR |  | 17 | 140.25 | H | 2384.25
RETROEXCAVADORA DE ORUGAS DE 6 TN-S O SIMILAR, CON CAZO Y MARTILLO HIDRAULICO INLCUIDO CONDUCTOR |  | 150 | 68 | H | 10200
RETROEXCAVADORA DE ORUGAS DE 6 TN-S O SIMILAR, CON CAZO Y MARTILLO HIDRAULICO HORA EXTRA INLCUIDO CONDUCTOR |  | 75 | 102 | H | 7650
RODILLO COMPACTADOR RANA |  | 164 | 7.82 | H | 1282.48
RODILLO TAMDEM 3500KG |  | 3 | 20.4 | H | 61.2
RODILLO VIBRATORIO COMPACTADOR 1800 KG |  | 16 | 11.475 | H | 183.6
TALADRO ELECTRICO PERCUSION, ATORNILLADOR ETC |  | 45 | 4.505 | H | 202.725
VEHÍCULO 4 X 4 TIPO PICK-UP EQUIPADA (NISSAN PICK-UP) |  | 2144 | 10.625 | H | 22780
0
MATERIALES | ESPECIFICACIONES DE REFERENCIA | MEDICION | PRECIO | UNIDAD | 198569.2764
ABRAZADERA AUTOBLOCANTE PN10 PARA TUBERIA PE/PVC DN 110 | Hawle o equivalente. | 12 | 126.4163 | UD | 1516.995
ABRAZADERA AUTOBLOCANTE PN10 PARA TUBERIA PE/PVC DN 125 | Hawle o equivalente. | 2 | 152.9312 | UD | 305.8623
ABRAZADERA AUTOBLOCANTE PN10 PARA TUBERIA PE/PVC DN 140 | Hawle o equivalente. | 1 | 178.6122 | UD | 178.6122
ABRAZADERA AUTOBLOCANTE PN10 PARA TUBERIA PE/PVC DN 160 | Hawle o equivalente. | 1 | 202.2201 | UD | 202.2201
ABRAZADERA AUTOBLOCANTE PN10 PARA TUBERIA PE/PVC DN 200 | Hawle o equivalente. | 1 | 341.8938 | UD | 341.8938
ABRAZADERA AUTOBLOCANTE PN10 PARA TUBERIA PE/PVC DN 225 | Hawle o equivalente. | 1 | 414.6224 | UD | 414.6224
ABRAZADERA AUTOBLOCANTE PN10 PARA TUBERIA PE/PVC DN 63 | Hawle o equivalente. | 29 | 91.2874 | UD | 2647.336
ABRAZADERA AUTOBLOCANTE PN10 PARA TUBERIA PE/PVC DN 75 | Hawle o equivalente. | 20 | 97.9965 | UD | 1959.93
ABRAZADERA AUTOBLOCANTE PN10 PARA TUBERIA PE/PVC DN 90 | Hawle o equivalente. | 21 | 113.1052 | UD | 2375.2102
ABRAZADERA DE REPARACION 2 SECTORES (108-128) L381MM | Hawle o equivalente. | 3 | 274.0612 | UD | 822.1837
ABRAZADERA DE REPARACION 2 SECTORES (158-180) L381MM | Hawle o equivalente. | 1 | 306.4284 | UD | 306.4284
ABRAZADERA DE REPARACION 2 SECTORES (390-410) L400MM | Hawle o equivalente. | 1 | 533.6769 | UD | 533.6769
ABRAZADERA DE REPARACION DN 216-238 L=381 MM | Hawle o equivalente. | 3 | 398.3818 | UD | 1195.1453
ABRAZADERA DE REPARACIÓN FS-10 DN 131-141 L=200 MM | Hawle o equivalente. | 1 | 127.7321 | UD | 127.7321
ABRAZADERA DE REPARACIÓN FS-10 DN 133-144 L=200 MM | Hawle o equivalente. | 1 | 168.4989 | UD | 168.4989
ABRAZADERA DE REPARACIÓN FS-10 DN 140-150 L=200 MM | Hawle o equivalente. | 1 | 171.7731 | UD | 171.7731
ABRAZADERA DE REPARACIÓN FS-10 DN 151-161 L=200 MM | Hawle o equivalente. | 1 | 205.7774 | UD | 205.7774
ABRAZADERA DE REPARACIÓN FS-10 DN 166-178 L=200 MM | Hawle o equivalente. | 1 | 215.9059 | UD | 215.9059
ABRAZADERA DE REPARACIÓN FS-10 DN 178-190 L=200 MM | Hawle o equivalente. | 1 | 234.9162 | UD | 234.9162
ABRAZADERA DE REPARACIÓN FS-10 DN 190-202 L=200 MM | Hawle o equivalente. | 1 | 240.7149 | UD | 240.7149
ABRAZADERA DE REPARACIÓN FS-10 DN 54 - 58 L=150 MM | Hawle o equivalente. | 1 | 53.55 | UD | 53.55
ABRAZADERA DE REPARACIÓN FS-10 DN 63 - 68 L=150 MM | Hawle o equivalente. | 5 | 61.2 | UD | 306
ABRAZADERA DE REPARACIÓN FS-10 DN 73-80 L 200 | Hawle o equivalente. | 2 | 68.85 | UD | 137.7
ABRAZADERA DE REPARACION FS-10 DN 87-97 L=200 | Hawle o equivalente. | 1 | 74.97 | UD | 74.97
ABRAZADERA DE REPARACION FS-10 DN 95-104 L=200 | Hawle o equivalente. | 2 | 76.5 | UD | 153
ABRAZADERA DE REPARACIÓN FS-20 DN 200-212 L=250 MM | Hawle o equivalente. | 1 | 170.3831 | UD | 170.3831
ABRAZADERA DE REPARACIÓN FS-20 DN 215-227 L=250 MM | Hawle o equivalente. | 2 | 164.1591 | UD | 328.3181
ABRAZADERA DE REPARACIÓN FS-20 DN 269-281 L=250 MM | Hawle o equivalente. | 1 | 184.3872 | UD | 184.3872
ABRAZADERA DE REPARACIÓN FS-20 DN 306-318 L=250 MM | Hawle o equivalente. | 1 | 190.6112 | UD | 190.6112
ABRAZADERA DE REPARACIÓN FS-20 DN 315-327 L=315 MM | Hawle o equivalente. | 1 | 264.5217 | UD | 264.5217
ABRAZADERA DE REPARACIÓN FS-20 DN 366-379 L=315 MM | Hawle o equivalente. | 1 | 311.202 | UD | 311.202
ABRAZADERA DE REPARACIÓN FS-20 DN 400-412 L=250 MM | Hawle o equivalente. | 1 | 246.3683 | UD | 246.3683
ABRAZADERA DE REPARACION INOX HAWLE DOBLE APRIETE FS-10 ( 87-102) L-200 | Hawle o equivalente. | 1 | 164.2412 | UD | 164.2412
ABRAZADERA DE REPARACION ROCKWELL 2 SECTORES (139-160) L300MM | Hawle o equivalente. | 1 | 254.6762 | UD | 254.6762
ABRAZADERA ISOFONICA M 10 DN 107-113 |  | 1 | 1.1125 | UD | 1.1125
ABRAZADERA ISOFONICA M 10 DN 113-118 |  | 1 | 1.2059 | UD | 1.2059
ABRAZADERA ISOFONICA M 10 DN 15-19 |  | 1 | 0.4279 | UD | 0.4279
ABRAZADERA ISOFONICA M 10 DN 20-25 |  | 1 | 0.45902 | UD | 0.45902
ABRAZADERA ISOFONICA M 10 DN 26-30 |  | 1 | 0.5057 | UD | 0.5057
ABRAZADERA ISOFONICA M 10 DN 32-36 |  | 6 | 0.53682 | UD | 3.2209
ABRAZADERA ISOFONICA M 10 DN 38-43 |  | 1 | 0.59906 | UD | 0.59906
ABRAZADERA ISOFONICA M 10 DN 47-51 |  | 1 | 0.63796 | UD | 0.63796
ABRAZADERA ISOFONICA M 10 DN 53-58 |  | 1 | 0.70798 | UD | 0.70798
ABRAZADERA ISOFONICA M 10 DN 60-64 |  | 2 | 0.73132 | UD | 1.4626
ABRAZADERA ISOFONICA M 10 DN 66-70 |  | 1 | 0.78579 | UD | 0.78579
ABRAZADERA ISOFONICA M 10 DN 79-85 |  | 1 | 0.91027 | UD | 0.91027
ABRAZADERA ISOFONICA M 10 DN 87-92 |  | 1 | 0.92583 | UD | 0.92583
ABRAZADERA ISOFONICA M 10 DN 99-105 |  | 1 | 1.0503 | UD | 1.0503
ABRAZADERA ISOFONICA M 10 DN74-79 |  | 1 | 0.82469 | UD | 0.82469
ABRAZADERA LARGA DE 1 1/2" | Hawle o equivalente. | 8 | 51.4156 | UD | 411.3252
ABRAZADERA LARGA DE 1 1/4" | Hawle o equivalente. | 5 | 45.7317 | UD | 228.6585
ABRAZADERA LARGA DE 1/2" | Hawle o equivalente. | 4 | 29.1389 | UD | 116.5554
ABRAZADERA LARGA DE 2" | Hawle o equivalente. | 7 | 60.6874 | UD | 424.8121
ABRAZADERA LARGA DE 3/4" | Hawle o equivalente. | 8 | 30.8524 | UD | 246.8196
ABRAZADERA LARGA DE 1" | Hawle o equivalente. | 9 | 37.2784 | UD | 335.5061
ABRAZADERA LARGA DE 2 1/2" | Hawle o equivalente. | 3 | 74.9394 | UD | 224.8182
ABRAZADERA LARGA DE D3"-90 TUBO ACERO | Hawle o equivalente. | 1 | 40.1018 | UD | 40.1018
ACERO ARMADO B500S EN BARRAS |  | 286 | 0.765 | KG | 218.79
ADOQUIN |  | 48 | 0.5355 | UD | 25.704
AGLOMERADO ASFÁLTICO EN CALIENTE ARIDO OFÍTICO S-12 |  | 8 | 87.975 | TM | 703.8
AGLOMERADO ASFÁLTICO EN FRIO ARIDO OFÍTICO S-12 |  | 1 | 244.8 | TM | 244.8
ARENA |  | 15 | 2.448 | M3 | 36.72
ARENA ESPECIAL PASEOS EN SACA BIG BAG |  | 1 | 49.725 | M3 | 49.725
ARENA-GUIJO |  | 198 | 18.36 | M3 | 3635.28
ARQUETA REGISTRO BOCA PARA LLAVES-COMPOSITE CON IDENTIFICATIVO "URA" |  | 55 | 42.075 | UD | 2314.125
ARQUETA BOCA DE RIEGO EN FUNDICIÓN |  | 1 | 26.775 | UD | 26.775
ARQUETA HDPE + COMPOSITE DN 25,30,40,50 |  | 5 | 172.125 | UD | 860.625
ARQUETA HDPE + COMPOSITE DN 13,15,20 |  | 4 | 65.025 | UD | 260.1
ARQUETA HORMIGON ARMADO 100X100 PARA REGISTRO DE 120X120 |  | 1 | 92.8404 | UD | 92.8404
ARQUETA HORMIGON ARMADO 30X30 SIN FONDO |  | 1 | 10.098 | UD | 10.098
ARQUETA HORMIGON ARMADO 50X50 PARA REGISTRO 60X60 |  | 6 | 13.3798 | UD | 80.2791
ARQUETA HORMIGON ARMADO 70X70 PARA REGISTRO 80X80 |  | 3 | 37.4391 | UD | 112.3173
ARQUETA HORMIGON ARMADO 80X80 PARA REGISTRO DE 90X90 |  | 1 | 50.3982 | UD | 50.3982
ARQUETA HORMIGÓN INSTALADA CON DESAGÜE Y REGISTROS |  | 1 | 229.5 | UD | 229.5
BALDOSA GRANITO |  | 3 | 2.6775 | M2 | 8.0325
BALDOSA HIDRÁULICA 30 X 30 CM TIPO BILBAO |  | 61 | 0.612 | UD | 37.332
BALDOSA LISA 30x30 |  | 144 | 0.765 | UD | 110.16
BALDOSA PASTILLA/TACO DE 30X30 |  | 64 | 0.612 | UD | 39.168
BALDOSA PASTILLA/TACO DE 40X40 |  | 14 | 0.95625 | UD | 13.3875
BALDOSA ROSETA DE 30X30 |  | 208 | 0.765 | UD | 159.12
BANDA DE COLLARÍN DE Aº INOX DN 200 (200-220) | Hawle o equivalente | 2 | 35.5801 | UD | 71.1603
BANDA DE COLLARÍN DE Aº INOX DN 300 (300-320) | Hawle o equivalente | 1 | 48.6234 | UD | 48.6234
BANDA DE COLLARÍN DE Aº INOX DN100 (105-130) | Hawle o equivalente | 1 | 26.6602 | UD | 26.6602
BANDA DE COLLARIN DE Aº INOX DN125 (130-155) | Hawle o equivalente | 1 | 30.4776 | UD | 30.4776
BANDA DE COLLARIN DE Aº INOX DN150 (155-180) | Hawle o equivalente | 3 | 33.0403 | UD | 99.121
BANDA DE COLLARÍN DE Aº INOX DN60 (50-80) | Hawle o equivalente | 1 | 26.0406 | UD | 26.0406
BANDA DE COLLARÍN DE Aº INOX DN80 (80-105) | Hawle o equivalente | 1 | 40.9231 | UD | 40.9231
BARRA ASIDERO TELESCOPICA FABRICADA EN ACERO INOX. PARA ACCESO A ARQUETAS INCLUSO SPITS DE ANCLAJE A MURO |  | 1 | 145.35 | UD | 145.35
BINCABB 1 (Incluye tapa y marco) |  | 1 | 224.757 | UD | 224.757
BINCABB 2 (Incluye tapa y marco) |  | 4 | 280.9462 | UD | 1123.785
BLOQUE DE HORMIGON HIDROFUGO 40x20x20 |  | 1 | 0.918 | UD | 0.918
BOCA DE RIEGO BRI-45 |  | 1 | 166.9536 | UD | 166.9536
BOCA DE RIEGO BRI-65 SALIDA BRIDA DN-65 (CON ARQUETA Y TAPA) |  | 1 | 500.6925 | UD | 500.6925
BOCA DE RIEGO BRI-65 SALIDA BRIDA DN-65 (SIN ARQUETA NI TAPA) |  | 1 | 344.25 | UD | 344.25
BOCA DE RIEGO CON ARQUETA BRI-40 |  | 1 | 153 | UD | 153
BOCA DE RIEGO CON ARQUETA HR-80 |  | 2 | 484.9411 | UD | 969.8823
BOTE TAPABACHES 25 KG ASFALTO EN FRIO |  | 200 | 13.77 | UD | 2754
Botellas de agua |  | 50 | 0.5 | LT | 25
BOYA METALICA |  | 1 | 33.6617 | UD | 33.6617
BOYA PLASTICO ESFERICA PARA VARILLA ROSCADA 1” |  | 1 | 5.8752 | UD | 5.8752
BOYA PLASTICO ESFERICA PARA VARILLA ROSCADA 2” |  | 1 | 8.7746 | UD | 8.7746
BRIDA CIEGA DN-65 PN-10 (FABRICACION) |  | 1 | 25.0308 | UD | 25.0308
BRIDA CIEGA FD DN100 | Hawle o equivalente | 1 | 89.8645 | UD | 89.8645
BRIDA CIEGA FD DN150 | Hawle o equivalente | 1 | 165.8443 | UD | 165.8443
BRIDA CIEGA FD DN200 | Hawle o equivalente | 1 | 258.8301 | UD | 258.8301
BRIDA CIEGA FD DN250 | Hawle o equivalente | 1 | 398.1366 | UD | 398.1366
BRIDA CIEGA FD DN50 | Hawle o equivalente | 1 | 46.5196 | UD | 46.5196
BRIDA CIEGA FD DN65 | Hawle o equivalente | 1 | 61.6131 | UD | 61.6131
BRIDA CIEGA FD DN80 | Hawle o equivalente | 2 | 74.7481 | UD | 149.4963
BRIDA CONTRATRACCIÓN FD PARA TUB PE DIÁMETRO 100 | Hawle o equivalente | 12 | 59.4175 | UD | 713.0106
BRIDA CONTRATRACCIÓN FD PARA TUB PE DIÁMETRO 125 | Hawle o equivalente | 13 | 75.9109 | UD | 986.8424
BRIDA CONTRATRACCIÓN FD PARA TUB PE DIÁMETRO 63 | Hawle o equivalente | 7 | 19.8135 | UD | 138.6945
BRIDA CONTRATRACCIÓN FD PARA TUB PE DIÁMETRO 80 | Hawle o equivalente | 14 | 21.4506 | UD | 300.3084
BRIDA CONTRATRACCIÓN PE PARA TUB FD DIÁMETRO 150 | Hawle o equivalente | 2 | 44.5459 | UD | 89.0919
BRIDA CONTRATRACCIÓN PE PARA TUB FD DIÁMETRO 200 | Hawle o equivalente | 2 | 66.0119 | UD | 132.0237
BRIDA CONTRATRACCIÓN PE PARA TUB FD DIÁMETRO 250 | Hawle o equivalente | 1 | 200.9885 | UD | 200.9885
BRIDA ENCHUFE DIÁMETRO 100 | Hawle o equivalente | 6 | 49.6256 | UD | 297.7533
BRIDA ENCHUFE DIÁMETRO 125 | Hawle o equivalente | 1 | 84.2571 | UD | 84.2571
BRIDA ENCHUFE DIÁMETRO 150 | Hawle o equivalente | 6 | 75.9569 | UD | 455.7411
BRIDA ENCHUFE DIÁMETRO 200 | Hawle o equivalente | 5 | 107.5743 | UD | 537.8715
BRIDA ENCHUFE DIÁMETRO 250 | Hawle o equivalente | 2 | 154.3387 | UD | 308.6775
BRIDA ENCHUFE DIÁMETRO 80 | Hawle o equivalente | 4 | 40.1625 | UD | 160.65
BRIDA ESPIGA DN-100 | Hawle o equivalente | 1 | 45.418 | UD | 45.418
BRIDA ESPIGA DN-125 | Hawle o equivalente | 1 | 61.6973 | UD | 61.6973
BRIDA ESPIGA DN-150 | Hawle o equivalente | 1 | 73.9831 | UD | 73.9831
BRIDA ESPIGA DN-200 | Hawle o equivalente | 1 | 104.5143 | UD | 104.5143
BRIDA ESPIGA DN-80 | Hawle o equivalente | 1 | 35.343 | UD | 35.343
BRIDA LOCA DN 125 | Hawle o equivalente | 3 | 18.0081 | UD | 54.0243
BRIDA LOCA ACERO RECUBIERTA PP DN50 PE d63 PN-16 | Hawle o equivalente | 1 | 17.5743 | UD | 17.5743
BRIDA LOCA DN 100 | Hawle o equivalente | 5 | 11.7427 | UD | 58.7137
BRIDA LOCA DN65 | Hawle o equivalente | 10 | 10.1057 | UD | 101.0565
BRIDA LOCA FD DN 150 | Hawle o equivalente | 2 | 34.425 | UD | 68.85
BRIDA LOCA FD DN 200 | Hawle o equivalente | 1 | 28.4045 | UD | 28.4045
BRIDA LOCA FD DN50 | Hawle o equivalente | 7 | 8.9199 | UD | 62.4393
BRIDA LOCA FD DN80 | Hawle o equivalente | 6 | 10.228 | UD | 61.3683
BRIDA ROSCADA DN-100X1" PN-16 | Hawle o equivalente | 1 | 88.3728 | UD | 88.3728
BRIDA ROSCADA DN-50 PN-16 | Hawle o equivalente | 1 | 22.0348 | UD | 22.0348
BRIDA ROSCADA DN-65X2". | Hawle o equivalente | 1 | 63.2655 | UD | 63.2655
BRIDA ROSCADA FD DN100 | Hawle o equivalente | 4 | 88.3728 | UD | 353.4912
BRIDA ROSCADA FD DN125 | Hawle o equivalente | 1 | 119.8449 | UD | 119.8449
BRIDA ROSCADA FD DN150 | Hawle o equivalente | 1 | 148.716 | UD | 148.716
BRIDA ROSCADA FD DN200 | Hawle o equivalente | 1 | 217.6884 | UD | 217.6884
BRIDA ROSCADA FD DN250 | Hawle o equivalente | 1 | 370.8153 | UD | 370.8153
BRIDA ROSCADA FD DN63 | Hawle o equivalente | 13 | 54.8276 | UD | 712.7582
BRIDA ROSCADA FD DN80 | Hawle o equivalente | 6 | 72.346 | UD | 434.0763
BRIDA UNIVERSAL (315-335) DN 300 PN16 | Hawle o equivalente | 1 | 176.256 | UD | 176.256
BRIDA UNIVERSAL (315-335) DN 400 PN16 | Hawle o equivalente | 1 | 257.4531 | UD | 257.4531
BRIDA UNIVERSAL (324-350) DN 300 PN 16 | Hawle o equivalente | 1 | 259.1208 | UD | 259.1208
BRIDA UNIVERSAL DN 125 (128-146) | Hawle o equivalente | 1 | 127.8009 | UD | 127.8009
BRIDA UNIVERSAL DN 150 (165-185) | Hawle o equivalente | 2 | 127.8086 | UD | 255.6171
BRIDA UNIVERSAL DN 175-200 (184-207) | Hawle o equivalente | 1 | 75.5897 | UD | 75.5897
BRIDA UNIVERSAL DN100 (108-130) | Hawle o equivalente | 3 | 49.5873 | UD | 148.7619
BRIDA UNIVERSAL DN50A (60-72) | Hawle o equivalente | 3 | 27.5247 | UD | 82.5741
BRIDA UNIVERSAL DN65 (68-85) | Hawle o equivalente | 4 | 36.0774 | UD | 144.3096
BRIDA UNIVERSAL DN80A (88-103) | Hawle o equivalente | 2 | 36.0774 | UD | 72.1548
BRIDA UNIVERSAL GRAN TOLERANCIA DN200 (218-234) | Hawle o equivalente | 1 | 103.581 | UD | 103.581
BRIDA UNIVERSAL Ø50-60-65 (57-74) | Hawle o equivalente | 2 | 32.9332 | UD | 65.8665
BRIDA UNIVERSAL Ø80-100 (80-106) | Hawle o equivalente | 1 | 49.5873 | UD | 49.5873
CABEZAL D125-700 Salida R 2 ½” |  | 4 | 8.6904 | UD | 34.7616
CABEZAL TOMA EN CARGA S/BRIDA D80 (150-200) |  | 2 | 188.4501 | UD | 376.9002
CABEZAL TOMA EN CARGA S/ROSCADA 2" |  | 1 | 47.32 | UD | 47.32
CARRETE BB DN-100 L-250 |  | 1 | 48.5469 | UD | 48.5469
CARRETE BB DN-100 L-300 |  | 1 | 52.7927 | UD | 52.7927
CARRETE BB INOX DN-80 L-230 MM |  | 1 | 269.7084 | UD | 269.7084
CARRETE CON BRIDAS DE FD L=250 DIÁMETRO 125 |  | 2 | 71.2521 | UD | 142.5042
CARRETE CON BRIDAS DE FD L=100 DIÁMETRO 100 |  | 5 | 38.2959 | UD | 191.4795
CARRETE CON BRIDAS DE FD L=100 DIÁMETRO 50 |  | 3 | 33.1474 | UD | 99.4424
CARRETE CON BRIDAS DE FD L=100 DIÁMETRO 80 |  | 5 | 34.0195 | UD | 170.0977
CARRETE CON BRIDAS DE FD L=1000 DIÁMETRO 100 |  | 1 | 96.2447 | UD | 96.2447
CARRETE CON BRIDAS DE FD L=200 DIÁMETRO 100 |  | 1 | 44.3011 | UD | 44.3011
CARRETE CON BRIDAS DE FD L=250 DIÁMETRO 150 |  | 3 | 81.0747 | UD | 243.2241
CARRETE CON BRIDAS DE FD L=250 DIÁMETRO 200 |  | 1 | 112.1796 | UD | 112.1796
CARRETE CON BRIDAS DE FD L=250 DIÁMETRO 65 |  | 4 | 38.0282 | UD | 152.1126
CARRETE CON BRIDAS DE FD L=300 DIÁMETRO 250 |  | 1 | 257.3383 | UD | 257.3383
CARRETE CON BRIDAS DE FD L=300 DIÁMETRO 300 |  | 1 | 448.5199 | UD | 448.5199
CARRETE CON BRIDAS DE FD L=500 DIÁMETRO 100 |  | 1 | 82.1763 | UD | 82.1763
CARRETE CON BRIDAS DE FD L=500 DIÁMETRO 50 |  | 1 | 89.3444 | UD | 89.3444
CARRETE DEMONTAJE ACERO AL CARBONO DN 100 PN16 PLC |  | 1 | 166.77 | UD | 166.77
CARRETE DEMONTAJE ACERO AL CARBONO DN 150 PN16 PLC |  | 1 | 162.792 | UD | 162.792
CARRETE DEMONTAJE ACERO AL CARBONO DN 250 PN16 PLC |  | 1 | 798.1398 | UD | 798.1398
CARRETE DEMONTAJE ACERO AL CARBONO DN 65 PN16 PLC |  | 1 | 157.59 | UD | 157.59
CARRETE DEMONTAJE ACERO AL CARBONO DN 80 PN16 PLC |  | 1 | 164.475 | UD | 164.475
CARRETE DESM.MIXTO CARB/304. DN65 PN 16 |  | 1 | 157.59 | UD | 157.59
CARRETE DESM.MIXTO CARB/304. DN80 PN 16 |  | 1 | 297.738 | UD | 297.738
CERRADURA COMPLETA TIPO CABB |  | 4 | 12.9667 | UD | 51.867
CERRAMIENTO MODELO HERCULES 1M DE ALTURA |  | 1 | 30.2557 | ML | 30.2557
CERRAMIENTO MODELO HERCULES 2M DE ALTURA |  | 21 | 64.8337 | ML | 1361.5087
CERRAMIENTO RÚSTICO DE ESTACA Y ALAMBRE h=1,2 |  | 15 | 13.77 | ML | 206.55
CERRAMIENTO SIMPLE TORSION 2M DE ALTURA |  | 44 | 47.5447 | UD | 2091.969
CHAPA GALVANIZADA PERFORADA 3000x1500 espesor 3mm |  | 1 | 104.3823 | UD | 104.3823
CODO 11º, DN-150, PN 16, FD |  | 1 | 71.1909 | UD | 71.1909
CODO 45° LATON M/H 3" | GREINER o equivalente | 1 | 80.5581 | UD | 80.5581
CODO 45º ELECTROSOLDABLE Ø125 PN16 tipo Plasson | PLASSON o equivalente | 2 | 41.3712 | UD | 82.7424
CODO 45º ELECTROSOLDABLE Ø63 PN16 tipo Plasson | PLASSON o equivalente | 2 | 8.4762 | UD | 16.9524
CODO 45º ELECTROSOLDABLE Ø75 PN16 tipo Plasson | PLASSON o equivalente | 2 | 15.5754 | UD | 31.1508
CODO 45º ELECTROSOLDABLE Ø90 PN16 tipo Plasson | PLASSON o equivalente | 2 | 16.4934 | UD | 32.9868
CODO 90 BB PN-16 DN-65 |  | 1 | 69.3702 | UD | 69.3702
CODO 90 H/H CU 15 |  | 1 | 1.3005 | UD | 1.3005
CODO 90 LATON H/H 11/4"" | GREINER o equivalente | 1 | 8.0402 | UD | 8.0402
CODO 90 LATON H/H 2" | GREINER o equivalente | 1 | 18.0464 | UD | 18.0464
CODO 90 LATÓN M/H 11/2" | GREINER o equivalente | 1 | 11.299 | UD | 11.299
CODO 90 LATÓN M/H 11/4" | GREINER o equivalente | 1 | 5.8216 | UD | 5.8216
CODO 90 LATON M/H 3/4" | GREINER o equivalente | 1 | 2.1879 | UD | 2.1879
CODO 90 LATON M-H 1" | GREINER o equivalente | 1 | 3.978 | UD | 3.978
CODO 90 LATON M-H 2" | GREINER o equivalente | 1 | 17.8321 | UD | 17.8321
CODO 90 LATON R/H 2" | GREINER o equivalente | 1 | 17.8321 | UD | 17.8321
CODO 90 LATON R/H 3/4" | GREINER o equivalente | 1 | 2.3485 | UD | 2.3485
CODO 90 LATON R/M 1" | GREINER o equivalente | 3 | 7.0992 | UD | 21.2976
CODO 90 LATÓN R/M 11/2" | GREINER o equivalente | 1 | 17.5415 | UD | 17.5415
CODO 90 LATON R/M 11/4" | GREINER o equivalente | 1 | 12.3394 | UD | 12.3394
CODO 90 LATON R/M 2" | GREINER o equivalente | 1 | 17.8321 | UD | 17.8321
CODO 90 LATON R/M 3/4" | GREINER o equivalente | 1 | 4.9419 | UD | 4.9419
CODO 90 LATON T/T 1 1/2" | GREINER o equivalente | 2 | 23.1795 | UD | 46.359
CODO 90 LATON T/T 1/2" | GREINER o equivalente | 1 | 7.8838 | UD | 7.8838
CODO 90 LATON T/T 11/4" | GREINER o equivalente | 1 | 38.3167 | UD | 38.3167
CODO 90 LATON T/T 2" | GREINER o equivalente | 1 | 75.7258 | UD | 75.7258
CODO 90 LATON T/T 3/4" | GREINER o equivalente | 2 | 6.7167 | UD | 13.4334
CODO 90º BB, DN-50, PN-16, FD | PAM_codo FD o equivalente | 1 | 58.0788 | UD | 58.0788
CODO 90º d65 B/B PN16 |  | 1 | 69.3702 | UD | 69.3702
CODO 90º ELECTROSOLDABLE Ø110 PN16 Tipo PLASSON | PLASSON o equivalente | 1 | 23.8604 | UD | 23.8604
CODO 90º ELECTROSOLDABLE Ø125 PN16 Tipo PLASSON | PLASSON o equivalente | 1 | 38.4566 | UD | 38.4566
CODO 90º ELECTROSOLDABLE Ø50 PN16 Tipo PLASSON | PLASSON o equivalente | 2 | 9.0193 | UD | 18.0387
CODO 90º ELECTROSOLDABLE Ø63 PN16 Tipo PLASSON | PLASSON o equivalente | 8 | 8.4609 | UD | 67.6872
CODO 90º ELECTROSOLDABLE Ø75 PN16 Tipo PLASSON | PLASSON o equivalente | 2 | 14.8181 | UD | 29.6361
CODO 90º ELECTROSOLDABLE Ø90 PN16 Tipo PLASSON | PLASSON o equivalente | 2 | 16.4934 | UD | 32.9868
CODO 90º PN-16 B.B DN-65 |  | 1 | 84.0245 | UD | 84.0245
CODO 90º R/H 1" |  | 2 | 7.3975 | UD | 14.7951
CODO 90º R/H 1/2" |  | 1 | 17.8781 | UD | 17.8781
CODO 90º R/M 1/2" |  | 1 | 3.7102 | UD | 3.7102
CODO 90º T/T 1" |  | 2 | 9.3101 | UD | 18.6201
CODO CODO 90 LATON T/T 1 1/4" | GREINER o equivalente | 1 | 15.4759 | UD | 15.4759
CODO ENCHUFE/ENCHUFE 22º FD 250 | PAM_codo FD o equivalente | 1 | 168.2388 | UD | 168.2388
CODO ENCHUFE/ENCHUFE 45º FD 100 | PAM_codo FD o equivalente | 1 | 50.926 | UD | 50.926
CODO ENCHUFE/ENCHUFE 45º FD 125 | PAM_codo FD o equivalente | 1 | 61.4295 | UD | 61.4295
CODO ENCHUFE/ENCHUFE 45º FD 150 | PAM_codo FD o equivalente | 1 | 71.5964 | UD | 71.5964
CODO ENCHUFE/ENCHUFE 45º FD 200 | PAM_codo FD o equivalente | 1 | 99.9931 | UD | 99.9931
CODO ENCHUFE/ENCHUFE 45º FD 250 | PAM_codo FD o equivalente | 1 | 169.0803 | UD | 169.0803
CODO ENCHUFE/ENCHUFE 45º FD 300 | PAM_codo FD o equivalente | 1 | 266.067 | UD | 266.067
CODO ENCHUFE/ENCHUFE 45º FD 80 | PAM_codo FD o equivalente | 1 | 47.7666 | UD | 47.7666
CODO ENCHUFE/ENCHUFE 90º FD 100 | PAM_codo FD o equivalente | 1 | 51.2244 | UD | 51.2244
CODO ENCHUFE/ENCHUFE 90º FD 125 | PAM_codo FD o equivalente | 1 | 73.264 | UD | 73.264
CODO ENCHUFE/ENCHUFE 90º FD 150 | PAM_codo FD o equivalente | 1 | 73.8225 | UD | 73.8225
CODO ENCHUFE/ENCHUFE 90º FD 200 | PAM_codo FD o equivalente | 1 | 100.2074 | UD | 100.2074
CODO ENCHUFE/ENCHUFE 90º FD 250 | PAM_codo FD o equivalente | 1 | 168.6978 | UD | 168.6978
CODO ENCHUFE/ENCHUFE 90º FD 300 | PAM_codo FD o equivalente | 1 | 264.7359 | UD | 264.7359
CODO ENCHUFE/ENCHUFE 90º FD 80 | PAM_codo FD o equivalente | 1 | 47.7743 | UD | 47.7743
CODO IGUAL H-H PE 1 1/2" tipo Plasson Tipo SERIE 5 | PLASSON o equivalente | 2 | 3.5726 | UD | 7.1451
CODO IGUAL H-H PE 1 1/4" tipo Plasson Tipo SERIE 5 | PLASSON o equivalente | 2 | 3.2512 | UD | 6.5025
CODO IGUAL H-H PE 1" tipo Plasson Tipo SERIE 5 | PLASSON o equivalente | 2 | 2.142 | UD | 4.284
CODO IGUAL H-H PE 1/2" tipo Plasson Tipo SERIE 5 | PLASSON o equivalente | 2 | 1.0939 | UD | 2.1879
CODO IGUAL H-H PE 2" tipo Plasson Tipo SERIE 5 | PLASSON o equivalente | 2 | 5.6075 | UD | 11.2149
CODO IGUAL H-H PE 3/4" tipo Plasson Tipo SERIE 5 | PLASSON o equivalente | 2 | 1.1781 | UD | 2.3562
CODO IGUAL M-H PE 1" tipo Plasson Tipo SERIE 5 | PLASSON o equivalente | 2 | 2.142 | UD | 4.284
CODO IGUAL M-H PE 1/2" tipo Plasson Tipo SERIE 5 | PLASSON o equivalente | 2 | 2.142 | UD | 4.284
CODO IGUAL M-H PE 3/4" tipo Plasson Tipo SERIE 5 | PLASSON o equivalente | 2 | 2.142 | UD | 4.284
CODO IGUAL Tipo SERIE 1 d20 tipo Plasson | PLASSON o equivalente | 2 | 5.1332 | UD | 10.2663
CODO IGUAL Tipo SERIE 1 d25 tipo Plasson | PLASSON o equivalente | 2 | 5.7757 | UD | 11.5515
CODO IGUAL Tipo SERIE 1 d32 tipo Plasson | PLASSON o equivalente | 2 | 7.8489 | UD | 15.6978
CODO IGUAL Tipo SERIE 1 d40 tipo Plasson | PLASSON o equivalente | 2 | 15.7055 | UD | 31.4109
CODO IGUAL Tipo SERIE 1 d50 tipo Plasson | PLASSON o equivalente | 3 | 20.7468 | UD | 62.2404
CODO IGUAL Tipo SERIE 1 d63 tipo Plasson | PLASSON o equivalente | 3 | 32.3824 | UD | 97.1473
CODO LATÓN I DN20 | GREINER o equivalente | 4 | 4.5288 | UD | 18.1152
CODO LATÓN I DN25 | GREINER o equivalente | 7 | 6.9845 | UD | 48.8912
CODO LATÓN I DN32 | GREINER o equivalente | 22 | 10.251 | UD | 225.522
CODO LATÓN I DN40 | GREINER o equivalente | 2 | 16.1644 | UD | 32.3289
CODO LATÓN I DN50 | GREINER o equivalente | 7 | 27.081 | UD | 189.567
CODO LATÓN I DN63 | GREINER o equivalente | 11 | 40.7898 | UD | 448.6878
CODO LATÓN I DN75 | GREINER o equivalente | 2 | 142.6036 | UD | 285.2073
CODO LATON I DN90 | GREINER o equivalente | 1 | 61.2535 | UD | 61.2535
CODO R-HEMBRA PP Tipo SERIE 1 d20-1/2" tipo Plasson | PLASSON o equivalente | 3 | 3.7714 | UD | 11.3143
CODO R-HEMBRA PP Tipo SERIE 1 d25-3/4" tipo Plasson | PLASSON o equivalente | 3 | 4.8883 | UD | 14.6651
CODO R-HEMBRA PP Tipo SERIE 1 d32-1" tipo Plasson | PLASSON o equivalente | 3 | 6.5866 | UD | 19.7599
CODO R-HEMBRA PP Tipo SERIE 1 d40-1 1/4" tipo Plasson | PLASSON o equivalente | 3 | 15.5371 | UD | 46.6114
CODO R-HEMBRA PP SERIE 1 d50-1 1/2" PALSSON | PLASSON o equivalente | 1 | 18.6278 | UD | 18.6278
CODO R-HEMBRA PP Tipo SERIE 1 d63-2" tipo Plasson | PLASSON o equivalente | 3 | 25.1761 | UD | 75.5284
CODO R-MACHO PP Tipo SERIE 1 d20-1/2" tipo Plasson | PLASSON o equivalente | 3 | 3.4961 | UD | 10.4882
CODO R-MACHO PP Tipo SERIE 1 d25-3/4" tipo Plasson | PLASSON o equivalente | 3 | 3.4961 | UD | 10.4882
CODO R-MACHO PP Tipo SERIE 1 d32-1" tipo Plasson | PLASSON o equivalente | 3 | 5.6227 | UD | 16.8682
CODO R-MACHO PP Tipo SERIE 1 d40-1 1/4" tipo Plasson | PLASSON o equivalente | 3 | 11.8728 | UD | 35.6184
CODO R-MACHO PP Tipo SERIE 1 d50-1 1/2" tipo Plasson | PLASSON o equivalente | 3 | 14.7339 | UD | 44.2017
CODO R-MACHO PP Tipo SERIE 1 d63-2" tipo Plasson | PLASSON o equivalente | 3 | 20.2878 | UD | 60.8634
CODOS 45º, DN-100, PN-16, FD | PAM_Codo FD o equivalente | 1 | 59.2492 | UD | 59.2492
CODOS 45º, DN-100, PN-16, PE 100 | PLASSON o equivalente | 1 | 22.4374 | UD | 22.4374
CODOS 45º, DN-125, PN-16, FD | PAM_Codo FD o equivalente | 1 | 98.0654 | UD | 98.0654
CODOS 45º, DN-125, PN-16, PE 100 | PLASSON o equivalente | 1 | 51.3468 | UD | 51.3468
CODOS 45º, DN-150, PN-16, FD | PAM_Codo FD o equivalente | 1 | 104.5908 | UD | 104.5908
CODOS 45º, DN-150, PN-16, PE 100 | PLASSON o equivalente | 1 | 55.0418 | UD | 55.0418
CODOS 45º, DN-200, PN-16, FD | PAM_Codo FD o equivalente | 1 | 170.159 | UD | 170.159
CODOS 45º, DN-200, PN-16, PE 100 | PLASSON o equivalente | 1 | 99.5418 | UD | 99.5418
CODOS 45º, DN-25, PN-16, PE 100 | PLASSON o equivalente | 1 | 3.4232 | UD | 3.4232
CODOS 45º, DN-250, PN-16, FD | PAM_Codo FD o equivalente | 1 | 333.693 | UD | 333.693
CODOS 45º, DN-250, PN-16, PE 100 | PLASSON o equivalente | 1 | 240.1029 | UD | 240.1029
CODOS 45º, DN-300, PN-16, FD | PAM_Codo FD o equivalente | 1 | 368.0262 | UD | 368.0262
CODOS 45º, DN-300, PN-16, PE 100 | PLASSON o equivalente | 1 | 439.7602 | UD | 439.7602
CODOS 45º, DN-32, PN-16, PE 100 | PLASSON o equivalente | 1 | 3.6048 | UD | 3.6048
CODOS 45º, DN-40, PN-16, PE 100 | PLASSON o equivalente | 1 | 3.9246 | UD | 3.9246
CODOS 45º, DN-50, PN-16, PE 100 | PLASSON o equivalente | 1 | 13.005 | UD | 13.005
CODOS 45º, DN-60, PN-16, FD | PAM_Codo FD o equivalente | 1 | 69.3702 | UD | 69.3702
CODOS 45º, DN-65, PN-16, PE 100 | PLASSON o equivalente | 1 | 14.4356 | UD | 14.4356
CODOS 45º, DN-80, PN-16, FD | PAM_Codo FD o equivalente | 1 | 57.5586 | UD | 57.5586
CODOS 45º, DN-80, PN-16, PE 100 | PLASSON o equivalente | 1 | 19.4922 | UD | 19.4922
CODOS 90º BB, DN-50, PN-16, FD | PAM_Codo FD o equivalente | 1 | 72.6138 | UD | 72.6138
CODOS 90º ELECTROSOLDABLES pn16/sdr11 Ø110MM | PAM_Codo FD o equivalente | 1 | 23.8604 | UD | 23.8604
CODOS 90º, DN-100, PN-16, FD | PAM_Codo FD o equivalente | 6 | 78.9174 | UD | 473.5044
CODOS 90º, DN-100, PN-16, PE 100 | PLASSON o equivalente | 1 | 22.0473 | UD | 22.0473
CODOS 90º, DN-125, PN-16, FD | PAM_Codo FD o equivalente | 1 | 103.5657 | UD | 103.5657
CODOS 90º, DN-125, PN-16, PE 100 | PLASSON o equivalente | 1 | 51.3468 | UD | 51.3468
CODOS 90º, DN-125, PN-16, FD | PAM_Codo FD o equivalente | 1 | 103.5657 | UD | 103.5657
CODOS 90º, DN-150, PN-16, FD | PAM_Codo FD o equivalente | 1 | 60.5038 | UD | 60.5038
CODOS 90º, DN-150, PN-16, PE 100 | PLASSON o equivalente | 1 | 60.5038 | UD | 60.5038
CODOS 90º, DN-200, PN-16, FD | PAM_Codo FD o equivalente | 1 | 182.7432 | UD | 182.7432
CODOS 90º, DN-200, PN-16, PE 100 | PLASSON o equivalente | 1 | 107.6279 | UD | 107.6279
CODOS 90º, DN-25, PN-16, PE 100 | PLASSON o equivalente | 1 | 3.1276 | UD | 3.1276
CODOS 90º, DN-250, PN-16, FD | PAM_Codo FD o equivalente | 1 | 338.9868 | UD | 338.9868
CODOS 90º, DN-250, PN-16, PE 100 | PLASSON o equivalente | 1 | 229.4159 | UD | 229.4159
CODOS 90º, DN-300, PN-16, FD | PAM_Codo FD o equivalente | 1 | 457.1028 | UD | 457.1028
CODOS 90º, DN-300, PN-16, PE 100 | PLASSON o equivalente | 1 | 486.6471 | UD | 486.6471
CODOS 90º, DN-32, PN-16, PE 100 | PLASSON o equivalente | 1 | 3.2676 | UD | 3.2676
CODOS 90º, DN-40. PN-16, PE 100 | PLASSON o equivalente | 1 | 3.4837 | UD | 3.4837
CODOS 90º, DN-50, PN-16, PE 100 | PLASSON o equivalente | 1 | 13.005 | UD | 13.005
CODOS 90º, DN-50, PN-16, FD | PAM_Codo FD o equivalente | 1 | 53.7565 | UD | 53.7565
CODOS 90º, DN-60, PN-16, FD | PAM_Codo FD o equivalente | 2 | 69.3702 | UD | 138.7404
CODOS 90º, DN-65, PN-16, PE 100 | PLASSON o equivalente | 1 | 14.4356 | UD | 14.4356
CODOS 90º, DN-80, PN-16, FD | PAM_Codo FD o equivalente | 3 | 76.7754 | UD | 230.3262
CODOS 90º, DN-80, PN-16, PE 100 | PLASSON o equivalente | 1 | 19.0332 | UD | 19.0332
COLLARÍN DE TOMA FUNDICIÓN DÚCTIL DN110 SALIDA BRIDA, 3" P/PE-PVC | Hawle o equivalente | 1 | 141.4868 | UD | 141.4868
COLLARÍN DE TOMA FUNDICIÓN DÚCTIL DN110 SALIDA ROSCA, 1 1/2" P/PE-PVC | Hawle o equivalente | 1 | 133.8521 | UD | 133.8521
COLLARÍN DE TOMA FUNDICIÓN DÚCTIL DN110 SALIDA ROSCA, 1 1/4" P/PE-PVC | Hawle o equivalente | 1 | 63.952 | UD | 63.952
COLLARÍN DE TOMA FUNDICIÓN DÚCTIL DN110 SALIDA ROSCA, 1" P/PE-PVC | Hawle o equivalente | 1 | 63.952 | UD | 63.952
COLLARÍN DE TOMA FUNDICIÓN DÚCTIL DN110 SALIDA ROSCA, 2" P/PE-PVC | Hawle o equivalente | 1 | 119.0263 | UD | 119.0263
COLLARÍN DE TOMA FUNDICIÓN DÚCTIL DN125 SALIDA BRIDA, 3" P/PE-PVC | Hawle o equivalente | 1 | 150.4525 | UD | 150.4525
COLLARÍN DE TOMA FUNDICIÓN DÚCTIL DN125 SALIDA BRIDA, 4" P/PE-PVC | Hawle o equivalente | 1 | 155.7846 | UD | 155.7846
COLLARÍN DE TOMA FUNDICIÓN DÚCTIL DN200 SALIDA ROSCA, 2" P/PE-PVC | Hawle o equivalente | 1 | 76.63 | UD | 76.63
COLLARÍN DE TOMA FUNDICIÓN DÚCTIL DN50 SALIDA ROSCA, 1" P/PE-PVC | Hawle o equivalente | 1 | 14.6038 | UD | 14.6038
COLLARÍN DE TOMA FUNDICIÓN DÚCTIL DN63 SALIDA ROSCA, 1 1/2" P/PE-PVC | Hawle o equivalente | 1 | 19.7447 | UD | 19.7447
COLLARÍN DE TOMA FUNDICIÓN DÚCTIL DN63 SALIDA ROSCA, 1 1/4" P/PE-PVC | Hawle o equivalente | 1 | 19.7447 | UD | 19.7447
COLLARÍN DE TOMA FUNDICIÓN DÚCTIL DN63 SALIDA ROSCA, 2" P/PE-PVC | Hawle o equivalente | 1 | 19.7447 | UD | 19.7447
COLLARÍN DE TOMA EN CARGA FUNDICIÓN DÚCTIL DN110 SALIDA ROSCA, 1 1/2" P/PE-PVC | Hawle o equivalente | 1 | 89.8596 | UD | 89.8596
COLLARÍN DE TOMA EN CARGA FUNDICIÓN DÚCTIL DN110 SALIDA ROSCA, 1 1/4" P/PE-PVC | Hawle o equivalente | 1 | 85.9696 | UD | 85.9696
COLLARÍN DE TOMA EN CARGA FUNDICIÓN DÚCTIL DN110 SALIDA ROSCA, 1" P/PE-PVC | Hawle o equivalente | 1 | 85.9696 | UD | 85.9696
COLLARÍN DE TOMA EN CARGA FUNDICIÓN DÚCTIL DN110 SALIDA ROSCA, 2" P/PE-PVC | Hawle o equivalente | 1 | 89.8596 | UD | 89.8596
COLLARÍN DE TOMA EN CARGA FUNDICIÓN DÚCTIL DN125 SALIDA BRIDA, 1 1/2" P/PE-PVC | Hawle o equivalente | 1 | 62.932 | UD | 62.932
COLLARÍN DE TOMA EN CARGA FUNDICIÓN DÚCTIL DN125 SALIDA BRIDA, 1 1/4" P/PE-PVC | Hawle o equivalente | 1 | 62.932 | UD | 62.932
COLLARÍN DE TOMA EN CARGA FUNDICIÓN DÚCTIL DN125 SALIDA BRIDA, 1" P/PE-PVC | Hawle o equivalente | 1 | 62.932 | UD | 62.932
COLLARÍN DE TOMA EN CARGA FUNDICIÓN DÚCTIL DN125 SALIDA BRIDA, 2" P/PE-PVC | Hawle o equivalente | 1 | 62.932 | UD | 62.932
COLLARÍN DE TOMA EN CARGA FUNDICIÓN DÚCTIL DN63 SALIDA BRIDA, 2" P/PE-PVC | Hawle o equivalente | 1 | 60.3386 | UD | 60.3386
COLLARÍN DE TOMA EN CARGA FUNDICIÓN DÚCTIL DN63 SALIDA ROSCA, 1 1/4" P/PE-PVC | Hawle o equivalente | 1 | 76.0889 | UD | 76.0889
COLLARÍN DE TOMA EN CARGA FUNDICIÓN DÚCTIL DN63 SALIDA ROSCA, 1" P/PE-PVC | Hawle o equivalente | 1 | 76.0889 | UD | 76.0889
COLLARÍN DE TOMA EN CARGA FUNDICIÓN DÚCTIL DN75 SALIDA ROSCA, 1 1/2" P/PE-PVC | Hawle o equivalente | 1 | 84.4913 | UD | 84.4913
COLLARÍN DE TOMA EN CARGA FUNDICIÓN DÚCTIL DN75 SALIDA ROSCA, 1 1/4" P/PE-PVC | Hawle o equivalente | 1 | 81.3793 | UD | 81.3793
COLLARÍN DE TOMA EN CARGA FUNDICIÓN DÚCTIL DN75 SALIDA ROSCA, 1" P/PE-PVC | Hawle o equivalente | 1 | 81.3793 | UD | 81.3793
COLLARÍN DE TOMA EN CARGA FUNDICIÓN DÚCTIL DN75 SALIDA ROSCA, 2" P/PE-PVC | Hawle o equivalente | 1 | 84.4913 | UD | 84.4913
COLLARÍN DE TOMA EN CARGA FUNDICIÓN DÚCTIL DN90 SALIDA ROSCA, 1 1/2" P/PE-PVC | Hawle o equivalente | 1 | 84.9581 | UD | 84.9581
COLLARÍN DE TOMA EN CARGA FUNDICIÓN DÚCTIL DN90 SALIDA ROSCA, 1 1/4" P/PE-PVC | Hawle o equivalente | 1 | 81.9239 | UD | 81.9239
COLLARÍN DE TOMA EN CARGA FUNDICIÓN DÚCTIL DN90 SALIDA ROSCA, 1" P/PE-PVC | Hawle o equivalente | 1 | 81.9239 | UD | 81.9239
COLLARÍN DE TOMA EN CARGA FUNDICIÓN DÚCTIL DN90 SALIDA ROSCA, 2" P/PE-PVC | Hawle o equivalente | 1 | 84.9581 | UD | 84.9581
COLLARÍN DE TOMA EN CARGA REFORZADO FUNDICIÓN DÚCTIL DN100 SALIDA EN BRIDA, 1 1/2" P/FD | Hawle o equivalente | 1 | 60.5115 | UD | 60.5115
COLLARÍN DE TOMA EN CARGA REFORZADO FUNDICIÓN DÚCTIL DN100 SALIDA EN BRIDA, 1" P/FD | Hawle o equivalente | 1 | 60.5115 | UD | 60.5115
COLLARÍN DE TOMA EN CARGA REFORZADO FUNDICIÓN DÚCTIL DN100 SALIDA EN ROSCA, 1 1/2" P/FD | Hawle o equivalente | 1 | 36.3562 | UD | 36.3562
COLLARÍN DE TOMA EN CARGA REFORZADO FUNDICIÓN DÚCTIL DN100 SALIDA EN ROSCA, 1 1/4" P/FD | Hawle o equivalente | 1 | 36.3562 | UD | 36.3562
COLLARÍN DE TOMA EN CARGA REFORZADO FUNDICIÓN DÚCTIL DN100 SALIDA EN ROSCA, 1" P/FD | Hawle o equivalente | 1 | 36.3562 | UD | 36.3562
COLLARÍN DE TOMA EN CARGA REFORZADO FUNDICIÓN DÚCTIL DN100 SALIDA EN ROSCA, 2" P/FD | Hawle o equivalente | 1 | 36.3562 | UD | 36.3562
COLLARÍN DE TOMA EN CARGA REFORZADO FUNDICIÓN DÚCTIL DN150 SALIDA EN BRIDA, 1 1/2" P/FD | Hawle o equivalente | 1 | 62.932 | UD | 62.932
COLLARÍN DE TOMA EN CARGA REFORZADO FUNDICIÓN DÚCTIL DN150 SALIDA EN BRIDA, 1" P/FD | Hawle o equivalente | 1 | 62.932 | UD | 62.932
COLLARÍN DE TOMA EN CARGA REFORZADO FUNDICIÓN DÚCTIL DN150 SALIDA EN ROSCA, 1 1/2" P/FD | Hawle o equivalente | 1 | 37.811 | UD | 37.811
COLLARÍN DE TOMA EN CARGA REFORZADO FUNDICIÓN DÚCTIL DN150 SALIDA EN ROSCA, 1 1/4" P/FD | Hawle o equivalente | 1 | 37.811 | UD | 37.811
COLLARÍN DE TOMA EN CARGA REFORZADO FUNDICIÓN DÚCTIL DN150 SALIDA EN ROSCA, 1" P/FD | Hawle o equivalente | 1 | 37.811 | UD | 37.811
COLLARÍN DE TOMA EN CARGA REFORZADO FUNDICIÓN DÚCTIL DN150 SALIDA EN ROSCA, 2" P/FD | Hawle o equivalente | 2 | 37.811 | UD | 75.6221
COLLARÍN DE TOMA EN CARGA REFORZADO FUNDICIÓN DÚCTIL DN200 SALIDA EN BRIDA, 1 1/2" P/FD | Hawle o equivalente | 1 | 69.7611 | UD | 69.7611
COLLARÍN DE TOMA EN CARGA REFORZADO FUNDICIÓN DÚCTIL DN200 SALIDA EN BRIDA, 1" P/FD | Hawle o equivalente | 1 | 69.7611 | UD | 69.7611
COLLARÍN DE TOMA EN CARGA REFORZADO FUNDICIÓN DÚCTIL DN200 SALIDA EN ROSCA, 1 1/2" P/FD | Hawle o equivalente | 1 | 41.9111 | UD | 41.9111
COLLARÍN DE TOMA EN CARGA REFORZADO FUNDICIÓN DÚCTIL DN200 SALIDA EN ROSCA, 1 1/4" P/FD | Hawle o equivalente | 1 | 41.9111 | UD | 41.9111
COLLARÍN DE TOMA EN CARGA REFORZADO FUNDICIÓN DÚCTIL DN200 SALIDA EN ROSCA, 1" P/FD | Hawle o equivalente | 1 | 41.9111 | UD | 41.9111
COLLARÍN DE TOMA EN CARGA REFORZADO FUNDICIÓN DÚCTIL DN200 SALIDA EN ROSCA, 2" P/FD | Hawle o equivalente | 1 | 41.9111 | UD | 41.9111
COLLARÍN DE TOMA EN CARGA REFORZADO FUNDICIÓN DÚCTIL DN50 SALIDA EN ROSCA, 1 1/2" P/FD | Hawle o equivalente | 1 | 36.2473 | UD | 36.2473
COLLARÍN DE TOMA EN CARGA REFORZADO FUNDICIÓN DÚCTIL DN50 SALIDA EN ROSCA, 1 1/4" P/FD | Hawle o equivalente | 1 | 36.2473 | UD | 36.2473
COLLARÍN DE TOMA EN CARGA REFORZADO FUNDICIÓN DÚCTIL DN50 SALIDA EN ROSCA, 1" P/FD | Hawle o equivalente | 1 | 36.2473 | UD | 36.2473
COLLARÍN DE TOMA EN CARGA REFORZADO FUNDICIÓN DÚCTIL DN50 SALIDA EN ROSCA, 2" P/FD | Hawle o equivalente | 1 | 36.2473 | UD | 36.2473
COLLARÍN DE TOMA EN CARGA REFORZADO FUNDICIÓN DÚCTIL DN65 SALIDA EN BRIDA, 1 1/2" P/FD | Hawle o equivalente | 1 | 60.3386 | UD | 60.3386
COLLARÍN DE TOMA EN CARGA REFORZADO FUNDICIÓN DÚCTIL DN65 SALIDA EN BRIDA, 1" P/FD | Hawle o equivalente | 1 | 60.3386 | UD | 60.3386
COLLARIN DE TOMA PARA TUBO DE FUNDICIÓN DN-200X2" | Hawle o equivalente | 1 | 76.63 | UD | 76.63
COLLARIN DE TOMA PARA TUBO DE FUNDICIÓN DN-80X11/2" | Hawle o equivalente | 1 | 37.791 | UD | 37.791
COLLARIN DE TOMA PARA TUBO DE FUNDICIÓN DN-80X2" | Hawle o equivalente | 1 | 37.791 | UD | 37.791
COLLARIN DE TOMA PARA TUBO PE Y PVC Ø125X2" | Hawle o equivalente | 3 | 33.4076 | UD | 100.2227
COLLARIN DE TOMA PARA TUBO PE Y PVC Ø75X1" | Hawle o equivalente | 2 | 20.5785 | UD | 41.157
COLLARIN DE TOMA PARA TUBO PE Y PVC Ø75X2" | Hawle o equivalente | 7 | 20.5785 | UD | 144.0495
COLLARIN DE TOMA PARA TUBO PE Y PVC Ø90X1" | Hawle o equivalente | 1 | 24.5182 | UD | 24.5182
COLLARIN DE TOMA PARA TUBO PE Y PVC Ø63X2" | Hawle o equivalente | 2 | 26.3313 | UD | 52.6626
COLLARIN DE TOMA PARA TUBO PE Y PVC Ø90X2" | Hawle o equivalente | 1 | 27.999 | UD | 27.999
COLLARIN DE TOMA PARATUBO DE FUNDICIÓN DN-100X2" | Hawle o equivalente | 1 | 42.7559 | UD | 42.7559
COLLARIN DE TOMA PARATUBO DE FUNDICIÓN DN-125X2" | Hawle o equivalente | 1 | 47.8278 | UD | 47.8278
COLLARIN DE TOMA PARATUBO DE FUNDICIÓN DN-150X2" | Hawle o equivalente | 1 | 59.0733 | UD | 59.0733
COLLARIN DE TOMA PARATUBO DE FUNDICIÓN DN-60X11/4" | Hawle o equivalente | 1 | 28.2156 | UD | 28.2156
COLLARÍN DE TOMA REFORZADO FUNDICIÓN DÚCTIL DN100 SALIDA EN BRIDA, 1 1/2" P/FD | Hawle o equivalente | 1 | 125.3452 | UD | 125.3452
COLLARÍN DE TOMA REFORZADO FUNDICIÓN DÚCTIL DN100 SALIDA EN BRIDA, 2" P/FD | Hawle o equivalente | 1 | 133.9898 | UD | 133.9898
COLLARÍN DE TOMA REFORZADO FUNDICIÓN DÚCTIL DN100 SALIDA EN ROSCA, 1 1/2" P/FD | Hawle o equivalente | 1 | 36.4798 | UD | 36.4798
COLLARÍN DE TOMA REFORZADO FUNDICIÓN DÚCTIL DN100 SALIDA EN ROSCA, 1 1/4" P/FD | Hawle o equivalente | 1 | 36.4798 | UD | 36.4798
COLLARÍN DE TOMA REFORZADO FUNDICIÓN DÚCTIL DN100 SALIDA EN ROSCA, 1" P/FD | Hawle o equivalente | 1 | 36.4798 | UD | 36.4798
COLLARÍN DE TOMA REFORZADO FUNDICIÓN DÚCTIL DN100 SALIDA EN ROSCA, 2" P/FD | Hawle o equivalente | 3 | 36.4798 | UD | 109.4394
COLLARÍN DE TOMA REFORZADO FUNDICIÓN DÚCTIL DN150 SALIDA EN BRIDA, 1 1/2" P/FD | Hawle o equivalente | 1 | 133.9898 | UD | 133.9898
COLLARÍN DE TOMA REFORZADO FUNDICIÓN DÚCTIL DN150 SALIDA EN BRIDA, 2" P/FD | Hawle o equivalente | 1 | 133.9898 | UD | 133.9898
COLLARÍN DE TOMA REFORZADO FUNDICIÓN DÚCTIL DN150 SALIDA EN BRIDA, 3" P/FD | Hawle o equivalente | 1 | 185.8568 | UD | 185.8568
COLLARÍN DE TOMA REFORZADO FUNDICIÓN DÚCTIL DN150 SALIDA EN BRIDA, 4" P/FD | Hawle o equivalente | 1 | 185.8568 | UD | 185.8568
COLLARÍN DE TOMA REFORZADO FUNDICIÓN DÚCTIL DN150 SALIDA EN ROSCA, 1 1/2" P/FD | Hawle o equivalente | 1 | 45.643 | UD | 45.643
COLLARÍN DE TOMA REFORZADO FUNDICIÓN DÚCTIL DN150 SALIDA EN ROSCA, 1 1/4" P/FD | Hawle o equivalente | 1 | 45.643 | UD | 45.643
COLLARÍN DE TOMA REFORZADO FUNDICIÓN DÚCTIL DN150 SALIDA EN ROSCA, 1" P/FD | Hawle o equivalente | 1 | 45.643 | UD | 45.643
COLLARÍN DE TOMA REFORZADO FUNDICIÓN DÚCTIL DN150 SALIDA EN ROSCA, 2" P/FD | Hawle o equivalente | 2 | 45.643 | UD | 91.2859
COLLARÍN DE TOMA REFORZADO FUNDICIÓN DÚCTIL DN200 SALIDA EN BRIDA, 1 1/2" P/FD | Hawle o equivalente | 1 | 185.8568 | UD | 185.8568
COLLARÍN DE TOMA REFORZADO FUNDICIÓN DÚCTIL DN200 SALIDA EN BRIDA, 2" P/FD | Hawle o equivalente | 1 | 185.8568 | UD | 185.8568
COLLARÍN DE TOMA REFORZADO FUNDICIÓN DÚCTIL DN200 SALIDA EN BRIDA, 3" P/FD | Hawle o equivalente | 1 | 41.1478 | UD | 41.1478
COLLARÍN DE TOMA REFORZADO FUNDICIÓN DÚCTIL DN200 SALIDA EN BRIDA, 4" P/FD | Hawle o equivalente | 1 | 52.3857 | UD | 52.3857
COLLARÍN DE TOMA REFORZADO FUNDICIÓN DÚCTIL DN200 SALIDA EN ROSCA, 1 1/2" P/FD | Hawle o equivalente | 1 | 57.4859 | UD | 57.4859
COLLARÍN DE TOMA REFORZADO FUNDICIÓN DÚCTIL DN200 SALIDA EN ROSCA, 1 1/4" P/FD | Hawle o equivalente | 1 | 57.4859 | UD | 57.4859
COLLARÍN DE TOMA REFORZADO FUNDICIÓN DÚCTIL DN200 SALIDA EN ROSCA, 1" P/FD | Hawle o equivalente | 1 | 57.4859 | UD | 57.4859
COLLARÍN DE TOMA REFORZADO FUNDICIÓN DÚCTIL DN200 SALIDA EN ROSCA, 2" P/FD | Hawle o equivalente | 1 | 57.4859 | UD | 57.4859
COLLARÍN DE TOMA REFORZADO FUNDICIÓN DÚCTIL DN50 SALIDA EN ROSCA, 1 1/4" P/FD | Hawle o equivalente | 1 | 38.0358 | UD | 38.0358
COLLARÍN DE TOMA REFORZADO FUNDICIÓN DÚCTIL DN50 SALIDA EN ROSCA, 1" P/FD | Hawle o equivalente | 2 | 38.0358 | UD | 76.0716
COLLARÍN DE TOMA REFORZADO FUNDICIÓN DÚCTIL DN80 SALIDA EN BRIDA, 2" P/FD | Hawle o equivalente | 1 | 90.7673 | UD | 90.7673
COLLARIN TOMA Tipo PLASSADDLE R-H d110- 1 1/2" tipo Plasson | PLASSON o equivalente | 3 | 12 | UD | 36
COLLARIN TOMA Tipo PLASSADDLE R-H d110- 1 1/4" tipo Plasson | PLASSON o equivalente | 2 | 12 | UD | 24
COLLARIN TOMA Tipo PLASSADDLE R-H d110- 1" tipo Plasson | PLASSON o equivalente | 3 | 12 | UD | 36
COLLARIN TOMA Tipo PLASSADDLE R-H d125- 1 1/2" tipo Plasson | PLASSON o equivalente | 3 | 15 | UD | 45
COLLARIN TOMA Tipo PLASSADDLE R-H d125- 1 1/4" tipo Plasson | PLASSON o equivalente | 1 | 15 | UD | 15
COLLARIN TOMA Tipo PLASSADDLE R-H d125- 1" tipo Plasson | PLASSON o equivalente | 1 | 15 | UD | 15
COLLARIN TOMA Tipo PLASSADDLE R-H d63- 1 1/2" tipo Plasson | PLASSON o equivalente | 3 | 7 | UD | 21
COLLARIN TOMA Tipo PLASSADDLE R-H d63- 1 1/4" tipo Plasson | PLASSON o equivalente | 2 | 7 | UD | 14
COLLARIN TOMA Tipo PLASSADDLE R-H d63- 1" tipo Plasson | PLASSON o equivalente | 3 | 7 | UD | 21
COLLARIN TOMA Tipo PLASSADDLE R-H d90- 1 1/2" tipo Plasson | PLASSON o equivalente | 3 | 10 | UD | 30
COLLARIN TOMA Tipo PLASSADDLE R-H d90- 1 1/4" tipo Plasson | PLASSON o equivalente | 3 | 10 | UD | 30
COLLARIN TOMA Tipo PLASSADDLE R-H d90- 1" tipo Plasson | PLASSON o equivalente | 3 | 10 | UD | 30
CONJUNTO MACHON ANTICOLMATACION + TE INOX H-H 1/4" + 2 VÁLV.BOLA INOX M-H 1/4". |  | 2 | 71.9741 | UD | 143.9482
CONO DE REDUCCION B.B DN-100X65 |  | 1 | 127.6632 | UD | 127.6632
CONTENEDOR 11 M3 |  | 1 | 300 | DIA | 300
CONTENEDOR 6M3 |  | 24 | 250 | DIA | 6000
CONSTRUCCION E INSTALACION DE PUERTA METALICA GALVANIZADA CON CIERRRE T/CABB DIMENSIONES 2X0,8 M. |  | 1 | 52.785 | UD | 52.785
CORTE RECOGIDA TRANSPORTE Y ELIMINACION DE TUBERIA DE FIBROCEMENTO CON APOYO DE UNIDAD DE DESCONTAMINACION |  | 1 | 1200 | UD | 1200
ENLACE HEMBRA DN 100, ACERO/ACERO |  | 1 | 97.242 | UD | 97.242
ENLACE HEMBRA DN 100, ACERO/PLÁSTICO |  | 1 | 97.242 | UD | 97.242
ENLACE HEMBRA DN 20, ACERO/ACERO |  | 4 | 5.8091 | UD | 23.2364
ENLACE HEMBRA DN 20, ACERO/PLÁSTICO |  | 1 | 5.8091 | UD | 5.8091
ENLACE HEMBRA DN 25, ACERO/ACERO |  | 3 | 6.6822 | UD | 20.0466
ENLACE HEMBRA DN 25, ACERO/PLÁSTICO |  | 1 | 6.6822 | UD | 6.6822
ENLACE HEMBRA DN 50, ACERO/ACERO |  | 3 | 12.6815 | UD | 38.0444
ENLACE HEMBRA DN 50, ACERO/PLÁSTICO |  | 1 | 12.6815 | UD | 12.6815
ENLACE HEMBRA DN 65, ACERO/ACERO |  | 2 | 18.6289 | UD | 37.2578
ENLACE HEMBRA DN 65, ACERO/PLÁSTICO |  | 1 | 18.6289 | UD | 18.6289
ENLACE HEMBRA DN 80, ACERO/ACERO |  | 1 | 58.1092 | UD | 58.1092
ENLACE HEMBRA DN 80, ACERO/PLÁSTICO |  | 1 | 79.2087 | UD | 79.2087
ENLACE MACHO DN 100, ACERO/ACERO |  | 1 | 95.6773 | UD | 95.6773
ENLACE MACHO DN 100, ACERO/PLÁSTICO |  | 1 | 95.6773 | UD | 95.6773
ENLACE MACHO DN 20, ACERO/ACERO |  | 1 | 5.7399 | UD | 5.7399
ENLACE MACHO DN 20, ACERO/PLÁSTICO |  | 1 | 5.7399 | UD | 5.7399
ENLACE MACHO DN 25, ACERO/ACERO |  | 3 | 6.5785 | UD | 19.7354
ENLACE MACHO DN 25, ACERO/PLÁSTICO |  | 1 | 6.5785 | UD | 6.5785
ENLACE MACHO DN 32, ACERO/ACERO |  | 4 | 7.2614 | UD | 29.0455
ENLACE MACHO DN 32, ACERO/PLÁSTICO |  | 1 | 7.2614 | UD | 7.2614
ENLACE MACHO DN 50, ACERO/ACERO |  | 4 | 12.621 | UD | 50.4839
ENLACE MACHO DN 50, ACERO/PLÁSTICO |  | 1 | 12.621 | UD | 12.621
ENLACE MACHO DN 65, ACERO/ACERO |  | 2 | 17.7126 | UD | 35.4252
ENLACE MACHO DN 65, ACERO/PLÁSTICO |  | 1 | 17.7126 | UD | 17.7126
ENLACE MACHO DN 80, ACERO/ACERO |  | 1 | 45.4268 | UD | 45.4268
ENLACE MACHO DN 80, ACERO/PLÁSTICO |  | 1 | 45.4268 | UD | 45.4268
ENLACE DE REPARACION Tipo SERIE 7 d110 tipo Plasson | PLASSON o equivalente | 3 | 74.5033 | UD | 223.51
ENLACE DE REPARACION Tipo SERIE 7 d125 tipo Plasson | PLASSON o equivalente | 3 | 118.5521 | UD | 355.6562
ENLACE DE REPARACION Tipo SERIE 7 d20 tipo Plasson | PLASSON o equivalente | 3 | 3.0829 | UD | 9.2488
ENLACE DE REPARACION Tipo SERIE 7 d25 tipo Plasson | PLASSON o equivalente | 3 | 3.7791 | UD | 11.3373
ENLACE DE REPARACION Tipo SERIE 7 d32 tipo Plasson | PLASSON o equivalente | 3 | 4.7583 | UD | 14.2749
ENLACE DE REPARACION Tipo SERIE 7 d40 tipo Plasson | PLASSON o equivalente | 3 | 8.2237 | UD | 24.6712
ENLACE DE REPARACION Tipo SERIE 7 d50 tipo Plasson | PLASSON o equivalente | 3 | 11.2608 | UD | 33.7824
ENLACE DE REPARACION Tipo SERIE 7 d63 tipo Plasson | PLASSON o equivalente | 3 | 14.9328 | UD | 44.7984
ENLACE DE REPARACION Tipo SERIE 7 d75 tipo Plasson | PLASSON o equivalente | 3 | 28.588 | UD | 85.7642
ENLACE DE REPARACION Tipo SERIE 7 d90 tipo Plasson | PLASSON o equivalente | 3 | 42.7405 | UD | 128.2217
ENLACE LATON R/M 11/4" | GREINER o equivalente | 1 | 8.4838 | UD | 8.4838
ENLACE LATON R/M 2" | GREINER o equivalente | 1 | 19.4386 | UD | 19.4386
ENLACE MIXTO ROSCA HEMBRA PP Tipo SERIE 1 d20- 1/2" tipo Plasson | PLASSON o equivalente | 3 | 3.0524 | UD | 9.157
ENLACE MIXTO ROSCA HEMBRA PP Tipo SERIE 1 d25- 3/4" tipo Plasson | PLASSON o equivalente | 3 | 3.0524 | UD | 9.157
ENLACE MIXTO ROSCA HEMBRA PP Tipo SERIE 1 d32- 1" tipo Plasson | PLASSON o equivalente | 3 | 3.4272 | UD | 10.2816
ENLACE MIXTO ROSCA HEMBRA PP Tipo SERIE 1 d40- 1 1/4" tipo Plasson | PLASSON o equivalente | 3 | 6.755 | UD | 20.2648
ENLACE MIXTO ROSCA HEMBRA PP Tipo SERIE 1 d50- 1 1/2" tipo Plasson | PLASSON o equivalente | 3 | 7.1757 | UD | 21.5271
ENLACE MIXTO ROSCA HEMBRA PP Tipo SERIE 1 d63- 2" tipo Plasson | PLASSON o equivalente | 3 | 22.1238 | UD | 66.3714
ENLACE MIXTO ROSCA MACHO Tipo SERIE 1 d20-1/2" tipo Plasson | PLASSON o equivalente | 2 | 3.0524 | UD | 6.1047
ENLACE MIXTO ROSCA MACHO Tipo SERIE 1 d25-3/4" tipo Plasson | PLASSON o equivalente | 5 | 3.0524 | UD | 15.2618
ENLACE MIXTO ROSCA MACHO Tipo SERIE 1 d32-1" tipo Plasson | PLASSON o equivalente | 6 | 3.4272 | UD | 20.5632
ENLACE MIXTO ROSCA MACHO Tipo SERIE 1 d40-11/4" tipo Plasson | PLASSON o equivalente | 4 | 4.7965 | UD | 19.1862
ENLACE MIXTO ROSCA MACHO Tipo SERIE 1 d50-11/2" tipo Plasson | PLASSON o equivalente | 3 | 5.6227 | UD | 16.8682
ENLACE MIXTO ROSCA MACHO Tipo SERIE 1 d63-2" tipo Plasson | PLASSON o equivalente | 2 | 18.1076 | UD | 36.2151
ENLACE RECTO LATÓN DN100 | GREINER o equivalente | 1 | 67.9899 | UD | 67.9899
ENLACE RECTO LATÓN DN20 | GREINER o equivalente | 16 | 4.0086 | UD | 64.1376
ENLACE RECTO LATÓN DN25 | GREINER o equivalente | 23 | 5.2785 | UD | 121.4055
ENLACE RECTO LATÓN DN32 | GREINER o equivalente | 37 | 1.354 | UD | 50.0998
ENLACE RECTO LATÓN DN40 | GREINER o equivalente | 11 | 13.6629 | UD | 150.2919
ENLACE RECTO LATÓN DN50 | GREINER o equivalente | 15 | 19.6299 | UD | 294.4485
ENLACE RECTO LATÓN DN65 | GREINER o equivalente | 30 | 32.7726 | UD | 983.178
ENLACE RECTO LATÓN DN80 | GREINER o equivalente | 3 | 45.77 | UD | 137.3101
ENLACE RECTO PASANTE LATÓN DN40 | GREINER o equivalente | 1 | 13.6553 | UD | 13.6553
ENLACE RECTO PASANTE LATÓN DN50 | GREINER o equivalente | 1 | 19.6299 | UD | 19.6299
ENLACE RECTO PASANTE LATÓN DN63 | GREINER o equivalente | 1 | 32.7726 | UD | 32.7726
ENLACE RECTO PASANTE LATÓN DN75 | GREINER o equivalente | 1 | 67.5 | UD | 67.5
ENLACE RECTO Tipo SERIE 1 d20 tipo Plasson | PLASSON o equivalente | 3 | 4.46 | UD | 13.3799
ENLACE RECTO Tipo SERIE 1 d25 tipo Plasson | PLASSON o equivalente | 3 | 5.2708 | UD | 15.8125
ENLACE RECTO Tipo SERIE 1 d32 tipo Plasson | PLASSON o equivalente | 3 | 7.3517 | UD | 22.055
ENLACE RECTO Tipo SERIE 1 d40 tipo Plasson | PLASSON o equivalente | 3 | 13.2957 | UD | 39.8871
ENLACE RECTO SERIE 1 d50 | PLASSON o equivalente | 1 | 17.0672 | UD | 17.0672
ENLACE RECTO Tipo SERIE 1 d63 tipo Plasson | PLASSON o equivalente | 3 | 29.5214 | UD | 88.5641
ENLACE ROSCA HEMBRA LATÓN DN 90 | GREINER o equivalente | 2 | 96.075 | UD | 192.1499
ENLACE ROSCA HEMBRA LATÓN DN100 | GREINER o equivalente | 1 | 69.5882 | UD | 69.5882
ENLACE ROSCA HEMBRA LATÓN DN20 | GREINER o equivalente | 6 | 2.5704 | UD | 15.4224
ENLACE ROSCA HEMBRA LATÓN DN25 | GREINER o equivalente | 11 | 3.6337 | UD | 39.9712
ENLACE ROSCA HEMBRA LATÓN DN32 | GREINER o equivalente | 19 | 5.3091 | UD | 100.8729
ENLACE ROSCA HEMBRA LATÓN DN40 | GREINER o equivalente | 7 | 8.2926 | UD | 58.0482
ENLACE ROSCA HEMBRA LATÓN DN50 | GREINER o equivalente | 11 | 12.6378 | UD | 139.0158
ENLACE ROSCA HEMBRA LATÓN DN65 | GREINER o equivalente | 13 | 23.4702 | UD | 305.1126
ENLACE ROSCA HEMBRA LATÓN DN80 | GREINER o equivalente | 4 | 47.3373 | UD | 189.3491
ENLACE ROSCA HEMBRA Tipo SERIE 1 d20-1/2" tipo Plasson | PLASSON o equivalente | 3 | 3.0524 | UD | 9.157
ENLACE ROSCA HEMBRA Tipo SERIE 1 d25-3/4" tipo Plasson | PLASSON o equivalente | 3 | 3.4272 | UD | 10.2816
ENLACE ROSCA HEMBRA Tipo SERIE 1 d32-1" tipo Plasson | PLASSON o equivalente | 3 | 4.59 | UD | 13.77
ENLACE ROSCA HEMBRA Tipo SERIE 1 d40-1 1/4" tipo Plasson | PLASSON o equivalente | 3 | 11.7122 | UD | 35.1365
ENLACE ROSCA HEMBRA Tipo SERIE 1 d50-1 1/2" tipo Plasson | PLASSON o equivalente | 3 | 14.9405 | UD | 44.8214
ENLACE ROSCA HEMBRA Tipo SERIE 1 d63-2" tipo Plasson | PLASSON o equivalente | 3 | 22.1238 | UD | 66.3714
ENLACE ROSCA MACHO A 45º d32-1” | PLASSON o equivalente | 1 | 36.6435 | UD | 36.6435
ENLACE ROSCA MACHO LATÓN DN100 | GREINER o equivalente | 2 | 68.0236 | UD | 136.0471
ENLACE ROSCA MACHO LATÓN DN20 | GREINER o equivalente | 14 | 2.4174 | UD | 33.8436
ENLACE ROSCA MACHO LATÓN DN25 | GREINER o equivalente | 32 | 3.5114 | UD | 112.3632
ENLACE ROSCA MACHO LATÓN DN32 | GREINER o equivalente | 73 | 5.4774 | UD | 399.8502
ENLACE ROSCA MACHO LATÓN DN40 | GREINER o equivalente | 19 | 8.5833 | UD | 163.0827
ENLACE ROSCA MACHO LATÓN DN50 | GREINER o equivalente | 29 | 12.3012 | UD | 356.7348
ENLACE ROSCA MACHO LATÓN DN65 | GREINER o equivalente | 42 | 19.737 | UD | 828.954
ENLACE ROSCA MACHO LATÓN DN80 | GREINER o equivalente | 5 | 46.4728 | UD | 232.3642
ENLACE ROSCA MACHO LATON Ø63-2" | GREINER o equivalente | 1 | 19.737 | UD | 19.737
ENLACE ROSCADO GEBO R/M 1" |  | 1 | 12.2614 | UD | 12.2614
ENLACE ROSCADO GEBO R/M 11/4" |  | 1 | 29.7 | UD | 29.7
ENLACE UNIVERSAL Y DE REPARACIÓN 14-18 MM SR.17 tipo Plasson | PLASSON o equivalente | 3 | 36.4905 | UD | 109.4715
ENLACE UNIVERSAL Y DE REPARACIÓN 19-22 MM SR.17 tipo Plasson | PLASSON o equivalente | 3 | 41.6925 | UD | 125.0775
ENLACE UNIVERSAL Y DE REPARACIÓN 24-28 MM SR.17 tipo Plasson | PLASSON o equivalente | 3 | 49.9469 | UD | 149.8406
ENLACE UNIVERSAL Y DE REPARACIÓN 31-35 MM SR.17 tipo Plasson | PLASSON o equivalente | 3 | 60.9858 | UD | 182.9574
ENLACE UNIVERSAL Y DE REPARACIÓN 40-43 MM SR.17 tipo Plasson | PLASSON o equivalente | 3 | 74.9088 | UD | 224.7264
ENLACE UNIVERSAL Y DE REPARACIÓN 48-51 MM SR.17 tipo Plasson | PLASSON o equivalente | 3 | 89.7268 | UD | 269.1805
ENLACE UNIVERSAL Y DE REPARACIÓN 60-64 MM SR.17 tipo Plasson | PLASSON o equivalente | 3 | 119.6383 | UD | 358.915
ENTIBACION CUAJADA DE MODULOS METALICOS HASTA 4 MTS DE PROFUNDIDAD |  | 1 | 12.24 | M2 | 12.24
FILTRO DE PANTALLA PASO RECTO DN-80 | Hawle o equivalente | 1 | 1040.6907 | UD | 1040.6907
FILTRO CON TAPA SUPERIOR EMBRIDADO DN 100 | Hawle o equivalente | 1 | 110.16 | UD | 110.16
FILTRO CON TAPA SUPERIOR EMBRIDADO DN 150 | Hawle o equivalente | 1 | 224.91 | UD | 224.91
FILTRO CON TAPA SUPERIOR EMBRIDADO DN 50 | Hawle o equivalente | 1 | 115.1095 | UD | 115.1095
FILTRO CON TAPA SUPERIOR EMBRIDADO DN 65 | Hawle o equivalente | 1 | 70.38 | UD | 70.38
FILTRO CON TAPA SUPERIOR EMBRIDADO DN 80 | Hawle o equivalente | 1 | 82.62 | UD | 82.62
FILTRO EN Y DOBLE TIPO MALLA 1" | Hawle o equivalente | 1 | 27.7159 | UD | 27.7159
FILTRO EN Y DOBLE TIPO MALLA 1" 1/4 | Hawle o equivalente | 1 | 55.6767 | UD | 55.6767
FILTRO EN Y DOBLE TIPO MALLA 1”1/2 | Hawle o equivalente | 1 | 67.0599 | UD | 67.0599
FILTRO EN Y DOBLE TIPO MALLA 2” | Hawle o equivalente | 2 | 115.1555 | UD | 230.3109
FILTRO EN Y DOBLE TIPO MALLA 3” | Hawle o equivalente | 1 | 288.0072 | UD | 288.0072
FILTRO EN Y DOBLE TIPO MALLA 4” | Hawle o equivalente | 1 | 576.0526 | UD | 576.0526
FILTRO GRAN CAPACIDAD TAPA SUPERIOR DN 125 MM. PN16 | Hawle o equivalente | 1 | 341.8208 | UD | 341.8208
Fresado de firme por empresa especializada de hasta 6cm, riego de imprimacion, aglomerado asfaltico en caliente tipo AC16 surf S (S-12) ofita, extendido y compactado por medios mecanicos |  | 1 | 15.3 | M2 | 15.3
GRIFO PULSADOR TEMPORIZADO Ø 1/2" FUENTE PUBLICA |  | 1 | 37.9234 | UD | 37.9234
GRILLETE RECTO 1/4" |  | 1 | 0.63969 | UD | 0.63969
HORMIGÓN HA-25 |  | 7 | 74.97 | M3 | 524.79
HORMIGÓN HM-20 |  | 55 | 61.965 | M3 | 3408.075
JUEGO DE RACORES 2”-2” A 1 ½” d40 |  | 2 | 43.283 | UD | 86.566
JUNTA ESTANQUEIDAD EPDM DN 100 MM |  | 61 | 2.9606 | UD | 180.5935
JUNTA ESTANQUEIDAD EPDM DN 125 MM |  | 6 | 3.5419 | UD | 21.2517
JUNTA ESTANQUEIDAD EPDM DN 150 MM |  | 17 | 3.8097 | UD | 64.7649
JUNTA ESTANQUEIDAD EPDM DN 200 MM |  | 8 | 3.9245 | UD | 31.3956
JUNTA ESTANQUEIDAD EPDM DN 250 MM |  | 2 | 4.6589 | UD | 9.3177
JUNTA ESTANQUEIDAD EPDM DN 350 MM |  | 1 | 8.721 | UD | 8.721
JUNTA ESTANQUEIDAD EPDM DN 50 MM |  | 31 | 1.1322 | UD | 35.0982
JUNTA ESTANQUEIDAD EPDM DN 60 MM |  | 18 | 1.1628 | UD | 20.9304
JUNTA ESTANQUEIDAD EPDM DN 80 MM |  | 64 | 1.53 | UD | 97.92
JUNTA ESTANQUIDAD EPDM DN 300 MM |  | 2 | 8.5986 | UD | 17.1972
JUNTA PLANA DN-65 |  | 16 | 1.3158 | UD | 21.0528
KLK 1805 PICA "UNE" 1,5 UNE 202006 142 + KLK KU-1616 GRAPA PARA PICA |  | 1 | 15.344 | UD | 15.344
LADRILLO HUECO DOBLE |  | 466 | 0.11475 | UD | 53.4735
LADRILLO MACIZO |  | 117 | 0.2295 | UD | 26.8515
LLAVE NORMALIZADA TIPO CABB |  | 3 | 28.5268 | UD | 85.5805
LOSAS DE PIEDRA ARENISCA 60X30X5 ASERRADA |  | 2 | 19.89 | M2 | 39.78
MACHON DE LATÓN DN 20 | GREINER o equivalente | 12 | 0.52785 | UD | 6.3342
MACHÓN DE LATÓN DN 20 | GREINER o equivalente | 1 | 0.52785 | UD | 0.52785
MACHÓN DE LATÓN DN 25 | GREINER o equivalente | 26 | 0.78795 | UD | 20.4867
MACHÓN DE LATÓN DN 32 | GREINER o equivalente | 76 | 1.1169 | UD | 84.8844
MACHÓN DE LATÓN DN 40 | GREINER o equivalente | 16 | 1.7442 | UD | 27.9072
MACHÓN DE LATÓN DN 50 | GREINER o equivalente | 22 | 1.1169 | UD | 24.5718
MACHÓN DE LATÓN DN 63 | GREINER o equivalente | 47 | 3.7179 | UD | 174.7413
MACHÓN DE LATÓN DN 75 | GREINER o equivalente | 4 | 16.9218 | UD | 67.6872
MACHÓN DE LATÓN DN 90 | GREINER o equivalente | 3 | 73.5777 | UD | 220.7331
MACHON MIXTO ROSCA MACHO PVC-U Ø 32 x 25 x 1" |  | 1 | 0.84716 | UD | 0.84716
MACHON REDUCIDO Tipo SERIE 5 PE 1 1/2" x 1 1/4" tipo Plasson | PLASSON o equivalente | 3 | 2.8152 | UD | 8.4456
MACHON REDUCIDO Tipo SERIE 5 PE 1 1/2" x 1" tipo Plasson | PLASSON o equivalente | 3 | 2.142 | UD | 6.426
MACHON REDUCIDO Tipo SERIE 5 PE 1 1/2" x 1/2" tipo Plasson | PLASSON o equivalente | 3 | 2.142 | UD | 6.426
MACHON REDUCIDO Tipo SERIE 5 PE 1 1/2" x 3/4" tipo Plasson | PLASSON o equivalente | 3 | 2.142 | UD | 6.426
MACHON REDUCIDO Tipo SERIE 5 PE 1 1/2" x 3/4" tipo Plasson | PLASSON o equivalente | 3 | 2.142 | UD | 6.426
MACHON REDUCIDO Tipo SERIE 5 PE 1 1/4" x 1" tipo Plasson | PLASSON o equivalente | 3 | 1.7289 | UD | 5.1867
MACHON REDUCIDO Tipo SERIE 5 PE 1 1/4" x 1/2" tipo Plasson | PLASSON o equivalente | 3 | 1.6065 | UD | 4.8195
MACHON REDUCIDO Tipo SERIE 5 PE 1 1/4" x 3/4" tipo Plasson | PLASSON o equivalente | 3 | 1.6065 | UD | 4.8195
MACHON REDUCIDO Tipo SERIE 5 PE 1" x 1/2" tipo Plasson | PLASSON o equivalente | 3 | 1.3005 | UD | 3.9015
MACHON REDUCIDO Tipo SERIE 5 PE 1" x 3/4" tipo Plasson | PLASSON o equivalente | 3 | 1.5147 | UD | 4.5441
MACHON REDUCIDO Tipo SERIE 5 PE 2" x 1 1/2" tipo Plasson | PLASSON o equivalente | 3 | 5.3397 | UD | 16.0191
MACHON REDUCIDO Tipo SERIE 5 PE 2" x 1 1/4" tipo Plasson | PLASSON o equivalente | 3 | 5.3397 | UD | 16.0191
MACHON REDUCIDO Tipo SERIE 5 PE 2" x 1" tipo Plasson | PLASSON o equivalente | 3 | 5.3397 | UD | 16.0191
MACHON REDUCIDO Tipo SERIE 5 PE 2" x 1/2" tipo Plasson | PLASSON o equivalente | 3 | 5.3397 | UD | 16.0191
MACHON REDUCIDO Tipo SERIE 5 PE 2" x 3/4" tipo Plasson | PLASSON o equivalente | 3 | 5.3397 | UD | 16.0191
MACHON REDUCIDO Tipo SERIE 5 PE 3/4" x 1/2" tipo Plasson | PLASSON o equivalente | 3 | 1.0404 | UD | 3.1212
MACHON Tipo SERIE 5 PE 1 1/2" tipo Plasson | PLASSON o equivalente | 3 | 2.9835 | UD | 8.9505
MACHON Tipo SERIE 5 PE 1 1/4" tipo Plasson | PLASSON o equivalente | 3 | 1.8513 | UD | 5.5539
MACHON Tipo SERIE 5 PE 1" tipo Plasson | PLASSON o equivalente | 3 | 1.3082 | UD | 3.9245
MACHON Tipo SERIE 5 PE 1/2" tipo Plasson | PLASSON o equivalente | 3 | 1.0404 | UD | 3.1212
MACHON Tipo SERIE 5 PE 2" tipo Plasson | PLASSON o equivalente | 3 | 5.5233 | UD | 16.5699
MACHON Tipo SERIE 5 PE 3/4" tipo Plasson | PLASSON o equivalente | 3 | 1.1322 | UD | 3.3966
MALLAZO 15x15x8 (6x2.20) |  | 1 | 6.885 | UD | 6.885
MANGUITO ANTIVIBRATORIO B/B DN100 PN16 | Hawle o equivalente | 1 | 74.2126 | UD | 74.2126
MANGUITO ANTIVIBRATORIO B/B DN125 PN16 | Hawle o equivalente | 1 | 102.0433 | UD | 102.0433
MANGUITO ANTIVIBRATORIO B/B DN150 PN16 | Hawle o equivalente | 1 | 126.7758 | UD | 126.7758
MANGUITO ANTIVIBRATORIO B/B DN200 PN16 | Hawle o equivalente | 1 | 199.4431 | UD | 199.4431
MANGUITO ANTIVIBRATORIO B/B DN25 PN16 | Hawle o equivalente | 1 | 15.5601 | UD | 15.5601
MANGUITO ANTIVIBRATORIO B/B DN250 PN16 | Hawle o equivalente | 1 | 287.5712 | UD | 287.5712
MANGUITO ANTIVIBRATORIO B/B DN50 PN16 | Hawle o equivalente | 1 | 55.845 | UD | 55.845
MANGUITO ANTIVIBRATORIO B/B DN80 PN16 | Hawle o equivalente | 1 | 61.8426 | UD | 61.8426
MANGUITO COBRE H-H 1 1/2" | Hawle o equivalente | 1 | 6.0206 | UD | 6.0206
MANGUITO COBRE H-H 1" | Hawle o equivalente | 1 | 1.5606 | UD | 1.5606
MANGUITO COBRE H-H 2" | Hawle o equivalente | 1 | 9.5854 | UD | 9.5854
MANGUITO DE REPARACION 1 1/2" | Hawle o equivalente | 2 | 86.0854 | UD | 172.1709
MANGUITO DE REPARACION 1 1/4" | Hawle o equivalente | 1 | 60.4273 | UD | 60.4273
MANGUITO DE REPARACION 1" | Hawle o equivalente | 2 | 45.005 | UD | 90.0099
MANGUITO DE REPARACION 2" | Hawle o equivalente | 1 | 174.0181 | UD | 174.0181
MANGUITO DE REPARACION 3/4" | Hawle o equivalente | 2 | 41.1417 | UD | 82.2834
MANGUITO ELECTROSOLDABLE DN 160 | PLASSON o equivalente | 2 | 16.1415 | UD | 32.283
MANGUITO ELECTROSOLDABLE DN 200 | PLASSON o equivalente | 1 | 31.1355 | UD | 31.1355
MANGUITO ELECTROSOLDABLE DN 32 | PLASSON o equivalente | 2 | 2.1956 | UD | 4.3911
MANGUITO ELECTROSOLDABLE DN 50 | PLASSON o equivalente | 1 | 3.8326 | UD | 3.8326
MANGUITO ELECTROSOLDABLE DN 63 | PLASSON o equivalente | 18 | 3.3354 | UD | 60.0372
MANGUITO ELECTROSOLDABLE DN 75 | PLASSON o equivalente | 18 | 5.8216 | UD | 104.7897
MANGUITO ELECTROSOLDABLE DN110 | PLASSON o equivalente | 14 | 7.8948 | UD | 110.5272
MANGUITO ELECTROSOLDABLE DN90 | PLASSON o equivalente | 7 | 6.2577 | UD | 43.8039
MANGUITO ELECTROSOLDABLE PEADØ125 | PLASSON o equivalente | 5 | 10.8477 | UD | 54.2385
MANGUITO ENCHUFE/ENCHUFE DIÁMETRO 100 | Hawle o equivalente | 5 | 49.9086 | UD | 249.543
MANGUITO ENCHUFE/ENCHUFE DIÁMETRO 125 | Hawle o equivalente | 1 | 84.2571 | UD | 84.2571
MANGUITO ENCHUFE/ENCHUFE DIÁMETRO 150 | Hawle o equivalente | 1 | 92.4197 | UD | 92.4197
MANGUITO ENCHUFE/ENCHUFE DIÁMETRO 200 | Hawle o equivalente | 1 | 92.7027 | UD | 92.7027
MANGUITO ENCHUFE/ENCHUFE DIÁMETRO 25 | Hawle o equivalente | 1 | 12.2925 | UD | 12.2925
MANGUITO ENCHUFE/ENCHUFE DIÁMETRO 50 | Hawle o equivalente | 1 | 29.4864 | UD | 29.4864
MANGUITO ENCHUFE/ENCHUFE DIÁMETRO 80 | Hawle o equivalente | 3 | 49.8015 | UD | 149.4045
MANGUITO ENCHUFE/ENCHUFE DN-150 | Hawle o equivalente | 1 | 66.2108 | UD | 66.2108
MANGUITO H/H D 315 PVC GRIS |  | 1 | 66.2108 | UD | 66.2108
MANGUITO HEMBRA d2 1/2"-75 T.ACERO |  | 1 | 32.244 | UD | 32.244
MANGUITO H-H Tipo SERIE 5 PE 1 1/2" tipo Plasson | PLASSON o equivalente | 3 | 4.6894 | UD | 14.0683
MANGUITO H-H Tipo SERIE 5 PE 1 1/4" tipo Plasson | PLASSON o equivalente | 3 | 3.3889 | UD | 10.1669
MANGUITO H-H Tipo SERIE 5 PE 1" tipo Plasson | PLASSON o equivalente | 3 | 2.4021 | UD | 7.2063
MANGUITO H-H Tipo SERIE 5 PE 1/2" tipo Plasson | PLASSON o equivalente | 3 | 0.98685 | UD | 2.9606
MANGUITO H-H Tipo SERIE 5 PE 2" tipo Plasson | PLASSON o equivalente | 3 | 5.6763 | UD | 17.0289
MANGUITO H-H Tipo SERIE 5 PE 3/4" tipo Plasson | PLASSON o equivalente | 3 | 1.7136 | UD | 5.1408
MANGUITO LATON H/H 1" | GREINER o equivalente | 9 | 2.4862 | UD | 22.3762
MANGUITO LATON H/H 1.1/2" | GREINER o equivalente | 1 | 6.0206 | UD | 6.0206
MANGUITO LATON H/H 1.1/4" | GREINER o equivalente | 1 | 3.5726 | UD | 3.5726
MANGUITO LATON H/H 1/2" | GREINER o equivalente | 2 | 1.071 | UD | 2.142
MANGUITO LATON H/H 11/4" | GREINER o equivalente | 1 | 3.5726 | UD | 3.5726
MANGUITO LATON H/H 2" | GREINER o equivalente | 6 | 9.5854 | UD | 57.5127
MANGUITO LATON H/H 21/2" | GREINER o equivalente | 1 | 17.5338 | UD | 17.5338
MANGUITO LATON H/H 3/4" | GREINER o equivalente | 1 | 1.5606 | UD | 1.5606
MANGUITO LATON T/T 1" | GREINER o equivalente | 3 | 14.2213 | UD | 42.664
MANGUITO LATON T/T 3/4" | GREINER o equivalente | 3 | 9.6696 | UD | 29.0088
MANGUITO LATON T/T 1 1/2" | GREINER o equivalente | 1 | 6.2577 | UD | 6.2577
MANGUITO LATON T/T 1/2" | GREINER o equivalente | 1 | 1.071 | UD | 1.071
MANGUITO LATON T/T 2" | GREINER o equivalente | 2 | 9.5854 | UD | 19.1709
MANGUITO UNIVERDAL DN 125B (134-154) | Hawle o equivalente | 1 | 107.3295 | UD | 107.3295
MANGUITO UNIVERSAL DN 200 (190-230) | Hawle o equivalente | 1 | 184.8469 | UD | 184.8469
MANGUITO UNIVERSAL DN 200 (215-258) | Hawle o equivalente | 1 | 184.8469 | UD | 184.8469
MANGUITO UNIVERSAL DN100 (103-116) | Hawle o equivalente | 1 | 79.6059 | UD | 79.6059
MANGUITO UNIVERSAL DN100C (125-131) | Hawle o equivalente | 1 | 79.6059 | UD | 79.6059
MANGUITO UNIVERSAL DN150A (159-179) | Hawle o equivalente | 1 | 111.7818 | UD | 111.7818
MANGUITO UNIVERSAL DN50A (60-72) | Hawle o equivalente | 4 | 64.5201 | UD | 258.0804
MANGUITO UNIVERSAL DN65 (68-85) | Hawle o equivalente | 3 | 67.3582 | UD | 202.0747
MANGUITO UNIVERSAL DN80 (84-106) | Hawle o equivalente | 1 | 73.6083 | UD | 73.6083
MANÓMETRO GLICERINA ESFERA 2,5 " 0-25 BAR |  | 8 | 34.2491 | UD | 273.9924
MANOMETRO GLICERINA RAD 1/2" PN10 DIAMETROS ESFERA 100MM |  | 1 | 65 | UD | 65
MANOMETRO GLICERINA RANGO 0-10 BAR Dn 63mm |  | 29 | 25 | UD | 725
MANOMETROS CON VÁLVULAS DE INOX INCORPORADA |  | 4 | 100 | UD | 400
MATERIAL TODO UNO DE CANTERA |  | 51 | 10.71 | M3 | 546.21
ML DE BORDILLO DE GRANITO DE 20 CM DE ANCHO |  | 2 | 3.06 | ML | 6.12
MORTERO M 7.5 SACO 25 KG |  | 27 | 2.295 | UD | 61.965
PATE PP MODELO 330 CURVO/RECTO |  | 3 | 3.4425 | UD | 10.3275
PATE PP MODELO 400 CURVO/RECTO |  | 2 | 4.0927 | UD | 8.1855
perfil CPN 80 |  | 1 | 1.3388 | UD | 1.3388
perfil HEB 100 |  | 1 | 1.377 | UD | 1.377
PINTURA ESMALTE PARA ELEMENTOS GALVANIZADOS 2 COMPONENTES |  | 8 | 19.125 | LT | 153
PINTURA ESMALTE SINTETICO/INDUSTRIAL PARA SUPERFICIES DE HIERRO Y MADERA |  | 1 | 10.71 | LT | 10.71
PINTURA IMPRIMACION ANTIOXIDANTE PARA ELEMENTOS METALICOS |  | 1 | 6.12 | LT | 6.12
PINTURA PLASTICA PARA EXTERIOR EN OBRAS DE FABRICA |  | 57 | 3.06 | LT | 174.42
PLACA DE REDUCCION 100/50 |  | 1 | 161.3156 | UD | 161.3156
PLACA DE REDUCCION 125/100 |  | 1 | 197.8596 | UD | 197.8596
PLACA DE REDUCCION 150/100 |  | 1 | 231.3972 | UD | 231.3972
PLACA DE REDUCCION 150/65 |  | 1 | 110.8561 | UD | 110.8561
PLACA DE REDUCCION 200/100 |  | 1 | 309.9245 | UD | 309.9245
PLACA DE REDUCCION 200/150 |  | 1 | 327.6801 | UD | 327.6801
PLACA DE REDUCCION 80/65 |  | 2 | 138.2202 | UD | 276.4404
PLACA DE REDUCCION D 150-80 PN16 |  | 1 | 145.5907 | UD | 145.5907
PLACA REDUCCION 100/80 |  | 2 | 152.7399 | UD | 305.4798
PORTABRIDA INYECT. DN110 PN16 |  | 4 | 9.4401 | UD | 37.7604
PORTABRIDA INYECT. DN125 PN-16 |  | 3 | 11.5898 | UD | 34.7692
PORTABRIDA INYECT. DN160 PN16 |  | 2 | 19.8288 | UD | 39.6576
PORTABRIDA INYECT. DN200 PN16 |  | 1 | 115.056 | UD | 115.056
PORTABRIDA INYECT. DN63 PN-16 |  | 6 | 4.1157 | UD | 24.6942
PORTABRIDA INYECT. DN75 PN16 |  | 8 | 5.4238 | UD | 43.3908
PORTABRIDA INYECT. DN75 PN-16 |  | 3 | 5.4238 | UD | 16.2715
PORTABRIDA INYECT. DN90 PN16 |  | 6 | 6.9768 | UD | 41.8608
RACOR PARA CONTADOR DE 15MM |  | 1 | 8.0394 | UD | 8.0394
RACORD BARCELONA ALUMINIO 32 |  | 1 | 23.6946 | UD | 23.6946
RACORD BARCELONA ALUMINIO 45 |  | 1 | 6.7932 | UD | 6.7932
RACORD BARCELONA ALUMINIO 70 |  | 2 | 12.7372 | UD | 25.4745
RACORES PARA TUBO DE ACERO "GEBO" TAPAPOROS 2" LARGO |  | 1 | 60.6874 | UD | 60.6874
RASILLA/TABLERO (100x30x4) |  | 3 | 1.53 | UD | 4.59
REDUCCIÓN BRIDA/BRIDA DIÁMETRO 100/50 | Hawle o equivalente | 1 | 56.5335 | UD | 56.5335
REDUCCIÓN BRIDA/BRIDA DIÁMETRO 100/60 | Hawle o equivalente | 2 | 56.5335 | UD | 113.067
REDUCCIÓN BRIDA/BRIDA DIÁMETRO 100/80 | Hawle o equivalente | 3 | 56.5335 | UD | 169.6005
REDUCCIÓN BRIDA/BRIDA DIÁMETRO 125/65 | Hawle o equivalente | 1 | 77.1885 | UD | 77.1885
REDUCCIÓN BRIDA/BRIDA DIÁMETRO 125/80 | Hawle o equivalente | 1 | 77.1885 | UD | 77.1885
REDUCCIÓN BRIDA/BRIDA DIÁMETRO 150/100 | Hawle o equivalente | 1 | 98.4402 | UD | 98.4402
REDUCCIÓN BRIDA/BRIDA DIÁMETRO 150/65 | Hawle o equivalente | 1 | 98.4402 | UD | 98.4402
REDUCCIÓN BRIDA/BRIDA DIÁMETRO 150/80 | Hawle o equivalente | 1 | 98.4402 | UD | 98.4402
REDUCCIÓN BRIDA/BRIDA DIÁMETRO 200/100 | Hawle o equivalente | 2 | 134.7089 | UD | 269.4177
REDUCCIÓN BRIDA/BRIDA DIÁMETRO 200/150 | Hawle o equivalente | 1 | 134.7089 | UD | 134.7089
REDUCCIÓN BRIDA/BRIDA DIÁMETRO 200/65 | Hawle o equivalente | 1 | 134.7089 | UD | 134.7089
REDUCCIÓN BRIDA/BRIDA DIÁMETRO 200/80 | Hawle o equivalente | 1 | 134.7089 | UD | 134.7089
REDUCCIÓN BRIDA/BRIDA DIÁMETRO 250/100 | Hawle o equivalente | 1 | 210.375 | UD | 210.375
REDUCCIÓN BRIDA/BRIDA DIÁMETRO 300/150 | Hawle o equivalente | 1 | 320.818 | UD | 320.818
REDUCCIÓN BRIDA/BRIDA DIÁMETRO 300/200 | Hawle o equivalente | 1 | 326.6014 | UD | 326.6014
REDUCCIÓN BRIDA/BRIDA DIÁMETRO 65/50 | Hawle o equivalente | 2 | 73.3559 | UD | 146.7117
REDUCCIÓN BRIDA/BRIDA DIÁMETRO 80/50 | Hawle o equivalente | 1 | 57.7346 | UD | 57.7346
REDUCCIÓN BRIDA/BRIDA DIÁMETRO 80/65 | Hawle o equivalente | 2 | 55.4395 | UD | 110.8791
REDUCCIÓN CONCÉNTRICA DN 100x65 PE 100 SDR 11 |  | 1 | 56.5335 | UD | 56.5335
REDUCCIÓN CONCÉNTRICA DN 200x150 PE 100 SDR 11 |  | 1 | 134.7089 | UD | 134.7089
REDUCCIÓN CONCÉNTRICA DN 250x150 PE 100 SDR 11 |  | 1 | 253.7581 | UD | 253.7581
REDUCCIÓN CONCÉNTRICA DN 32x25 PE 100 SDR 11 |  | 1 | 8.3385 | UD | 8.3385
REDUCCIÓN CONCÉNTRICA DN 40x25 PE 100 SDR 11 |  | 1 | 10.7253 | UD | 10.7253
REDUCCIÓN CONCÉNTRICA DN 65x40 PE 100 SDR 11 |  | 1 | 16.0267 | UD | 16.0267
REDUCCION ELECTRO. d125/90 PN-16 | PLASSON o equivalente | 1 | 52.9915 | UD | 52.9915
REDUCCIÓN ELECTROSOLDABLE 110-75 | PLASSON o equivalente | 2 | 32.459 | UD | 64.9179
REDUCCION ELECTROSOLDABLE D110X63 PN-16 | PLASSON o equivalente | 1 | 17.595 | UD | 17.595
REDUCCION ELECTROSOLDABLE D125X110 PN-16 | PLASSON o equivalente | 1 | 27.6777 | UD | 27.6777
REDUCCION ELECTROSOLDABLE D90X63 PN-16 | PLASSON o equivalente | 1 | 15.147 | UD | 15.147
REDUCCION ELECTROSOLDABLE D90X75 PN-16 | PLASSON o equivalente | 1 | 17.5415 | UD | 17.5415
REDUCCION ELECTROSOLDABLE Ø76X63MM | PLASSON o equivalente | 2 | 14.5503 | UD | 29.1006
REDUCCION HEXAGONAL M-H 3”-2 ½” | PLASSON o equivalente | 1 | 36.4539 | UD | 36.4539
REDUCCION INYECT D90/75 PN-16 | PLASSON o equivalente | 1 | 43.6815 | UD | 43.6815
REDUCCION INYECTADA 90/75 PN-16 | PLASSON o equivalente | 1 | 15.1011 | UD | 15.1011
REDUCCIÓN LATÓN DN 1/4"-1/2" | GREINER o equivalente | 1 | 0.78795 | UD | 0.78795
REDUCCIÓN LATÓN DN 25-20 | GREINER o equivalente | 10 | 37.5921 | UD | 375.921
REDUCCIÓN LATÓN DN 32-20 | GREINER o equivalente | 13 | 45.0891 | UD | 586.1583
REDUCCIÓN LATÓN DN 32-25 | GREINER o equivalente | 20 | 45.0891 | UD | 901.782
REDUCCIÓN LATÓN DN 40-20 | GREINER o equivalente | 1 | 62.4623 | UD | 62.4623
REDUCCIÓN LATÓN DN 40-25 | GREINER o equivalente | 4 | 62.4623 | UD | 249.849
REDUCCIÓN LATÓN DN 40-32 | GREINER o equivalente | 10 | 62.4623 | UD | 624.6225
REDUCCIÓN LATÓN DN 50-32 | GREINER o equivalente | 10 | 83.102 | UD | 831.0195
REDUCCIÓN LATÓN DN 50-40 | GREINER o equivalente | 8 | 81.7632 | UD | 654.1056
REDUCCIÓN LATÓN DN 63-32 | GREINER o equivalente | 20 | 1.167 | UD | 23.3402
REDUCCIÓN LATÓN DN 63-40 | GREINER o equivalente | 7 | 197.7449 | UD | 1384.214
REDUCCIÓN LATÓN DN 63-50 | GREINER o equivalente | 15 | 1.6338 | UD | 24.5072
REDUCCIÓN LATÓN DN 75-63 | GREINER o equivalente | 7 | 1.945 | UD | 13.6151
REDUCCIÓN LATÓN DN 90-63 | GREINER o equivalente | 4 | 2.334 | UD | 9.3361
REDUCCIÓN LATÓN DN 90-75 | GREINER o equivalente | 2 | 11.2206 | UD | 22.4411
REDUCCIÓN LATÓN M-H 2"X1 1/4" | GREINER o equivalente | 1 | 13.9522 | UD | 13.9522
REDUCCIÓN LATÓN M-H 1 1/2"X1 1/4" | GREINER o equivalente | 1 | 3.5879 | UD | 3.5879
REDUCCIÓN LATÓN M-H 1"X3/4" | GREINER o equivalente | 1 | 1.1551 | UD | 1.1551
REDUCCION MARSELLA M-H 1"-1 1/2" LATON | GREINER o equivalente | 1 | 3.978 | UD | 3.978
REDUCCION MARSELLA M-H 1"-1 1/4" LATON | GREINER o equivalente | 1 | 3.2589 | UD | 3.2589
REDUCCION MARSELLA M-H 1"1/2-2" LATON | GREINER o equivalente | 3 | 7.168 | UD | 21.5041
REDUCCION MARSELLA M-H 2"1/2-2" LATON | GREINER o equivalente | 1 | 11.3832 | UD | 11.3832
REDUCCION MARSELLA M-H 2"X1" LATON | GREINER o equivalente | 1 | 7.367 | UD | 7.367
REDUCCION M-H Tipo SERIE 5 PE 1 1/2" x 1 1/4" tipo Plasson | PLASSON o equivalente | 10 | 2.7616 | UD | 27.6165
REDUCCION M-H Tipo SERIE 5 PE 1 1/2" x 1" tipo Plasson | PLASSON o equivalente | 13 | 2.7616 | UD | 35.9014
REDUCCION M-H Tipo SERIE 5 PE 1 1/2" x 3/4" tipo Plasson | PLASSON o equivalente | 20 | 2.7616 | UD | 55.233
REDUCCION M-H Tipo SERIE 5 PE 1 1/2"x1/2" tipo Plasson | PLASSON o equivalente | 1 | 2.7616 | UD | 2.7616
REDUCCION M-H Tipo SERIE 5 PE 1 1/4" x 1" tipo Plasson | PLASSON o equivalente | 4 | 2.0196 | UD | 8.0784
REDUCCION M-H Tipo SERIE 5 PE 1 1/4" x 1/2" tipo Plasson | PLASSON o equivalente | 10 | 2.0196 | UD | 20.196
REDUCCION M-H Tipo SERIE 5 PE 1 1/4" x 3/4" tipo Plasson | PLASSON o equivalente | 10 | 2.0196 | UD | 20.196
REDUCCION M-H Tipo SERIE 5 PE 1" x 1/2" tipo Plasson | PLASSON o equivalente | 8 | 1.3464 | UD | 10.7712
REDUCCION M-H Tipo SERIE 5 PE 1" x 3/4" tipo Plasson | PLASSON o equivalente | 20 | 1.3464 | UD | 26.928
REDUCCION M-H Tipo SERIE 5 PE 2 1/2" x 2" tipo Plasson | PLASSON o equivalente | 7 | 5.6075 | UD | 39.2522
REDUCCION M-H Tipo SERIE 5 PE 2" x 1 1/2" tipo Plasson | PLASSON o equivalente | 15 | 4.3069 | UD | 64.6042
REDUCCION M-H Tipo SERIE 5 PE 2" x 1 1/4" tipo Plasson | PLASSON o equivalente | 12 | 4.3069 | UD | 51.6834
REDUCCION M-H Tipo SERIE 5 PE 2" x 1" tipo Plasson | PLASSON o equivalente | 12 | 4.3069 | UD | 51.6834
REDUCCION M-H Tipo SERIE 5 PE 2" x 1/2" tipo Plasson | PLASSON o equivalente | 12 | 4.3069 | UD | 51.6834
REDUCCION M-H Tipo SERIE 5 PE 2" x 3/4" tipo Plasson | PLASSON o equivalente | 12 | 4.3069 | UD | 51.6834
REDUCCION M-H Tipo SERIE 5 PE 3/4" x 1/2" tipo Plasson | PLASSON o equivalente | 3 | 1.071 | UD | 3.213
REDUCCIONES ELECTROSOLDABLES pn16/sdr11 50/32 | PLASSON o equivalente | 1 | 7.1298 | UD | 7.1298
REDUCCIONES ELECTROSOLDABLES pn16/sdr11 63-40 | PLASSON o equivalente | 2 | 7.3287 | UD | 14.6574
REDUCCIONES ELECTROSOLDABLES pn16/sdr11 63-50 | PLASSON o equivalente | 1 | 7.3287 | UD | 7.3287
REDUCCIONES ELECTROSOLDABLES pn16/sdr11 75/50 | PLASSON o equivalente | 1 | 11.2608 | UD | 11.2608
REDUCCIONES ELECTROSOLDABLES pn16/sdr11 Ø50/40 | PLASSON o equivalente | 1 | 6.0129 | UD | 6.0129
REDUCCIONES ELECTROSOLDABLES pn16/sdr11 Ø63/50 | PLASSON o equivalente | 1 | 7.3287 | UD | 7.3287
REDUCTOR DE PRESION PREAJUSTABLE CON CARTUCHO MONOBLOQUE 1 1/2" Tipo BERMAD | Bermad o equivalente | 1 | 184.2575 | UD | 184.2575
REDUCTOR DE PRESION PREAJUSTABLE CON CARTUCHO MONOBLOQUE 1" Tipo BERMAD | Bermad o equivalente | 1 | 214.2 | UD | 214.2
REJILLA PARA CANALETA RECOGIDA PLUVIALES DE FUNDICION DUCTIL 750x300 C-250 INCLUSO LARGEROS |  | 1 | 80.325 | UD | 80.325
Reparación de zona verde Tipo I (Césped) |  | 1 | 6.885 | M2 | 6.885
Reparación de zona verde Tipo II (Césped + seto tipo Leylandii) |  | 1 | 8.7975 | M2 | 8.7975
Reparación de zona verde Tipo III (jardín ornamental, arbustos y árboles) |  | 1 | 10.71 | M2 | 10.71
Reparación horm impreso, rotura/corte perímetro molde, varilla Ø12 mm + mallazo 15.15.6, horm. Incorporación de cuarzo gris, chorreado de pavimento y aplicación de resina. |  | 1 | 16.065 | M2 | 16.065
RETIRADA DE RESIDUO DE FIBROCEMENTO CON CODIGO LER 170605 A GESTOR AUTORIZADO INCLUSO GESTION DOCUMENTAL |  | 150 | 1.53 | KG | 229.5
RETIRADA DE SACA "BIG BAG" DE RESIDUO DE DEMOLICION O CONSTRUCCION CON CODIGO LER 170107 (MEZCLA DE MATERIALES DE CONSTRUCCION Y DEMOLICION) A GESTOR AUTORIZADO INCLUSO GESTION DOCUMENTAL |  | 375 | 67.5 | UD | 25312.5
RETIRADA DE SACA "BIG BAG" DE RESIDUO DE TIERRAS Y/O ROCAS PROCEDENTE DE SUELOS NO CATALOGADOS COMO POSIBLEMENTE CONTAMINADOS. CODIGO LER 170504 A RELLENO AUTORIZADO INCLUSO GESTION DOCUMENTAL |  | 1 | 67.5 | UD | 67.5
RIEGO DE IMPRIMACIÓN Y/O ADHERENCIA |  | 1 | 439.875 | TM | 439.875
SACA TIERRA VEGETAL |  | 2791 | 0.22 | KG | 614.02
SACO CEMENTO RAPIDO PROMPT |  | 3 | 2.6775 | UD | 8.0325
SACO DE ARENA FINA 0/2 30 KG |  | 2163 | 1.377 | UD | 2978.451
SACO DE CEMENTO |  | 398 | 2.6775 | UD | 1065.645
SACO DE HORMIGON SECO HA25 25 KG |  | 509 | 2.448 | UD | 1246.032
SACO MORTERO ALBAÑILERIA |  | 170 | 1.9125 | UD | 325.125
SACO SIKA 4A MORTERO RAPIDO |  | 3 | 19.125 | UD | 57.375
SETO LEYLANDI |  | 1 | 9.945 | UD | 9.945
SUMINISTRO Y COLOCACION DE SUELO DE TRAMEX CON MARCO METALICO |  | 1 | 306 | M2 | 306
TABLERO PARA ENCOFRAR 2000X500MM |  | 166 | 9.945 | M2 | 1650.87
TAPA BINCABB 1 |  | 1 | 68.85 | UD | 68.85
TAPA BINCABB 2 |  | 1 | 57.375 | UD | 57.375
TAPA DE REGISTRO GALVA 1100X1100 HOMOLOGADA CONSORCIO |  | 1 | 746.8848 | UD | 746.8848
TAPA DE REGISTRO GALVA 700X700 HOMOLOGADA CONSORCIO |  | 1 | 619.015 | UD | 619.015
TAPA DE REGISTRO GALVA 800X800 HOMOLOGADA CONSORCIO |  | 1 | 544.6035 | UD | 544.6035
TAPA PARA CERRADURA NORMALIZADA |  | 1 | 31.5956 | UD | 31.5956
TAPA PVC GRIS 70X70 |  | 1 | 21.1877 | UD | 21.1877
TAPA Y MARCO HIDRANTE ESTANDAR dn100 |  | 1 | 606.6144 | UD | 606.6144
TAPA Y MARCO HIDRANTE ESTANDAR dn80 |  | 1 | 303.5138 | UD | 303.5138
TAPON CIEGO MACHO PVC Ø160MM |  | 1 | 5.3167 | UD | 5.3167
TAPON ELECTROSOLDABLE Ø32 | PLASSON o equivalente | 1 | 4.5135 | UD | 4.5135
TAPON ELECTROSOLDABLE Ø90 | PLASSON o equivalente | 1 | 18.1611 | UD | 18.1611
TAPON ELECTROSOLDABLE PN16/SDR11 2" | PLASSON o equivalente | 1 | 8.0325 | UD | 8.0325
TAPON ELECTROSOLDABLES pn16/sdr11 Ø110MM | PLASSON o equivalente | 1 | 22.2538 | UD | 22.2538
TAPON HEMBRA Tipo SERIE 5 PE 1 1/2" tipo Plasson | PLASSON o equivalente | 3 | 1.8513 | UD | 5.5539
TAPON HEMBRA Tipo SERIE 5 PE 1 1/4" tipo Plasson | PLASSON o equivalente | 3 | 1.3005 | UD | 3.9015
TAPON HEMBRA Tipo SERIE 5 PE 1" tipo Plasson | PLASSON o equivalente | 3 | 1.071 | UD | 3.213
TAPON HEMBRA Tipo SERIE 5 PE 1/2" tipo Plasson | PLASSON o equivalente | 3 | 0.60435 | UD | 1.8131
TAPON HEMBRA SERIE 5 PE 2" P`LASSON | PLASSON o equivalente | 1 | 3.5267 | UD | 3.5267
TAPON HEMBRA Tipo SERIE 5 PE 3/4" tipo Plasson | PLASSON o equivalente | 3 | 0.61965 | UD | 1.859
TAPÓN LATÓN III DN20 | GREINER o equivalente | 3 | 1.0557 | UD | 3.1671
TAPÓN LATÓN III DN25 | GREINER o equivalente | 2 | 1.5988 | UD | 3.1977
TAPÓN LATÓN III DN32 | GREINER o equivalente | 4 | 2.9912 | UD | 11.9646
TAPÓN LATÓN III DN40 | GREINER o equivalente | 3 | 3.7868 | UD | 11.3603
TAPÓN LATÓN III DN50 | GREINER o equivalente | 1 | 6.1506 | UD | 6.1506
TAPÓN LATÓN III DN63 | GREINER o equivalente | 14 | 6.1506 | UD | 86.1084
TAPÓN LATÓN III DN75 | GREINER o equivalente | 1 | 9.2182 | UD | 9.2182
TAPÓN LATÓN III DN90 | GREINER o equivalente | 1 | 42.4728 | UD | 42.4728
TAPON MACHO Tipo SERIE 5 PE 1 1/2" tipo Plasson | PLASSON o equivalente | 3 | 1.683 | UD | 5.049
TAPON MACHO Tipo SERIE 5 PE 1 1/4" tipo Plasson | PLASSON o equivalente | 3 | 1.3005 | UD | 3.9015
TAPON MACHO Tipo SERIE 5 PE 1" tipo Plasson | PLASSON o equivalente | 3 | 0.918 | UD | 2.754
TAPON MACHO Tipo SERIE 5 PE 1/2" tipo Plasson | PLASSON o equivalente | 3 | 0.60435 | UD | 1.8131
TAPON MACHO Tipo SERIE 5 PE 2" tipo Plasson | PLASSON o equivalente | 3 | 3.1288 | UD | 9.3865
TAPON MACHO Tipo SERIE 5 PE 3/4" tipo Plasson | PLASSON o equivalente | 3 | 0.69615 | UD | 2.0884
TAPON RACOR BARCELONA 45 |  | 1 | 115.7981 | UD | 115.7981
TAPON RACOR BARCELONA 70 | PLASSON o equivalente | 2 | 80.7917 | UD | 161.5833
TE BRIDA/BRIDA/BRIDA DIÁMETRO 100/100/100 | Hawle o equivalente | 4 | 82.008 | UD | 328.032
TE BRIDA/BRIDA/BRIDA DIÁMETRO 100/100/80 | Hawle o equivalente | 1 | 74.9394 | UD | 74.9394
TE BRIDA/BRIDA/BRIDA DIÁMETRO 100/50/100 | Hawle o equivalente | 1 | 145.9237 | UD | 145.9237
TE BRIDA/BRIDA/BRIDA DIÁMETRO 100/65/100 | Hawle o equivalente | 1 | 145.9237 | UD | 145.9237
TE BRIDA/BRIDA/BRIDA DIÁMETRO 125/125/125 | Hawle o equivalente | 1 | 110.772 | UD | 110.772
TE BRIDA/BRIDA/BRIDA DIÁMETRO 125/80/125 | Hawle o equivalente | 1 | 124.106 | UD | 124.106
TE BRIDA/BRIDA/BRIDA DIÁMETRO 150/150/150 | Hawle o equivalente | 1 | 133.0641 | UD | 133.0641
TE BRIDA/BRIDA/BRIDA DIÁMETRO 150/150/80 | Hawle o equivalente | 1 | 133.0641 | UD | 133.0641
TE BRIDA/BRIDA/BRIDA DIÁMETRO 150/65/150 | Hawle o equivalente | 1 | 133.0641 | UD | 133.0641
TE BRIDA/BRIDA/BRIDA DIÁMETRO 200/100/200 | Hawle o equivalente | 1 | 210.1226 | UD | 210.1226
TE BRIDA/BRIDA/BRIDA DIÁMETRO 200/150/200 | Hawle o equivalente | 1 | 210.1226 | UD | 210.1226
TE BRIDA/BRIDA/BRIDA DIÁMETRO 200/200/200 | Hawle o equivalente | 1 | 210.1226 | UD | 210.1226
TE BRIDA/BRIDA/BRIDA DIÁMETRO 200/80/200 | Hawle o equivalente | 2 | 210.1226 | UD | 420.2451
TE BRIDA/BRIDA/BRIDA DIÁMETRO 250/100/250 | Hawle o equivalente | 1 | 387.0135 | UD | 387.0135
TE BRIDA/BRIDA/BRIDA DIÁMETRO 50/50/50 | Hawle o equivalente | 1 | 89.8875 | UD | 89.8875
TE BRIDA/BRIDA/BRIDA DIÁMETRO 65/65/65 | Hawle o equivalente | 4 | 114.3445 | UD | 457.3782
TE BRIDA/BRIDA/BRIDA DIÁMETRO 80/50/80 | Hawle o equivalente | 1 | 124.9092 | UD | 124.9092
TE BRIDA/BRIDA/BRIDA DIÁMETRO 80/65/80 | Hawle o equivalente | 1 | 86.5751 | UD | 86.5751
TE BRIDA/BRIDA/BRIDA DIÁMETRO 80/80/80 | Hawle o equivalente | 1 | 86.5751 | UD | 86.5751
TE DN 100 FD SDR 11 | PAM_TE FD o equivalente | 1 | 30.317 | UD | 30.317
TE DN 100 PE 100 SDR 11 | PLASSON o equivalente | 1 | 30.317 | UD | 30.317
TE DN 100 PE 100 SDR 11 | PLASSON o equivalente | 1 | 30.317 | UD | 30.317
TE DN 125 FD SDR 11 | PAM_TE FD o equivalente | 1 | 50.3523 | UD | 50.3523
TE DN 125 PE 100 SDR 11 | PLASSON o equivalente | 1 | 64.26 | UD | 64.26
TE DN 150 FD SDR 11 | PAM_TE FD o equivalente | 1 | 84.4101 | UD | 84.4101
TE DN 150 PE 100 SDR 11 | PLASSON o equivalente | 1 | 77.0814 | UD | 77.0814
TE DN 200 FD SDR 11 | PAM_TE FD o equivalente | 1 | 54.8276 | UD | 54.8276
TE DN 200 PE 100 SDR 11 | PLASSON o equivalente | 1 | 146.6199 | UD | 146.6199
TE DN 25 PE 100 SDR 11 | PLASSON o equivalente | 1 | 11.6203 | UD | 11.6203
TE DN 250 FD SDR 11 | PAM_TE FD o equivalente | 1 | 885.7017 | UD | 885.7017
TE DN 250 PE 100 SDR 11 | PLASSON o equivalente | 1 | 385.9501 | UD | 385.9501
TE DN 32 PE 100 SDR 11 | PLASSON o equivalente | 1 | 1.1359 | UD | 1.1359
TE DN 40 PE 100 SDR 11 | PLASSON o equivalente | 1 | 1.875 | UD | 1.875
TE DN 50 PE 100 SDR 11 | PLASSON o equivalente | 1 | 10.0368 | UD | 10.0368
TE DN 65 PE 100 SDR 11 | PLASSON o equivalente | 1 | 13.77 | UD | 13.77
TE DN 80 FD SDR 11 | PAM_TE FD o equivalente | 1 | 21.2976 | UD | 21.2976
TE DN 80 PE 100 SDR 11 | PLASSON o equivalente | 1 | 20.8309 | UD | 20.8309
TE IGUAL H-H Tipo SERIE 5 PE 1 1/2" tipo Plasson | PLASSON o equivalente | 6 | 5.1332 | UD | 30.7989
TE IGUAL H-H Tipo SERIE 5 PE 1 1/4" tipo Plasson | PLASSON o equivalente | 6 | 4.2381 | UD | 25.4286
TE IGUAL H-H Tipo SERIE 5 PE 1" tipo Plasson | PLASSON o equivalente | 6 | 2.5781 | UD | 15.4683
TE IGUAL H-H Tipo SERIE 5 PE 1/2" tipo Plasson | PLASSON o equivalente | 6 | 1.5224 | UD | 9.1341
TE IGUAL H-H Tipo SERIE 5 PE 2" tipo Plasson | PLASSON o equivalente | 6 | 6.5178 | UD | 39.1068
TE IGUAL H-H Tipo SERIE 5 PE 3/4" tipo Plasson | PLASSON o equivalente | 7 | 1.6524 | UD | 11.5668
TE IGUAL Tipo SERIE 1 d20 tipo Plasson | PLASSON o equivalente | 5 | 8.2697 | UD | 41.3483
TE IGUAL Tipo SERIE 1 d25 tipo Plasson | PLASSON o equivalente | 3 | 9.6084 | UD | 28.8252
TE IGUAL Tipo SERIE 1 d32 tipo Plasson | PLASSON o equivalente | 4 | 13.6017 | UD | 54.4068
TE IGUAL Tipo SERIE 1 d40 tipo Plasson | PLASSON o equivalente | 3 | 22.6899 | UD | 68.0697
TE IGUAL Tipo SERIE 1 d50 tipo Plasson | PLASSON o equivalente | 6 | 28.8405 | UD | 173.043
TE IGUAL Tipo SERIE 1 d63 tipo Plasson | PLASSON o equivalente | 12 | 44.1176 | UD | 529.4106
TE LATÓN H/H/H 1 1/2" | GREINER o equivalente | 1 | 10.0827 | UD | 10.0827
TE LATÓN H/H/H 1" | GREINER o equivalente | 1 | 4.5747 | UD | 4.5747
TE LATÓN H/H/H 1/2" | GREINER o equivalente | 1 | 1.6906 | UD | 1.6906
TE LATÓN H/H/H 11/4" | GREINER o equivalente | 1 | 8.1932 | UD | 8.1932
TE LATÓN H/H/H 2" | GREINER o equivalente | 1 | 23.3861 | UD | 23.3861
TE LATÓN H/H/H 3/4" | GREINER o equivalente | 1 | 3.0447 | UD | 3.0447
TE, BOCA CENTRAL ROSCA HEMBRA 3/4" |  | 1 | 7.9484 | UD | 7.9484
TE, BOCA CENTRAL ROSCA HEMBRA 3/4" |  | 1 | 3.0141 | UD | 3.0141
TENSOR ABIERTO GANCHO/ANILLA M10 3/8" |  | 1 | 3.7318 | UD | 3.7318
TENSOR ABIERTO GANCHO/ANILLA M5 3/16" |  | 1 | 2.1438 | UD | 2.1438
TERMINAL ROSCA MACHO PVC MX Ø 32 x 1" |  | 1 | 5.4774 | UD | 5.4774
TES IGUALES ELECTROSOLDABLES Ø63MM pn16/sdr11 | PLASSON o equivalente | 1 | 10.9166 | UD | 10.9166
TES IGUALES ELECTROSOLDABLES pn16/sdr11 DN50 | PLASSON o equivalente | 1 | 10.4116 | UD | 10.4116
TES IGUALES ELECTROSOLDABLES pn16/sdr11 DN75 | PLASSON o equivalente | 1 | 21.2976 | UD | 21.2976
TOMA EN CARGA Tipo PLASSADDLE R-MACHO d110- 1" tipo Plasson | PLASSON o equivalente | 3 | 9.1188 | UD | 27.3564
TOMA EN CARGA Tipo PLASSADDLE R-MACHO d125- 1" tipo Plasson | PLASSON o equivalente | 2 | 12.9591 | UD | 25.9182
TOMA EN CARGA Tipo PLASSADDLE R-MACHO d63- 1" tipo Plasson | PLASSON o equivalente | 3 | 4.1769 | UD | 12.5307
TOMA EN CARGA Tipo PLASSADDLE R-MACHO d90- 1" tipo Plasson | PLASSON o equivalente | 1 | 7.8795 | UD | 7.8795
TORNILLO + TUERCA M.16 x70 CLASE 8/8 ZINCADOS |  | 1000 | 1.2852 | UD | 1285.2
TORNILLO + TUERCA M.20 x 80 CLASE 8/8 ZINCADOS |  | 400 | 2.3868 | UD | 954.72
TORNILLO + TUERCA M.24 x 110 CLASE 8/8 ZINCADOS |  | 50 | 5.7375 | UD | 286.875
TORNILLO ALLEN ZINC DIN912 8.8 M10X30 |  | 1 | 0.79529 | UD | 0.79529
TORNILLO DE ANCLAJE M10X90 |  | 50 | 9.904 | UD | 495.2002
TORNILLO INTERIOR CERRADURAS NORMALIZADAS |  | 4 | 11.8257 | UD | 47.3027
TORNILLOS ZINCADO M20X80 |  | 51 | 2.2432 | UD | 114.4056
ARQUETA REGISTRO BOCA PARA LLAVES-FUNDICIÓN CON IDENTIFICATIVO "URA" |  | 17 | 67.5 | UD | 1147.5
TRANSICION R/H PE/LATON DN32-1" | GREINER o equivalente | 1 | 67.5 | UD | 67.5
TRANSICION R/M PE/LATON DN50-11/2" | GREINER o equivalente | 2 | 89.1148 | UD | 178.2297
TRANSICION R/M PE/LATON DN63-2" | GREINER o equivalente | 7 | 7.78 | UD | 54.4603
TRANSICION R/M PE/LATON DN75-2 1/2" | GREINER o equivalente | 3 | 11.6701 | UD | 35.0102
TRANSICION R/M PE/LATON DN90-3” | GREINER o equivalente | 1 | 68.6028 | UD | 68.6028
TUBERÍA DE PVC, DN 110 MM, PN 16 | MASA o equivalente | 4 | 13.5405 | UD | 54.162
TUBERÍA DE PVC, DN 125 MM, PN 16 | MASA o equivalente | 15 | 17.5108 | UD | 262.6627
TUBERÍA DE PVC, DN 140 MM, PN 16 | MASA o equivalente | 1 | 21.1829 | UD | 21.1829
TUBERÍA DE PVC, DN 160MM, PN 16 | MASA o equivalente | 27 | 27.3487 | UD | 738.4162
TUBERÍA DE PVC, DN 200 MM, PN 16 | MASA o equivalente | 12 | 42.7941 | UD | 513.5292
TUBERÍA DE PVC, DN 250 MM, PN 16 | MASA o equivalente | 10 | 69.4085 | UD | 694.0845
TUBERÍA DE PVC, DN 315 MM, PN 16 | MASA o equivalente | 1 | 107.5973 | UD | 107.5973
TUBERÍA DE PVC, DN 400, PN 16 | MASA o equivalente | 4 | 180.5706 | UD | 722.2824
TUBERÍA DE PVC, DN 500, PN 16 | MASA o equivalente | 1 | 70.7034 | UD | 70.7034
TUBERÍA DE PVC, DN 63 MM, PN 16 | MASA o equivalente | 1 | 5.7757 | UD | 5.7757
TUBERÍA DE PVC, DN 75 MM, PN 16 | MASA o equivalente | 1 | 8.1243 | UD | 8.1243
TUBERÍA DE PVC, DN 90 MM, PN 16 | MASA o equivalente | 2 | 11.1996 | UD | 22.3992
TUBERÍA DN 100 FD C40 | PAM_Tuberia FD o equivalente | 1 | 31.5027 | UD | 31.5027
TUBERÍA DN 110 PE 100 SDR 11 | MASA_ Tuberia-PE-100 o equivalente | 25 | 12.4389 | UD | 310.9725
TUBERÍA DN 125 FD C40 | PAM_Tuberia FD o equivalente | 1 | 42.7329 | UD | 42.7329
TUBERÍA DN 125 PE 100 SDR 11 | MASA_ Tuberia-PE-100 o equivalente | 7 | 16.1874 | UD | 113.3118
TUBERÍA DN 150 FD C40 | PAM_Tuberia FD o equivalente | 1 | 42.8324 | UD | 42.8324
TUBERÍA DN 150 PE 100 SDR 11 | MASA_ Tuberia-PE-100 o equivalente | 1 | 26.4843 | UD | 26.4843
TUBERÍA DN 200 FD C40 | PAM_Tuberia FD o equivalente | 1 | 59.0121 | UD | 59.0121
TUBERÍA DN 200 PE 100 SDR 11 | MASA_ Tuberia-PE-100 o equivalente | 1 | 41.2947 | UD | 41.2947
TUBERÍA DN 200 PE 100 SDR 11 | MASA_ Tuberia-PE-100 o equivalente | 1 | 41.2947 | UD | 41.2947
TUBERÍA DN 25 PE 100 RC SDR 11 | MASA_ Tuberia-PE-100 o equivalente | 145 | 1.0939 | UD | 158.6227
TUBERÍA DN 25 PE 100 SDR 11 | MASA_ Tuberia-PE-100 o equivalente | 28 | 0.9945 | UD | 27.846
TUBERÍA DN 250 FD C40 | PAM_Tuberia FD o equivalente | 1 | 77.9382 | UD | 77.9382
TUBERÍA DN 250 PE 100 SDR 11 | MASA_ Tuberia-PE-100 o equivalente | 1 | 64.2677 | UD | 64.2677
TUBERÍA DN 32 PE 100 RC SDR 11 | MASA_ Tuberia-PE-100 o equivalente | 571 | 1.66 | UD | 947.8885
TUBERÍA DN 32 PE 100 SDR 11 | MASA_ Tuberia-PE-100 o equivalente | 66 | 1.1169 | UD | 73.7154
TUBERÍA DN 40 PE 100 RC SDR 11 | MASA_ Tuberia-PE-100 o equivalente | 211 | 1.0633 | UD | 224.3507
TUBERÍA DN 40 PE 100 SDR 11 | MASA_ Tuberia-PE-100 o equivalente | 44 | 1.6906 | UD | 74.3886
TUBERÍA DN 50 PE 100 RC SDR 11 | MASA_ Tuberia-PE-100 o equivalente | 146 | 2.6316 | UD | 384.2136
TUBERÍA DN 50 PE 100 SDR 11 | MASA_ Tuberia-PE-100 o equivalente | 77 | 2.6316 | UD | 202.6332
TUBERÍA DN 60 FD C40 | PAM_Tuberia FD o equivalente | 1 | 31.0284 | UD | 31.0284
TUBERÍA DN 63 PE 100 RC SDR 11 | MASA_ Tuberia-PE-100 o equivalente | 236 | 6.12 | UD | 1444.32
TUBERÍA DN 63 PE 100 SDR 11 | MASA_ Tuberia-PE-100 o equivalente | 21 | 4.154 | UD | 87.233
TUBERÍA DN 75 PE 100 SDR 11 | MASA_ Tuberia-PE-100 o equivalente | 92 | 5.8063 | UD | 534.1842
TUBERÍA DN 90 PE 100 SDR 11 | MASA_ Tuberia-PE-100 o equivalente | 1 | 8.4226 | UD | 8.4226
TUBO CANALIZACION DOBLE PARED ROJO DE 110 MM UNE-EN 61386.2.4 | MASA o equivalente | 6 | 1.4076 | UD | 8.4456
TUBO CANALIZACION DOBLE PARED ROJO DE 125 MM UNE-EN 61386.2.4 | MASA o equivalente | 1 | 1.9584 | UD | 1.9584
TUBO CANALIZACION DOBLE PARED ROJO DE 160 MM UNE-EN 61386.2.4 | MASA o equivalente | 1 | 2.7923 | UD | 2.7923
TUBO CANALIZACION DOBLE PARED ROJO DE 200 MM UNE-EN 61386.2.4 | MASA o equivalente | 3 | 3.9015 | UD | 11.7045
TUBO CANALIZACION DOBLE PARED ROJO DE 250 MM UNE-EN 61386.2.4 | MASA o equivalente | 1 | 7.2675 | UD | 7.2675
TUBO CANALIZACION DOBLE PARED ROJO DE 40 MM UNE-EN 61386.2.4 | MASA o equivalente | 1 | 0.5508 | UD | 0.5508
TUBO CANALIZACION DOBLE PARED ROJO DE 50 MM UNE-EN 61386.2.4 | MASA o equivalente | 1 | 0.5814 | UD | 0.5814
TUBO CANALIZACION DOBLE PARED ROJO DE 63 MM UNE-EN 61386.2.4 | MASA o equivalente | 2 | 0.765 | UD | 1.53
TUBO CANALIZACION DOBLE PARED ROJO DE 90 MM UNE-EN 61386.2.4 | MASA o equivalente | 17 | 1.0481 | UD | 17.8169
TUBO COBRE BARRA 15 |  | 1 | 5.5238 | UD | 5.5238
TUBO PVC TRANSPARENTE 5000 PN 16 Ø 32 MM |  | 1 | 8.8001 | UD | 8.8001
TUERCA DE UNION 1- 1/2 " |  | 2 | 5.0796 | UD | 10.1592
TUERCA DE UNION 1- 1/4" |  | 1 | 3.7179 | UD | 3.7179
TUERCA DE UNION 1" |  | 1 | 1.7442 | UD | 1.7442
TUERCA DE UNION 2" |  | 2 | 5.1867 | UD | 10.3734
TUERCA REDUCCION M/H 1"X1/2" |  | 2 | 1.5147 | UD | 3.0294
TUERCA REDUCCION M/H 1"X3/4" |  | 3 | 1.1551 | UD | 3.4654
TUERCA REDUCCION M/H 1/2"X1/4" |  | 2 | 0.78795 | UD | 1.5759
TUERCA REDUCCION M/H 11/2"X1" |  | 1 | 4.1463 | UD | 4.1463
TUERCA REDUCCION M/H 11/2"X11/4 |  | 1 | 3.4188 | UD | 3.4188
TUERCA REDUCCION M/H 11/2"X3/4" |  | 1 | 4.2075 | UD | 4.2075
TUERCA REDUCCION M/H 11/4"X1" |  | 2 | 2.0425 | UD | 4.0851
TUERCA REDUCCION M/H 11/4"X3/4" |  | 1 | 2.4327 | UD | 2.4327
TUERCA REDUCCION M/H 2 1/2"X1 1/2" |  | 1 | 10.84 | UD | 10.84
TUERCA REDUCCION M/H 2 1/2"X2" |  | 1 | 10.84 | UD | 10.84
TUERCA REDUCCION M/H 2"X1" |  | 3 | 7.367 | UD | 22.1009
TUERCA REDUCCION M/H 2"X1/2" |  | 1 | 8.109 | UD | 8.109
TUERCA REDUCCION M/H 2"X11/2" |  | 2 | 10.84 | UD | 21.6801
TUERCA REDUCCION M/H 2"X3/4" |  | 2 | 8.109 | UD | 16.218
TUERCA REDUCCION M/H 3/4"X1/2" |  | 3 | 0.7038 | UD | 2.1114
TUERCA REDUCCION M/H 3/4"X1/4" |  | 1 | 0.7038 | UD | 0.7038
TUERCA ZINCADO M-20 |  | 16 | 0.45384 | UD | 7.2614
UNION 3 PIEZAS MIX PVC E/R/M Ø32X1" |  | 1 | 4.3395 | UD | 4.3395
UNION DESMONTABLE Tipo PLASSON Ø63MM |  | 1 | 32.3131 | UD | 32.3131
UNION M-H 3 PIEZAS 1" LATON | GREINER o equivalente | 1 | 13.3298 | UD | 13.3298
UNION MULTIDIAMETRO (60/95) |  | 1 | 117.7727 | UD | 117.7727
UNION PE DESMONTABLE Ø75MM |  | 1 | 44.1734 | UD | 44.1734
UNION PE DESMONTABLE Tipo PLASSON Ø50MM | PLASSON o equivalente | 1 | 22.5189 | UD | 22.5189
VÁLV.ESF. MINI M/H d 1/4" |  | 1 | 4.9706 | UD | 4.9706
VÁLV.FLOTADOR FIG.805 d50 SIN PALANCA NI BOYA |  | 1 | 452.7958 | UD | 452.7958
VÁLVULA REGISTRO POM ACOPLES PENTOMECH d32 tipo AVK | AVK o equivalente | 18 | 62.5847 | UD | 1126.5237
VÁLVULA.REGISTRO POM ACOPLES PENTOMECH d40 tipo AVK | AVK o equivalente | 4 | 88.6099 | UD | 354.4398
VÁLVULA.REGISTRO POM ACOPLES PENTOMECH d50 tipo AVK | AVK o equivalente | 6 | 112.1567 | UD | 672.9399
VÁLVULA.REGISTRO POM ACOPLES PENTOMECH d63 tipo AVK | AVK o equivalente | 13 | 132.6051 | UD | 1723.8663
VÁLVULA.REGISTRO POM ACOPLES PKR d32 tipo tipo AVK | AVK o equivalente | 1 | 119.34 | UD | 119.34
VÁLVULA.REGISTRO POM ACOPLES PKR d40 tipo AVK | AVK o equivalente | 1 | 126.684 | UD | 126.684
VÁLVULA.REGISTRO POM ACOPLES PKR d50 tipo AVK | AVK o equivalente | 1 | 180.54 | UD | 180.54
VÁLVULA.REGISTRO POM ACOPLES PKR d63 tipo AVK | AVK o equivalente | 1 | 235.008 | UD | 235.008
VÁLVULA BOLA P. AZUL PVC R/Ø-1" -32 (PE-EPDM) |  | 1 | 8.3538 | UD | 8.3538
VÁLVULA COMPUERTA CIERRE ELÁSTICO PN-16 DN100 | BELGICAST, HAWLE o equivalente | 11 | 108.1863 | UD | 1190.0493
VÁLVULA COMPUERTA CIERRE ELÁSTICO PN-16 DN125 | BELGICAST, HAWLE o equivalente | 2 | 163.427 | UD | 326.8539
VÁLVULA COMPUERTA CIERRE ELÁSTICO PN-16 DN150 | BELGICAST, HAWLE o equivalente | 4 | 164.3909 | UD | 657.5634
VÁLVULA COMPUERTA CIERRE ELÁSTICO PN-16 DN200 | BELGICAST, HAWLE o equivalente | 2 | 343.0413 | UD | 686.0826
VÁLVULA COMPUERTA CIERRE ELÁSTICO PN-16 DN250 | BELGICAST, HAWLE o equivalente | 1 | 636.3729 | UD | 636.3729
VÁLVULA COMPUERTA CIERRE ELÁSTICO PN-16 DN65 | BELGICAST, HAWLE o equivalente | 15 | 89.3137 | UD | 1339.7062
VÁLVULA COMPUERTA CIERRE ELÁSTICO PN-16 DN80 | BELGICAST, HAWLE o equivalente | 14 | 96.1069 | UD | 1345.4973
VÁLVULA DE BOLA LATON CUADRADILLO Tipo Greiner PN-16 DN 20 | GREINER o equivalente | 13 | 11.475 | UD | 149.175
VÁLVULA DE BOLA LATON CUADRADILLO Tipo Greiner PN-16 DN 25 | GREINER o equivalente | 27 | 13.77 | UD | 371.79
VÁLVULA DE BOLA LATON CUADRADILLO Tipo Greiner PN-16 DN 32 | GREINER o equivalente | 6 | 15.3 | UD | 91.8
VÁLVULA DE BOLA LATON CUADRADILLO Tipo Greiner PN-16 DN 40 | GREINER o equivalente | 7 | 28.6875 | UD | 200.8125
VÁLVULA DE BOLA LATON CUADRADILLO Tipo Greiner PN-16 DN 50 | GREINER o equivalente | 10 | 43.1766 | UD | 431.766
VÁLVULA DE BOLA LATON CUADRADILLO Tipo Greiner PN-16 DN 63 | GREINER o equivalente | 2 | 60.4656 | UD | 120.9312
VÁLVULA DE BOLA LATON CUADRADILLO Tipo Greiner PN-16 DN 75 | GREINER o equivalente | 4 | 68.085 | UD | 272.34
VÁLVULA DE BOLA MINI DN ¼” |  | 19 | 9.4324 | UD | 179.2165
VÁLVULA DE COMPUERTA H-H D-25 | BELGICAST, HAWLE o equivalente | 1 | 38.7396 | UD | 38.7396
VÁLVULA DE COMPUERTA H-H D-32 | BELGICAST, HAWLE o equivalente | 9 | 40.7516 | UD | 366.764
VÁLVULA DE COMPUERTA H-H D-40 | BELGICAST, HAWLE o equivalente | 2 | 63.0895 | UD | 126.1791
VÁLVULA DE COMPUERTA H-H D-50 | BELGICAST, HAWLE o equivalente | 3 | 101.3931 | UD | 304.1793
VÁLVULA DE COMPUERTA H-H D-63 | BELGICAST, HAWLE o equivalente | 7 | 110.795 | UD | 775.5647
VÁLVULA DE RETENCIÓN DN 50 CLAPETA SIMPLE |  | 10 | 90 | UD | 900
VÁLVULA DE RETENCIÓN DN 65 CLAPETA SIMPLE |  | 2 | 125 | UD | 250
VÁLVULA DE RETENCIÓN DN 80 CLAPETA SIMPLE |  | 4 | 150 | UD | 600
VÁLVULA FLOTADOR CON VARILLA ROSCADA 1” |  | 2 | 22.6918 | UD | 45.3836
VÁLVULA FLOTADOR CON VARILLA ROSCADA 2” |  | 1 | 114.8681 | UD | 114.8681
VÁLVULA FLOTADOR EMBRIDADA DE 25MM |  | 1 | 94.7299 | UD | 94.7299
VÁLVULA FLOTADOR EMBRIDADA DE 50MM |  | 1 | 1470.5289 | UD | 1470.5289
VÁLVULA FLOTADOR EMBRIDADA DN 100MM |  | 1 | 1912.5 | UD | 1912.5
VÁLVULA FLOTADOR EMBRIDADA DN 80MM |  | 1 | 2112.8917 | UD | 2112.8917
VARILLA DE 10 MM AEH-500 0.64 |  | 3 | 1.8153 | UD | 5.446
VENTOSA TRIFUNCIONAL 1" Tipo Bermad |  | 4 | 153 | UD | 612
VIGUETA/CABEZAL PRETENSADO (1.5m 11x7) |  | 1 | 12.24 | UD | 12.24
0
0
0
0
0
0
0

## ZONA D
DENOMINACIÓN | ESPECIFICACIONES | MEDICION | PRECIO | UNIDAD | TOTAL
1169219.996
CENTRO OPERACIONES |  |  |  |  | 250560
CENTRO OPERACIONES |  | 12 | 20880 | mes | 250560
MANO DE OBRA |  | MEDICION | PRECIO | UNIDAD | 614931.4
ENGARGADO |  | 1790 | 42.27 | H | 75663.3
ENCARGADO HORA EXTRA |  | 280 | 44.02 | H | 12325.6
OFICIAL 1ª |  | 7160 | 36.13 | H | 258690.8
OFICIAL 1ª HORA EXTRA |  | 800 | 38.78 | H | 31024
OFICIAL 2ª |  | 1790 | 32.97 | H | 59016.3
OFICIAL 2ª HORA EXTRA |  | 800 | 34.47 | H | 27576
PEON |  | 3580 | 28.73 | H | 102853.4
PEON HORA EXTRA |  | 600 | 34.47 | H | 20682
RETEN DIA LABORABLE |  | 580 | 25 | H | 14500
RETEN DIA FESTIVO |  | 200 | 63 | H | 12600
0
0
MAQUINARIA |  | MEDICION | PRECIO | UNIDAD | 166457.2625
BOMBA DE ACHIQUE SUMERGIBLE |  | 359 | 3 | H | 1077
BOMBA DE ACHIQUE TRIFÁSICA 10KW CON ARRANQUE DIRECTO Y 30 M DE TUBERÍA 6" |  | 4 | 12.325 | H | 49.3
CAMION CISTERNA INLCUIDO CONDUCTOR |  | 50 | 68 | H | 3400
CAMION DOS EJES DE 2.8 A 4.5 TM. TIPO NISSAN CABSTAR O SIMILAR |  | 146 | 8.5 | H | 1241
CAMIÓN GÓNDOLA PARA TRANSPORTE DE MAQUINARIA INLCUIDO CONDUCTOR |  | 1042 | 1.5 | KM | 1563
CAMIÓN GRÚA INLCUIDO CONDUCTOR |  | 120 | 55 | H | 6600
CAMIÓN VOLQUETE 2 EJES 10 TM O 6 M3 |  | 4 | 55 | H | 220
DESBROZADORA |  | 52 | 5.1 | H | 265.2
DUMPER 1500 KG CON CAPACIDAD SUPERIOR A 0.60 M3 |  | 9 | 6.8 | H | 61.2
DUMPER 3500KG 4X4 GIRATORIO |  | 242 | 14.824 | H | 3587.408
DUMPER 6000KG |  | 47 | 14.45 | H | 679.15
EQUIPO DE ILUMINACIÓN |  | 6 | 3.4 | H | 20.4
EQUIPO DE LIMPIEZA CON AGUA A ALTA PRESIÓN (CAMIÓN CHUPON) |  | 4 | 100 | H | 400
EQUIPO DE SOLDADURA ELECTRICA CON SOLDADDOR INCLUIDO |  | 2 | 38.25 | H | 76.5
FURGONETA MEDIA EQUIPADA(TIPO BERLINGO. KANGOO. ETC) |  | 5085 | 6 | H | 30510
GENERADOR DE ELECTRICIDAD |  | 1516 | 3 | H | 4548
HIDROLIMPIADORA |  | 2 | 11.05 | H | 22.1
HORMIGONERA DE 250 LITROS |  | 37 | 2.72 | H | 100.64
HORMIGONERA ELECTRICA 80 LITROS |  | 20 | 7.225 | H | 144.5
MAQUINA DE TOMA EN CARGA UNIVERSAL PARA DN MAYOR DE 63MM |  | 3 | 38.25 | H | 114.75
MAQUINA DE TOMA EN CARGA UNIVERSAL PARA DN 25MM HASTA DN 63MM |  | 19 | 28.9 | H | 549.1
MÁQUINA PARA CORTAR ASFALTO O BALDOSA O ROTAFLEX |  | 202 | 5 | H | 1010
MAQUINA PARA EJECUCIÓN DE ELECTROSOLDADURAS EN PE |  | 26 | 5.525 | H | 143.65
MARTILLO ELÉCTRICO |  | 531 | 4.9725 | H | 2640.3975
MINIRETROEXCAVADORA DE HASTA 4000 KG CON CAZO Y MARTILLO HIDRAULICO Y CAMION DE TRASPORTE INLCUIDO CONDUCTOR |  | 985 | 63 | H | 62055
MINIRETROEXCAVADORA DE HASTA 4000 KG CON CAZO Y MARTILLO HIDRAULICO Y CAMION DE TRASPORTE HORA EXTRA INLCUIDO CONDUCTOR |  | 152 | 96.9 | H | 14728.8
MOTOSIERRA |  | 5 | 7.65 | H | 38.25
PAREJA DE SEMÁFOROS Y BATERÍAS |  | 17 | 40.8 | DIA | 693.6
PISÓN PARA COMPACTACIÓN DE ÁRIDOS) |  | 1 | 7.752 | H | 7.752
PLATAFORMA ANDAMIO 2MTS CON ACCESORIOS PARA MONTAJE |  | 1 | 12.325 | DIA | 12.325
RETROEXCAVADORA DE 12000KG CON CAZO Y MARTILLO HIDRAULICO INLCUIDO CONDUCTOR |  | 1 | 93.5 | H | 93.5
RETROEXCAVADORA DE 12000KG CON CAZO Y MARTILLO HIDRAULICO HORA EXTRA INLCUIDO CONDUCTOR |  | 1 | 127.5 | H | 127.5
RETROEXCAVADORA DE 8000 KG CON CAZO Y MARTILLO HIDRAULICO INLCUIDO CONDUCTOR |  | 10 | 74.8 | H | 748
RETROEXCAVADORA DE 8000 KG CON CAZO Y MARTILLO HIDRAULICO HORA EXTRA INLCUIDO CONDUCTOR |  | 5 | 106.25 | H | 531.25
RETROEXCAVADORA DE ORUGAS DE 14 TN CAZO Y MARTILLO HIDRAULICO INLCUIDO CONDUCTOR |  | 11 | 102 | H | 1122
RETROEXCAVADORA DE ORUGAS DE 14 TN CAZO Y MARTILLO HIDRAULICO INLCUIDO CONDUCTOR |  | 11 | 140.25 | H | 1542.75
RETROEXCAVADORA DE ORUGAS DE 6 TN-S O SIMILAR, CON CAZO Y MARTILLO HIDRAULICO INLCUIDO CONDUCTOR |  | 91 | 68 | H | 6188
RETROEXCAVADORA DE ORUGAS DE 6 TN-S O SIMILAR, CON CAZO Y MARTILLO HIDRAULICO HORA EXTRA INLCUIDO CONDUCTOR |  | 46 | 102 | H | 4692
RODILLO COMPACTADOR RANA |  | 99 | 7.82 | H | 774.18
RODILLO TAMDEM 3500KG |  | 2 | 20.4 | H | 40.8
RODILLO VIBRATORIO COMPACTADOR 1800 KG |  | 10 | 11.475 | H | 114.75
TALADRO ELECTRICO PERCUSION, ATORNILLADOR ETC |  | 27 | 4.505 | H | 121.635
VEHÍCULO 4 X 4 TIPO PICK-UP EQUIPADA (NISSAN PICK-UP) |  | 1299 | 10.625 | H | 13801.875
0
MATERIALES | ESPECIFICACIONES DE REFERENCIA | MEDICION | PRECIO | UNIDAD | 137271.3335
ABRAZADERA AUTOBLOCANTE PN10 PARA TUBERIA PE/PVC DN 110 | Hawle o equivalente. | 7 | 126.4163 | UD | 884.9138
ABRAZADERA AUTOBLOCANTE PN10 PARA TUBERIA PE/PVC DN 125 | Hawle o equivalente. | 1 | 152.9312 | UD | 152.9312
ABRAZADERA AUTOBLOCANTE PN10 PARA TUBERIA PE/PVC DN 140 | Hawle o equivalente. | 1 | 178.6122 | UD | 178.6122
ABRAZADERA AUTOBLOCANTE PN10 PARA TUBERIA PE/PVC DN 160 | Hawle o equivalente. | 1 | 202.2201 | UD | 202.2201
ABRAZADERA AUTOBLOCANTE PN10 PARA TUBERIA PE/PVC DN 200 | Hawle o equivalente. | 1 | 341.8938 | UD | 341.8938
ABRAZADERA AUTOBLOCANTE PN10 PARA TUBERIA PE/PVC DN 225 | Hawle o equivalente. | 1 | 414.6224 | UD | 414.6224
ABRAZADERA AUTOBLOCANTE PN10 PARA TUBERIA PE/PVC DN 63 | Hawle o equivalente. | 17 | 91.2874 | UD | 1551.8866
ABRAZADERA AUTOBLOCANTE PN10 PARA TUBERIA PE/PVC DN 75 | Hawle o equivalente. | 12 | 97.9965 | UD | 1175.958
ABRAZADERA AUTOBLOCANTE PN10 PARA TUBERIA PE/PVC DN 90 | Hawle o equivalente. | 12 | 113.1052 | UD | 1357.263
ABRAZADERA DE REPARACION 2 SECTORES (108-128) L381MM | Hawle o equivalente. | 2 | 274.0612 | UD | 548.1225
ABRAZADERA DE REPARACION 2 SECTORES (158-180) L381MM | Hawle o equivalente. | 1 | 306.4284 | UD | 306.4284
ABRAZADERA DE REPARACION 2 SECTORES (390-410) L400MM | Hawle o equivalente. | 1 | 533.6769 | UD | 533.6769
ABRAZADERA DE REPARACION DN 216-238 L=381 MM | Hawle o equivalente. | 2 | 398.3818 | UD | 796.7636
ABRAZADERA DE REPARACIÓN FS-10 DN 131-141 L=200 MM | Hawle o equivalente. | 1 | 127.7321 | UD | 127.7321
ABRAZADERA DE REPARACIÓN FS-10 DN 133-144 L=200 MM | Hawle o equivalente. | 1 | 168.4989 | UD | 168.4989
ABRAZADERA DE REPARACIÓN FS-10 DN 140-150 L=200 MM | Hawle o equivalente. | 1 | 171.7731 | UD | 171.7731
ABRAZADERA DE REPARACIÓN FS-10 DN 151-161 L=200 MM | Hawle o equivalente. | 1 | 205.7774 | UD | 205.7774
ABRAZADERA DE REPARACIÓN FS-10 DN 166-178 L=200 MM | Hawle o equivalente. | 1 | 215.9059 | UD | 215.9059
ABRAZADERA DE REPARACIÓN FS-10 DN 178-190 L=200 MM | Hawle o equivalente. | 1 | 234.9162 | UD | 234.9162
ABRAZADERA DE REPARACIÓN FS-10 DN 190-202 L=200 MM | Hawle o equivalente. | 1 | 240.7149 | UD | 240.7149
ABRAZADERA DE REPARACIÓN FS-10 DN 54 - 58 L=150 MM | Hawle o equivalente. | 1 | 53.55 | UD | 53.55
ABRAZADERA DE REPARACIÓN FS-10 DN 63 - 68 L=150 MM | Hawle o equivalente. | 3 | 61.2 | UD | 183.6
ABRAZADERA DE REPARACIÓN FS-10 DN 73-80 L 200 | Hawle o equivalente. | 1 | 68.85 | UD | 68.85
ABRAZADERA DE REPARACION FS-10 DN 87-97 L=200 | Hawle o equivalente. | 1 | 74.97 | UD | 74.97
ABRAZADERA DE REPARACION FS-10 DN 95-104 L=200 | Hawle o equivalente. | 1 | 76.5 | UD | 76.5
ABRAZADERA DE REPARACIÓN FS-20 DN 200-212 L=250 MM | Hawle o equivalente. | 1 | 170.3831 | UD | 170.3831
ABRAZADERA DE REPARACIÓN FS-20 DN 215-227 L=250 MM | Hawle o equivalente. | 1 | 164.1591 | UD | 164.1591
ABRAZADERA DE REPARACIÓN FS-20 DN 269-281 L=250 MM | Hawle o equivalente. | 1 | 184.3872 | UD | 184.3872
ABRAZADERA DE REPARACIÓN FS-20 DN 306-318 L=250 MM | Hawle o equivalente. | 1 | 190.6112 | UD | 190.6112
ABRAZADERA DE REPARACIÓN FS-20 DN 315-327 L=315 MM | Hawle o equivalente. | 1 | 264.5217 | UD | 264.5217
ABRAZADERA DE REPARACIÓN FS-20 DN 366-379 L=315 MM | Hawle o equivalente. | 1 | 311.202 | UD | 311.202
ABRAZADERA DE REPARACIÓN FS-20 DN 400-412 L=250 MM | Hawle o equivalente. | 1 | 246.3683 | UD | 246.3683
ABRAZADERA DE REPARACION INOX HAWLE DOBLE APRIETE FS-10 ( 87-102) L-200 | Hawle o equivalente. | 1 | 164.2412 | UD | 164.2412
ABRAZADERA DE REPARACION ROCKWELL 2 SECTORES (139-160) L300MM | Hawle o equivalente. | 1 | 254.6762 | UD | 254.6762
ABRAZADERA ISOFONICA M 10 DN 107-113 |  | 1 | 1.1125 | UD | 1.1125
ABRAZADERA ISOFONICA M 10 DN 113-118 |  | 1 | 1.2059 | UD | 1.2059
ABRAZADERA ISOFONICA M 10 DN 15-19 |  | 1 | 0.4279 | UD | 0.4279
ABRAZADERA ISOFONICA M 10 DN 20-25 |  | 1 | 0.45902 | UD | 0.45902
ABRAZADERA ISOFONICA M 10 DN 26-30 |  | 1 | 0.5057 | UD | 0.5057
ABRAZADERA ISOFONICA M 10 DN 32-36 |  | 3 | 0.53682 | UD | 1.6105
ABRAZADERA ISOFONICA M 10 DN 38-43 |  | 1 | 0.59906 | UD | 0.59906
ABRAZADERA ISOFONICA M 10 DN 47-51 |  | 1 | 0.63796 | UD | 0.63796
ABRAZADERA ISOFONICA M 10 DN 53-58 |  | 1 | 0.70798 | UD | 0.70798
ABRAZADERA ISOFONICA M 10 DN 60-64 |  | 1 | 0.73132 | UD | 0.73132
ABRAZADERA ISOFONICA M 10 DN 66-70 |  | 1 | 0.78579 | UD | 0.78579
ABRAZADERA ISOFONICA M 10 DN 79-85 |  | 1 | 0.91027 | UD | 0.91027
ABRAZADERA ISOFONICA M 10 DN 87-92 |  | 1 | 0.92583 | UD | 0.92583
ABRAZADERA ISOFONICA M 10 DN 99-105 |  | 1 | 1.0503 | UD | 1.0503
ABRAZADERA ISOFONICA M 10 DN74-79 |  | 1 | 0.82469 | UD | 0.82469
ABRAZADERA LARGA DE 1 1/2" | Hawle o equivalente. | 5 | 51.4156 | UD | 257.0783
ABRAZADERA LARGA DE 1 1/4" | Hawle o equivalente. | 3 | 45.7317 | UD | 137.1951
ABRAZADERA LARGA DE 1/2" | Hawle o equivalente. | 2 | 29.1389 | UD | 58.2777
ABRAZADERA LARGA DE 2" | Hawle o equivalente. | 4 | 60.6874 | UD | 242.7498
ABRAZADERA LARGA DE 3/4" | Hawle o equivalente. | 5 | 30.8524 | UD | 154.2622
ABRAZADERA LARGA DE 1" | Hawle o equivalente. | 5 | 37.2784 | UD | 186.3922
ABRAZADERA LARGA DE 2 1/2" | Hawle o equivalente. | 2 | 74.9394 | UD | 149.8788
ABRAZADERA LARGA DE D3"-90 TUBO ACERO | Hawle o equivalente. | 1 | 40.1018 | UD | 40.1018
ACERO ARMADO B500S EN BARRAS |  | 163 | 0.765 | KG | 124.695
ADOQUIN |  | 27 | 0.5355 | UD | 14.4585
AGLOMERADO ASFÁLTICO EN CALIENTE ARIDO OFÍTICO S-12 |  | 5 | 87.975 | TM | 439.875
AGLOMERADO ASFÁLTICO EN FRIO ARIDO OFÍTICO S-12 |  | 1 | 244.8 | TM | 244.8
ARENA |  | 9 | 2.448 | M3 | 22.032
ARENA ESPECIAL PASEOS EN SACA BIG BAG |  | 1 | 49.725 | M3 | 49.725
ARENA-GUIJO |  | 113 | 18.36 | M3 | 2074.68
ARQUETA REGISTRO BOCA PARA LLAVES-COMPOSITE CON IDENTIFICATIVO "URA" |  | 32 | 42.075 | UD | 1346.4
ARQUETA BOCA DE RIEGO EN FUNDICIÓN |  | 1 | 26.775 | UD | 26.775
ARQUETA HDPE + COMPOSITE DN 25,30,40,50 |  | 3 | 172.125 | UD | 516.375
ARQUETA HDPE + COMPOSITE DN 13,15,20 |  | 3 | 65.025 | UD | 195.075
ARQUETA HORMIGON ARMADO 100X100 PARA REGISTRO DE 120X120 |  | 1 | 92.8404 | UD | 92.8404
ARQUETA HORMIGON ARMADO 30X30 SIN FONDO |  | 1 | 10.098 | UD | 10.098
ARQUETA HORMIGON ARMADO 50X50 PARA REGISTRO 60X60 |  | 4 | 13.3798 | UD | 53.5194
ARQUETA HORMIGON ARMADO 70X70 PARA REGISTRO 80X80 |  | 2 | 37.4391 | UD | 74.8782
ARQUETA HORMIGON ARMADO 80X80 PARA REGISTRO DE 90X90 |  | 1 | 50.3982 | UD | 50.3982
ARQUETA HORMIGÓN INSTALADA CON DESAGÜE Y REGISTROS |  | 1 | 229.5 | UD | 229.5
BALDOSA GRANITO |  | 2 | 2.6775 | M2 | 5.355
BALDOSA HIDRÁULICA 30 X 30 CM TIPO BILBAO |  | 35 | 0.612 | UD | 21.42
BALDOSA LISA 30x30 |  | 83 | 0.765 | UD | 63.495
BALDOSA PASTILLA/TACO DE 30X30 |  | 37 | 0.612 | UD | 22.644
BALDOSA PASTILLA/TACO DE 40X40 |  | 8 | 0.95625 | UD | 7.65
BALDOSA ROSETA DE 30X30 |  | 119 | 0.765 | UD | 91.035
BANDA DE COLLARÍN DE Aº INOX DN 200 (200-220) | Hawle o equivalente | 1 | 35.5801 | UD | 35.5801
BANDA DE COLLARÍN DE Aº INOX DN 300 (300-320) | Hawle o equivalente | 1 | 48.6234 | UD | 48.6234
BANDA DE COLLARÍN DE Aº INOX DN100 (105-130) | Hawle o equivalente | 1 | 26.6602 | UD | 26.6602
BANDA DE COLLARIN DE Aº INOX DN125 (130-155) | Hawle o equivalente | 1 | 30.4776 | UD | 30.4776
BANDA DE COLLARIN DE Aº INOX DN150 (155-180) | Hawle o equivalente | 2 | 33.0403 | UD | 66.0807
BANDA DE COLLARÍN DE Aº INOX DN60 (50-80) | Hawle o equivalente | 1 | 26.0406 | UD | 26.0406
BANDA DE COLLARÍN DE Aº INOX DN80 (80-105) | Hawle o equivalente | 1 | 40.9231 | UD | 40.9231
BARRA ASIDERO TELESCOPICA FABRICADA EN ACERO INOX. PARA ACCESO A ARQUETAS INCLUSO SPITS DE ANCLAJE A MURO |  | 1 | 145.35 | UD | 145.35
BINCABB 1 (Incluye tapa y marco) |  | 1 | 224.757 | UD | 224.757
BINCABB 2 (Incluye tapa y marco) |  | 2 | 280.9462 | UD | 561.8925
BLOQUE DE HORMIGON HIDROFUGO 40x20x20 |  | 1 | 0.918 | UD | 0.918
BOCA DE RIEGO BRI-45 |  | 1 | 166.9536 | UD | 166.9536
BOCA DE RIEGO BRI-65 SALIDA BRIDA DN-65 (CON ARQUETA Y TAPA) |  | 1 | 500.6925 | UD | 500.6925
BOCA DE RIEGO BRI-65 SALIDA BRIDA DN-65 (SIN ARQUETA NI TAPA) |  | 1 | 344.25 | UD | 344.25
BOCA DE RIEGO CON ARQUETA BRI-40 |  | 1 | 153 | UD | 153
BOCA DE RIEGO CON ARQUETA HR-80 |  | 1 | 484.9411 | UD | 484.9411
BOTE TAPABACHES 25 KG ASFALTO EN FRIO |  | 115 | 13.77 | UD | 1583.55
Botellas de agua |  | 29 | 0.5 | LT | 14.5
BOYA METALICA |  | 1 | 33.6617 | UD | 33.6617
BOYA PLASTICO ESFERICA PARA VARILLA ROSCADA 1” |  | 1 | 5.8752 | UD | 5.8752
BOYA PLASTICO ESFERICA PARA VARILLA ROSCADA 2” |  | 1 | 8.7746 | UD | 8.7746
BRIDA CIEGA DN-65 PN-10 (FABRICACION) |  | 1 | 25.0308 | UD | 25.0308
BRIDA CIEGA FD DN100 | Hawle o equivalente | 1 | 89.8645 | UD | 89.8645
BRIDA CIEGA FD DN150 | Hawle o equivalente | 1 | 165.8443 | UD | 165.8443
BRIDA CIEGA FD DN200 | Hawle o equivalente | 1 | 258.8301 | UD | 258.8301
BRIDA CIEGA FD DN250 | Hawle o equivalente | 1 | 398.1366 | UD | 398.1366
BRIDA CIEGA FD DN50 | Hawle o equivalente | 1 | 46.5196 | UD | 46.5196
BRIDA CIEGA FD DN65 | Hawle o equivalente | 1 | 61.6131 | UD | 61.6131
BRIDA CIEGA FD DN80 | Hawle o equivalente | 1 | 74.7481 | UD | 74.7481
BRIDA CONTRATRACCIÓN FD PARA TUB PE DIÁMETRO 100 | Hawle o equivalente | 7 | 59.4175 | UD | 415.9228
BRIDA CONTRATRACCIÓN FD PARA TUB PE DIÁMETRO 125 | Hawle o equivalente | 7 | 75.9109 | UD | 531.3767
BRIDA CONTRATRACCIÓN FD PARA TUB PE DIÁMETRO 63 | Hawle o equivalente | 4 | 19.8135 | UD | 79.254
BRIDA CONTRATRACCIÓN FD PARA TUB PE DIÁMETRO 80 | Hawle o equivalente | 8 | 21.4506 | UD | 171.6048
BRIDA CONTRATRACCIÓN PE PARA TUB FD DIÁMETRO 150 | Hawle o equivalente | 1 | 44.5459 | UD | 44.5459
BRIDA CONTRATRACCIÓN PE PARA TUB FD DIÁMETRO 200 | Hawle o equivalente | 1 | 66.0119 | UD | 66.0119
BRIDA CONTRATRACCIÓN PE PARA TUB FD DIÁMETRO 250 | Hawle o equivalente | 1 | 200.9885 | UD | 200.9885
BRIDA ENCHUFE DIÁMETRO 100 | Hawle o equivalente | 4 | 49.6256 | UD | 198.5022
BRIDA ENCHUFE DIÁMETRO 125 | Hawle o equivalente | 1 | 84.2571 | UD | 84.2571
BRIDA ENCHUFE DIÁMETRO 150 | Hawle o equivalente | 4 | 75.9569 | UD | 303.8274
BRIDA ENCHUFE DIÁMETRO 200 | Hawle o equivalente | 3 | 107.5743 | UD | 322.7229
BRIDA ENCHUFE DIÁMETRO 250 | Hawle o equivalente | 1 | 154.3387 | UD | 154.3387
BRIDA ENCHUFE DIÁMETRO 80 | Hawle o equivalente | 3 | 40.1625 | UD | 120.4875
BRIDA ESPIGA DN-100 | Hawle o equivalente | 1 | 45.418 | UD | 45.418
BRIDA ESPIGA DN-125 | Hawle o equivalente | 1 | 61.6973 | UD | 61.6973
BRIDA ESPIGA DN-150 | Hawle o equivalente | 1 | 73.9831 | UD | 73.9831
BRIDA ESPIGA DN-200 | Hawle o equivalente | 1 | 104.5143 | UD | 104.5143
BRIDA ESPIGA DN-80 | Hawle o equivalente | 1 | 35.343 | UD | 35.343
BRIDA LOCA DN 125 | Hawle o equivalente | 2 | 18.0081 | UD | 36.0162
BRIDA LOCA ACERO RECUBIERTA PP DN50 PE d63 PN-16 | Hawle o equivalente | 1 | 17.5743 | UD | 17.5743
BRIDA LOCA DN 100 | Hawle o equivalente | 3 | 11.7427 | UD | 35.2282
BRIDA LOCA DN65 | Hawle o equivalente | 6 | 10.1057 | UD | 60.6339
BRIDA LOCA FD DN 150 | Hawle o equivalente | 1 | 34.425 | UD | 34.425
BRIDA LOCA FD DN 200 | Hawle o equivalente | 1 | 28.4045 | UD | 28.4045
BRIDA LOCA FD DN50 | Hawle o equivalente | 4 | 8.9199 | UD | 35.6796
BRIDA LOCA FD DN80 | Hawle o equivalente | 4 | 10.228 | UD | 40.9122
BRIDA ROSCADA DN-100X1" PN-16 | Hawle o equivalente | 1 | 88.3728 | UD | 88.3728
BRIDA ROSCADA DN-50 PN-16 | Hawle o equivalente | 1 | 22.0348 | UD | 22.0348
BRIDA ROSCADA DN-65X2". | Hawle o equivalente | 1 | 63.2655 | UD | 63.2655
BRIDA ROSCADA FD DN100 | Hawle o equivalente | 3 | 88.3728 | UD | 265.1184
BRIDA ROSCADA FD DN125 | Hawle o equivalente | 1 | 119.8449 | UD | 119.8449
BRIDA ROSCADA FD DN150 | Hawle o equivalente | 1 | 148.716 | UD | 148.716
BRIDA ROSCADA FD DN200 | Hawle o equivalente | 1 | 217.6884 | UD | 217.6884
BRIDA ROSCADA FD DN250 | Hawle o equivalente | 1 | 370.8153 | UD | 370.8153
BRIDA ROSCADA FD DN63 | Hawle o equivalente | 8 | 54.8276 | UD | 438.6204
BRIDA ROSCADA FD DN80 | Hawle o equivalente | 3 | 72.346 | UD | 217.0381
BRIDA UNIVERSAL (315-335) DN 300 PN16 | Hawle o equivalente | 1 | 176.256 | UD | 176.256
BRIDA UNIVERSAL (315-335) DN 400 PN16 | Hawle o equivalente | 1 | 257.4531 | UD | 257.4531
BRIDA UNIVERSAL (324-350) DN 300 PN 16 | Hawle o equivalente | 1 | 259.1208 | UD | 259.1208
BRIDA UNIVERSAL DN 125 (128-146) | Hawle o equivalente | 1 | 127.8009 | UD | 127.8009
BRIDA UNIVERSAL DN 150 (165-185) | Hawle o equivalente | 1 | 127.8086 | UD | 127.8086
BRIDA UNIVERSAL DN 175-200 (184-207) | Hawle o equivalente | 1 | 75.5897 | UD | 75.5897
BRIDA UNIVERSAL DN100 (108-130) | Hawle o equivalente | 2 | 49.5873 | UD | 99.1746
BRIDA UNIVERSAL DN50A (60-72) | Hawle o equivalente | 2 | 27.5247 | UD | 55.0494
BRIDA UNIVERSAL DN65 (68-85) | Hawle o equivalente | 3 | 36.0774 | UD | 108.2322
BRIDA UNIVERSAL DN80A (88-103) | Hawle o equivalente | 1 | 36.0774 | UD | 36.0774
BRIDA UNIVERSAL GRAN TOLERANCIA DN200 (218-234) | Hawle o equivalente | 1 | 103.581 | UD | 103.581
BRIDA UNIVERSAL Ø50-60-65 (57-74) | Hawle o equivalente | 2 | 32.9332 | UD | 65.8665
BRIDA UNIVERSAL Ø80-100 (80-106) | Hawle o equivalente | 1 | 49.5873 | UD | 49.5873
CABEZAL D125-700 Salida R 2 ½” |  | 2 | 8.6904 | UD | 17.3808
CABEZAL TOMA EN CARGA S/BRIDA D80 (150-200) |  | 1 | 188.4501 | UD | 188.4501
CABEZAL TOMA EN CARGA S/ROSCADA 2" |  | 1 | 47.32 | UD | 47.32
CARRETE BB DN-100 L-250 |  | 1 | 48.5469 | UD | 48.5469
CARRETE BB DN-100 L-300 |  | 1 | 52.7927 | UD | 52.7927
CARRETE BB INOX DN-80 L-230 MM |  | 1 | 269.7084 | UD | 269.7084
CARRETE CON BRIDAS DE FD L=250 DIÁMETRO 125 |  | 1 | 71.2521 | UD | 71.2521
CARRETE CON BRIDAS DE FD L=100 DIÁMETRO 100 |  | 3 | 38.2959 | UD | 114.8877
CARRETE CON BRIDAS DE FD L=100 DIÁMETRO 50 |  | 2 | 33.1474 | UD | 66.2949
CARRETE CON BRIDAS DE FD L=100 DIÁMETRO 80 |  | 3 | 34.0195 | UD | 102.0586
CARRETE CON BRIDAS DE FD L=1000 DIÁMETRO 100 |  | 1 | 96.2447 | UD | 96.2447
CARRETE CON BRIDAS DE FD L=200 DIÁMETRO 100 |  | 1 | 44.3011 | UD | 44.3011
CARRETE CON BRIDAS DE FD L=250 DIÁMETRO 150 |  | 2 | 81.0747 | UD | 162.1494
CARRETE CON BRIDAS DE FD L=250 DIÁMETRO 200 |  | 1 | 112.1796 | UD | 112.1796
CARRETE CON BRIDAS DE FD L=250 DIÁMETRO 65 |  | 2 | 38.0282 | UD | 76.0563
CARRETE CON BRIDAS DE FD L=300 DIÁMETRO 250 |  | 1 | 257.3383 | UD | 257.3383
CARRETE CON BRIDAS DE FD L=300 DIÁMETRO 300 |  | 1 | 448.5199 | UD | 448.5199
CARRETE CON BRIDAS DE FD L=500 DIÁMETRO 100 |  | 1 | 82.1763 | UD | 82.1763
CARRETE CON BRIDAS DE FD L=500 DIÁMETRO 50 |  | 1 | 89.3444 | UD | 89.3444
CARRETE DEMONTAJE ACERO AL CARBONO DN 100 PN16 PLC |  | 1 | 166.77 | UD | 166.77
CARRETE DEMONTAJE ACERO AL CARBONO DN 150 PN16 PLC |  | 1 | 162.792 | UD | 162.792
CARRETE DEMONTAJE ACERO AL CARBONO DN 250 PN16 PLC |  | 1 | 798.1398 | UD | 798.1398
CARRETE DEMONTAJE ACERO AL CARBONO DN 65 PN16 PLC |  | 1 | 157.59 | UD | 157.59
CARRETE DEMONTAJE ACERO AL CARBONO DN 80 PN16 PLC |  | 1 | 164.475 | UD | 164.475
CARRETE DESM.MIXTO CARB/304. DN65 PN 16 |  | 1 | 157.59 | UD | 157.59
CARRETE DESM.MIXTO CARB/304. DN80 PN 16 |  | 1 | 297.738 | UD | 297.738
CERRADURA COMPLETA TIPO CABB |  | 3 | 12.9667 | UD | 38.9002
CERRAMIENTO MODELO HERCULES 1M DE ALTURA |  | 1 | 30.2557 | ML | 30.2557
CERRAMIENTO MODELO HERCULES 2M DE ALTURA |  | 12 | 64.8337 | ML | 778.005
CERRAMIENTO RÚSTICO DE ESTACA Y ALAMBRE h=1,2 |  | 9 | 13.77 | ML | 123.93
CERRAMIENTO SIMPLE TORSION 2M DE ALTURA |  | 25 | 47.5447 | UD | 1188.6187
CHAPA GALVANIZADA PERFORADA 3000x1500 espesor 3mm |  | 1 | 104.3823 | UD | 104.3823
CODO 11º, DN-150, PN 16, FD |  | 1 | 71.1909 | UD | 71.1909
CODO 45° LATON M/H 3" | GREINER o equivalente | 1 | 80.5581 | UD | 80.5581
CODO 45º ELECTROSOLDABLE Ø125 PN16 tipo Plasson | PLASSON o equivalente | 2 | 41.3712 | UD | 82.7424
CODO 45º ELECTROSOLDABLE Ø63 PN16 tipo Plasson | PLASSON o equivalente | 1 | 8.4762 | UD | 8.4762
CODO 45º ELECTROSOLDABLE Ø75 PN16 tipo Plasson | PLASSON o equivalente | 1 | 15.5754 | UD | 15.5754
CODO 45º ELECTROSOLDABLE Ø90 PN16 tipo Plasson | PLASSON o equivalente | 1 | 16.4934 | UD | 16.4934
CODO 90 BB PN-16 DN-65 |  | 1 | 69.3702 | UD | 69.3702
CODO 90 H/H CU 15 |  | 1 | 1.3005 | UD | 1.3005
CODO 90 LATON H/H 11/4"" | GREINER o equivalente | 1 | 8.0402 | UD | 8.0402
CODO 90 LATON H/H 2" | GREINER o equivalente | 1 | 18.0464 | UD | 18.0464
CODO 90 LATÓN M/H 11/2" | GREINER o equivalente | 1 | 11.299 | UD | 11.299
CODO 90 LATÓN M/H 11/4" | GREINER o equivalente | 1 | 5.8216 | UD | 5.8216
CODO 90 LATON M/H 3/4" | GREINER o equivalente | 1 | 2.1879 | UD | 2.1879
CODO 90 LATON M-H 1" | GREINER o equivalente | 1 | 3.978 | UD | 3.978
CODO 90 LATON M-H 2" | GREINER o equivalente | 1 | 17.8321 | UD | 17.8321
CODO 90 LATON R/H 2" | GREINER o equivalente | 1 | 17.8321 | UD | 17.8321
CODO 90 LATON R/H 3/4" | GREINER o equivalente | 1 | 2.3485 | UD | 2.3485
CODO 90 LATON R/M 1" | GREINER o equivalente | 2 | 7.0992 | UD | 14.1984
CODO 90 LATÓN R/M 11/2" | GREINER o equivalente | 1 | 17.5415 | UD | 17.5415
CODO 90 LATON R/M 11/4" | GREINER o equivalente | 1 | 12.3394 | UD | 12.3394
CODO 90 LATON R/M 2" | GREINER o equivalente | 1 | 17.8321 | UD | 17.8321
CODO 90 LATON R/M 3/4" | GREINER o equivalente | 1 | 4.9419 | UD | 4.9419
CODO 90 LATON T/T 1 1/2" | GREINER o equivalente | 1 | 23.1795 | UD | 23.1795
CODO 90 LATON T/T 1/2" | GREINER o equivalente | 1 | 7.8838 | UD | 7.8838
CODO 90 LATON T/T 11/4" | GREINER o equivalente | 1 | 38.3167 | UD | 38.3167
CODO 90 LATON T/T 2" | GREINER o equivalente | 1 | 75.7258 | UD | 75.7258
CODO 90 LATON T/T 3/4" | GREINER o equivalente | 1 | 6.7167 | UD | 6.7167
CODO 90º BB, DN-50, PN-16, FD | PAM_codo FD o equivalente | 1 | 58.0788 | UD | 58.0788
CODO 90º d65 B/B PN16 |  | 1 | 69.3702 | UD | 69.3702
CODO 90º ELECTROSOLDABLE Ø110 PN16 Tipo PLASSON | PLASSON o equivalente | 1 | 23.8604 | UD | 23.8604
CODO 90º ELECTROSOLDABLE Ø125 PN16 Tipo PLASSON | PLASSON o equivalente | 1 | 38.4566 | UD | 38.4566
CODO 90º ELECTROSOLDABLE Ø50 PN16 Tipo PLASSON | PLASSON o equivalente | 1 | 9.0193 | UD | 9.0193
CODO 90º ELECTROSOLDABLE Ø63 PN16 Tipo PLASSON | PLASSON o equivalente | 5 | 8.4609 | UD | 42.3045
CODO 90º ELECTROSOLDABLE Ø75 PN16 Tipo PLASSON | PLASSON o equivalente | 1 | 14.8181 | UD | 14.8181
CODO 90º ELECTROSOLDABLE Ø90 PN16 Tipo PLASSON | PLASSON o equivalente | 1 | 16.4934 | UD | 16.4934
CODO 90º PN-16 B.B DN-65 |  | 1 | 84.0245 | UD | 84.0245
CODO 90º R/H 1" |  | 1 | 7.3975 | UD | 7.3975
CODO 90º R/H 1/2" |  | 1 | 17.8781 | UD | 17.8781
CODO 90º R/M 1/2" |  | 1 | 3.7102 | UD | 3.7102
CODO 90º T/T 1" |  | 1 | 9.3101 | UD | 9.3101
CODO CODO 90 LATON T/T 1 1/4" | GREINER o equivalente | 1 | 15.4759 | UD | 15.4759
CODO ENCHUFE/ENCHUFE 22º FD 250 | PAM_codo FD o equivalente | 1 | 168.2388 | UD | 168.2388
CODO ENCHUFE/ENCHUFE 45º FD 100 | PAM_codo FD o equivalente | 1 | 50.926 | UD | 50.926
CODO ENCHUFE/ENCHUFE 45º FD 125 | PAM_codo FD o equivalente | 1 | 61.4295 | UD | 61.4295
CODO ENCHUFE/ENCHUFE 45º FD 150 | PAM_codo FD o equivalente | 1 | 71.5964 | UD | 71.5964
CODO ENCHUFE/ENCHUFE 45º FD 200 | PAM_codo FD o equivalente | 1 | 99.9931 | UD | 99.9931
CODO ENCHUFE/ENCHUFE 45º FD 250 | PAM_codo FD o equivalente | 1 | 169.0803 | UD | 169.0803
CODO ENCHUFE/ENCHUFE 45º FD 300 | PAM_codo FD o equivalente | 1 | 266.067 | UD | 266.067
CODO ENCHUFE/ENCHUFE 45º FD 80 | PAM_codo FD o equivalente | 1 | 47.7666 | UD | 47.7666
CODO ENCHUFE/ENCHUFE 90º FD 100 | PAM_codo FD o equivalente | 1 | 51.2244 | UD | 51.2244
CODO ENCHUFE/ENCHUFE 90º FD 125 | PAM_codo FD o equivalente | 1 | 73.264 | UD | 73.264
CODO ENCHUFE/ENCHUFE 90º FD 150 | PAM_codo FD o equivalente | 1 | 73.8225 | UD | 73.8225
CODO ENCHUFE/ENCHUFE 90º FD 200 | PAM_codo FD o equivalente | 1 | 100.2074 | UD | 100.2074
CODO ENCHUFE/ENCHUFE 90º FD 250 | PAM_codo FD o equivalente | 1 | 168.6978 | UD | 168.6978
CODO ENCHUFE/ENCHUFE 90º FD 300 | PAM_codo FD o equivalente | 1 | 264.7359 | UD | 264.7359
CODO ENCHUFE/ENCHUFE 90º FD 80 | PAM_codo FD o equivalente | 1 | 47.7743 | UD | 47.7743
CODO IGUAL H-H PE 1 1/2" tipo Plasson Tipo SERIE 5 | PLASSON o equivalente | 1 | 3.5726 | UD | 3.5726
CODO IGUAL H-H PE 1 1/4" tipo Plasson Tipo SERIE 5 | PLASSON o equivalente | 1 | 3.2512 | UD | 3.2512
CODO IGUAL H-H PE 1" tipo Plasson Tipo SERIE 5 | PLASSON o equivalente | 1 | 2.142 | UD | 2.142
CODO IGUAL H-H PE 1/2" tipo Plasson Tipo SERIE 5 | PLASSON o equivalente | 1 | 1.0939 | UD | 1.0939
CODO IGUAL H-H PE 2" tipo Plasson Tipo SERIE 5 | PLASSON o equivalente | 1 | 5.6075 | UD | 5.6075
CODO IGUAL H-H PE 3/4" tipo Plasson Tipo SERIE 5 | PLASSON o equivalente | 1 | 1.1781 | UD | 1.1781
CODO IGUAL M-H PE 1" tipo Plasson Tipo SERIE 5 | PLASSON o equivalente | 1 | 2.142 | UD | 2.142
CODO IGUAL M-H PE 1/2" tipo Plasson Tipo SERIE 5 | PLASSON o equivalente | 1 | 2.142 | UD | 2.142
CODO IGUAL M-H PE 3/4" tipo Plasson Tipo SERIE 5 | PLASSON o equivalente | 1 | 2.142 | UD | 2.142
CODO IGUAL Tipo SERIE 1 d20 tipo Plasson | PLASSON o equivalente | 1 | 5.1332 | UD | 5.1332
CODO IGUAL Tipo SERIE 1 d25 tipo Plasson | PLASSON o equivalente | 1 | 5.7757 | UD | 5.7757
CODO IGUAL Tipo SERIE 1 d32 tipo Plasson | PLASSON o equivalente | 1 | 7.8489 | UD | 7.8489
CODO IGUAL Tipo SERIE 1 d40 tipo Plasson | PLASSON o equivalente | 1 | 15.7055 | UD | 15.7055
CODO IGUAL Tipo SERIE 1 d50 tipo Plasson | PLASSON o equivalente | 2 | 20.7468 | UD | 41.4936
CODO IGUAL Tipo SERIE 1 d63 tipo Plasson | PLASSON o equivalente | 2 | 32.3824 | UD | 64.7649
CODO LATÓN I DN20 | GREINER o equivalente | 3 | 4.5288 | UD | 13.5864
CODO LATÓN I DN25 | GREINER o equivalente | 4 | 6.9845 | UD | 27.9378
CODO LATÓN I DN32 | GREINER o equivalente | 13 | 10.251 | UD | 133.263
CODO LATÓN I DN40 | GREINER o equivalente | 1 | 16.1644 | UD | 16.1644
CODO LATÓN I DN50 | GREINER o equivalente | 4 | 27.081 | UD | 108.324
CODO LATÓN I DN63 | GREINER o equivalente | 7 | 40.7898 | UD | 285.5286
CODO LATÓN I DN75 | GREINER o equivalente | 1 | 142.6036 | UD | 142.6036
CODO LATON I DN90 | GREINER o equivalente | 1 | 61.2535 | UD | 61.2535
CODO R-HEMBRA PP Tipo SERIE 1 d20-1/2" tipo Plasson | PLASSON o equivalente | 2 | 3.7714 | UD | 7.5429
CODO R-HEMBRA PP Tipo SERIE 1 d25-3/4" tipo Plasson | PLASSON o equivalente | 2 | 4.8883 | UD | 9.7767
CODO R-HEMBRA PP Tipo SERIE 1 d32-1" tipo Plasson | PLASSON o equivalente | 2 | 6.5866 | UD | 13.1733
CODO R-HEMBRA PP Tipo SERIE 1 d40-1 1/4" tipo Plasson | PLASSON o equivalente | 2 | 15.5371 | UD | 31.0743
CODO R-HEMBRA PP SERIE 1 d50-1 1/2" PALSSON | PLASSON o equivalente | 1 | 18.6278 | UD | 18.6278
CODO R-HEMBRA PP Tipo SERIE 1 d63-2" tipo Plasson | PLASSON o equivalente | 2 | 25.1761 | UD | 50.3523
CODO R-MACHO PP Tipo SERIE 1 d20-1/2" tipo Plasson | PLASSON o equivalente | 2 | 3.4961 | UD | 6.9921
CODO R-MACHO PP Tipo SERIE 1 d25-3/4" tipo Plasson | PLASSON o equivalente | 2 | 3.4961 | UD | 6.9921
CODO R-MACHO PP Tipo SERIE 1 d32-1" tipo Plasson | PLASSON o equivalente | 2 | 5.6227 | UD | 11.2455
CODO R-MACHO PP Tipo SERIE 1 d40-1 1/4" tipo Plasson | PLASSON o equivalente | 2 | 11.8728 | UD | 23.7456
CODO R-MACHO PP Tipo SERIE 1 d50-1 1/2" tipo Plasson | PLASSON o equivalente | 2 | 14.7339 | UD | 29.4678
CODO R-MACHO PP Tipo SERIE 1 d63-2" tipo Plasson | PLASSON o equivalente | 2 | 20.2878 | UD | 40.5756
CODOS 45º, DN-100, PN-16, FD | PAM_Codo FD o equivalente | 1 | 59.2492 | UD | 59.2492
CODOS 45º, DN-100, PN-16, PE 100 | PLASSON o equivalente | 1 | 22.4374 | UD | 22.4374
CODOS 45º, DN-125, PN-16, FD | PAM_Codo FD o equivalente | 1 | 98.0654 | UD | 98.0654
CODOS 45º, DN-125, PN-16, PE 100 | PLASSON o equivalente | 1 | 51.3468 | UD | 51.3468
CODOS 45º, DN-150, PN-16, FD | PAM_Codo FD o equivalente | 1 | 104.5908 | UD | 104.5908
CODOS 45º, DN-150, PN-16, PE 100 | PLASSON o equivalente | 1 | 55.0418 | UD | 55.0418
CODOS 45º, DN-200, PN-16, FD | PAM_Codo FD o equivalente | 1 | 170.159 | UD | 170.159
CODOS 45º, DN-200, PN-16, PE 100 | PLASSON o equivalente | 1 | 99.5418 | UD | 99.5418
CODOS 45º, DN-25, PN-16, PE 100 | PLASSON o equivalente | 1 | 3.4232 | UD | 3.4232
CODOS 45º, DN-250, PN-16, FD | PAM_Codo FD o equivalente | 1 | 333.693 | UD | 333.693
CODOS 45º, DN-250, PN-16, PE 100 | PLASSON o equivalente | 1 | 240.1029 | UD | 240.1029
CODOS 45º, DN-300, PN-16, FD | PAM_Codo FD o equivalente | 1 | 368.0262 | UD | 368.0262
CODOS 45º, DN-300, PN-16, PE 100 | PLASSON o equivalente | 1 | 439.7602 | UD | 439.7602
CODOS 45º, DN-32, PN-16, PE 100 | PLASSON o equivalente | 1 | 3.6048 | UD | 3.6048
CODOS 45º, DN-40, PN-16, PE 100 | PLASSON o equivalente | 1 | 3.9246 | UD | 3.9246
CODOS 45º, DN-50, PN-16, PE 100 | PLASSON o equivalente | 1 | 13.005 | UD | 13.005
CODOS 45º, DN-60, PN-16, FD | PAM_Codo FD o equivalente | 1 | 69.3702 | UD | 69.3702
CODOS 45º, DN-65, PN-16, PE 100 | PLASSON o equivalente | 1 | 14.4356 | UD | 14.4356
CODOS 45º, DN-80, PN-16, FD | PAM_Codo FD o equivalente | 1 | 57.5586 | UD | 57.5586
CODOS 45º, DN-80, PN-16, PE 100 | PLASSON o equivalente | 1 | 19.4922 | UD | 19.4922
CODOS 90º BB, DN-50, PN-16, FD | PAM_Codo FD o equivalente | 1 | 72.6138 | UD | 72.6138
CODOS 90º ELECTROSOLDABLES pn16/sdr11 Ø110MM | PAM_Codo FD o equivalente | 1 | 23.8604 | UD | 23.8604
CODOS 90º, DN-100, PN-16, FD | PAM_Codo FD o equivalente | 3 | 78.9174 | UD | 236.7522
CODOS 90º, DN-100, PN-16, PE 100 | PLASSON o equivalente | 1 | 22.0473 | UD | 22.0473
CODOS 90º, DN-125, PN-16, FD | PAM_Codo FD o equivalente | 1 | 103.5657 | UD | 103.5657
CODOS 90º, DN-125, PN-16, PE 100 | PLASSON o equivalente | 1 | 51.3468 | UD | 51.3468
CODOS 90º, DN-125, PN-16, FD | PAM_Codo FD o equivalente | 1 | 103.5657 | UD | 103.5657
CODOS 90º, DN-150, PN-16, FD | PAM_Codo FD o equivalente | 1 | 60.5038 | UD | 60.5038
CODOS 90º, DN-150, PN-16, PE 100 | PLASSON o equivalente | 1 | 60.5038 | UD | 60.5038
CODOS 90º, DN-200, PN-16, FD | PAM_Codo FD o equivalente | 1 | 182.7432 | UD | 182.7432
CODOS 90º, DN-200, PN-16, PE 100 | PLASSON o equivalente | 1 | 107.6279 | UD | 107.6279
CODOS 90º, DN-25, PN-16, PE 100 | PLASSON o equivalente | 1 | 3.1276 | UD | 3.1276
CODOS 90º, DN-250, PN-16, FD | PAM_Codo FD o equivalente | 1 | 338.9868 | UD | 338.9868
CODOS 90º, DN-250, PN-16, PE 100 | PLASSON o equivalente | 1 | 229.4159 | UD | 229.4159
CODOS 90º, DN-300, PN-16, FD | PAM_Codo FD o equivalente | 1 | 457.1028 | UD | 457.1028
CODOS 90º, DN-300, PN-16, PE 100 | PLASSON o equivalente | 1 | 486.6471 | UD | 486.6471
CODOS 90º, DN-32, PN-16, PE 100 | PLASSON o equivalente | 1 | 3.2676 | UD | 3.2676
CODOS 90º, DN-40. PN-16, PE 100 | PLASSON o equivalente | 1 | 3.4837 | UD | 3.4837
CODOS 90º, DN-50, PN-16, PE 100 | PLASSON o equivalente | 1 | 13.005 | UD | 13.005
CODOS 90º, DN-50, PN-16, FD | PAM_Codo FD o equivalente | 1 | 53.7565 | UD | 53.7565
CODOS 90º, DN-60, PN-16, FD | PAM_Codo FD o equivalente | 1 | 69.3702 | UD | 69.3702
CODOS 90º, DN-65, PN-16, PE 100 | PLASSON o equivalente | 1 | 14.4356 | UD | 14.4356
CODOS 90º, DN-80, PN-16, FD | PAM_Codo FD o equivalente | 2 | 76.7754 | UD | 153.5508
CODOS 90º, DN-80, PN-16, PE 100 | PLASSON o equivalente | 1 | 19.0332 | UD | 19.0332
COLLARÍN DE TOMA FUNDICIÓN DÚCTIL DN110 SALIDA BRIDA, 3" P/PE-PVC | Hawle o equivalente | 1 | 141.4868 | UD | 141.4868
COLLARÍN DE TOMA FUNDICIÓN DÚCTIL DN110 SALIDA ROSCA, 1 1/2" P/PE-PVC | Hawle o equivalente | 1 | 133.8521 | UD | 133.8521
COLLARÍN DE TOMA FUNDICIÓN DÚCTIL DN110 SALIDA ROSCA, 1 1/4" P/PE-PVC | Hawle o equivalente | 1 | 63.952 | UD | 63.952
COLLARÍN DE TOMA FUNDICIÓN DÚCTIL DN110 SALIDA ROSCA, 1" P/PE-PVC | Hawle o equivalente | 1 | 63.952 | UD | 63.952
COLLARÍN DE TOMA FUNDICIÓN DÚCTIL DN110 SALIDA ROSCA, 2" P/PE-PVC | Hawle o equivalente | 1 | 119.0263 | UD | 119.0263
COLLARÍN DE TOMA FUNDICIÓN DÚCTIL DN125 SALIDA BRIDA, 3" P/PE-PVC | Hawle o equivalente | 1 | 150.4525 | UD | 150.4525
COLLARÍN DE TOMA FUNDICIÓN DÚCTIL DN125 SALIDA BRIDA, 4" P/PE-PVC | Hawle o equivalente | 1 | 155.7846 | UD | 155.7846
COLLARÍN DE TOMA FUNDICIÓN DÚCTIL DN200 SALIDA ROSCA, 2" P/PE-PVC | Hawle o equivalente | 1 | 76.63 | UD | 76.63
COLLARÍN DE TOMA FUNDICIÓN DÚCTIL DN50 SALIDA ROSCA, 1" P/PE-PVC | Hawle o equivalente | 1 | 14.6038 | UD | 14.6038
COLLARÍN DE TOMA FUNDICIÓN DÚCTIL DN63 SALIDA ROSCA, 1 1/2" P/PE-PVC | Hawle o equivalente | 1 | 19.7447 | UD | 19.7447
COLLARÍN DE TOMA FUNDICIÓN DÚCTIL DN63 SALIDA ROSCA, 1 1/4" P/PE-PVC | Hawle o equivalente | 1 | 19.7447 | UD | 19.7447
COLLARÍN DE TOMA FUNDICIÓN DÚCTIL DN63 SALIDA ROSCA, 2" P/PE-PVC | Hawle o equivalente | 1 | 19.7447 | UD | 19.7447
COLLARÍN DE TOMA EN CARGA FUNDICIÓN DÚCTIL DN110 SALIDA ROSCA, 1 1/2" P/PE-PVC | Hawle o equivalente | 1 | 89.8596 | UD | 89.8596
COLLARÍN DE TOMA EN CARGA FUNDICIÓN DÚCTIL DN110 SALIDA ROSCA, 1 1/4" P/PE-PVC | Hawle o equivalente | 1 | 85.9696 | UD | 85.9696
COLLARÍN DE TOMA EN CARGA FUNDICIÓN DÚCTIL DN110 SALIDA ROSCA, 1" P/PE-PVC | Hawle o equivalente | 1 | 85.9696 | UD | 85.9696
COLLARÍN DE TOMA EN CARGA FUNDICIÓN DÚCTIL DN110 SALIDA ROSCA, 2" P/PE-PVC | Hawle o equivalente | 1 | 89.8596 | UD | 89.8596
COLLARÍN DE TOMA EN CARGA FUNDICIÓN DÚCTIL DN125 SALIDA BRIDA, 1 1/2" P/PE-PVC | Hawle o equivalente | 1 | 62.932 | UD | 62.932
COLLARÍN DE TOMA EN CARGA FUNDICIÓN DÚCTIL DN125 SALIDA BRIDA, 1 1/4" P/PE-PVC | Hawle o equivalente | 1 | 62.932 | UD | 62.932
COLLARÍN DE TOMA EN CARGA FUNDICIÓN DÚCTIL DN125 SALIDA BRIDA, 1" P/PE-PVC | Hawle o equivalente | 1 | 62.932 | UD | 62.932
COLLARÍN DE TOMA EN CARGA FUNDICIÓN DÚCTIL DN125 SALIDA BRIDA, 2" P/PE-PVC | Hawle o equivalente | 1 | 62.932 | UD | 62.932
COLLARÍN DE TOMA EN CARGA FUNDICIÓN DÚCTIL DN63 SALIDA BRIDA, 2" P/PE-PVC | Hawle o equivalente | 1 | 60.3386 | UD | 60.3386
COLLARÍN DE TOMA EN CARGA FUNDICIÓN DÚCTIL DN63 SALIDA ROSCA, 1 1/4" P/PE-PVC | Hawle o equivalente | 1 | 76.0889 | UD | 76.0889
COLLARÍN DE TOMA EN CARGA FUNDICIÓN DÚCTIL DN63 SALIDA ROSCA, 1" P/PE-PVC | Hawle o equivalente | 1 | 76.0889 | UD | 76.0889
COLLARÍN DE TOMA EN CARGA FUNDICIÓN DÚCTIL DN75 SALIDA ROSCA, 1 1/2" P/PE-PVC | Hawle o equivalente | 1 | 84.4913 | UD | 84.4913
COLLARÍN DE TOMA EN CARGA FUNDICIÓN DÚCTIL DN75 SALIDA ROSCA, 1 1/4" P/PE-PVC | Hawle o equivalente | 1 | 81.3793 | UD | 81.3793
COLLARÍN DE TOMA EN CARGA FUNDICIÓN DÚCTIL DN75 SALIDA ROSCA, 1" P/PE-PVC | Hawle o equivalente | 1 | 81.3793 | UD | 81.3793
COLLARÍN DE TOMA EN CARGA FUNDICIÓN DÚCTIL DN75 SALIDA ROSCA, 2" P/PE-PVC | Hawle o equivalente | 1 | 84.4913 | UD | 84.4913
COLLARÍN DE TOMA EN CARGA FUNDICIÓN DÚCTIL DN90 SALIDA ROSCA, 1 1/2" P/PE-PVC | Hawle o equivalente | 1 | 84.9581 | UD | 84.9581
COLLARÍN DE TOMA EN CARGA FUNDICIÓN DÚCTIL DN90 SALIDA ROSCA, 1 1/4" P/PE-PVC | Hawle o equivalente | 1 | 81.9239 | UD | 81.9239
COLLARÍN DE TOMA EN CARGA FUNDICIÓN DÚCTIL DN90 SALIDA ROSCA, 1" P/PE-PVC | Hawle o equivalente | 1 | 81.9239 | UD | 81.9239
COLLARÍN DE TOMA EN CARGA FUNDICIÓN DÚCTIL DN90 SALIDA ROSCA, 2" P/PE-PVC | Hawle o equivalente | 1 | 84.9581 | UD | 84.9581
COLLARÍN DE TOMA EN CARGA REFORZADO FUNDICIÓN DÚCTIL DN100 SALIDA EN BRIDA, 1 1/2" P/FD | Hawle o equivalente | 1 | 60.5115 | UD | 60.5115
COLLARÍN DE TOMA EN CARGA REFORZADO FUNDICIÓN DÚCTIL DN100 SALIDA EN BRIDA, 1" P/FD | Hawle o equivalente | 1 | 60.5115 | UD | 60.5115
COLLARÍN DE TOMA EN CARGA REFORZADO FUNDICIÓN DÚCTIL DN100 SALIDA EN ROSCA, 1 1/2" P/FD | Hawle o equivalente | 1 | 36.3562 | UD | 36.3562
COLLARÍN DE TOMA EN CARGA REFORZADO FUNDICIÓN DÚCTIL DN100 SALIDA EN ROSCA, 1 1/4" P/FD | Hawle o equivalente | 1 | 36.3562 | UD | 36.3562
COLLARÍN DE TOMA EN CARGA REFORZADO FUNDICIÓN DÚCTIL DN100 SALIDA EN ROSCA, 1" P/FD | Hawle o equivalente | 1 | 36.3562 | UD | 36.3562
COLLARÍN DE TOMA EN CARGA REFORZADO FUNDICIÓN DÚCTIL DN100 SALIDA EN ROSCA, 2" P/FD | Hawle o equivalente | 1 | 36.3562 | UD | 36.3562
COLLARÍN DE TOMA EN CARGA REFORZADO FUNDICIÓN DÚCTIL DN150 SALIDA EN BRIDA, 1 1/2" P/FD | Hawle o equivalente | 1 | 62.932 | UD | 62.932
COLLARÍN DE TOMA EN CARGA REFORZADO FUNDICIÓN DÚCTIL DN150 SALIDA EN BRIDA, 1" P/FD | Hawle o equivalente | 1 | 62.932 | UD | 62.932
COLLARÍN DE TOMA EN CARGA REFORZADO FUNDICIÓN DÚCTIL DN150 SALIDA EN ROSCA, 1 1/2" P/FD | Hawle o equivalente | 1 | 37.811 | UD | 37.811
COLLARÍN DE TOMA EN CARGA REFORZADO FUNDICIÓN DÚCTIL DN150 SALIDA EN ROSCA, 1 1/4" P/FD | Hawle o equivalente | 1 | 37.811 | UD | 37.811
COLLARÍN DE TOMA EN CARGA REFORZADO FUNDICIÓN DÚCTIL DN150 SALIDA EN ROSCA, 1" P/FD | Hawle o equivalente | 1 | 37.811 | UD | 37.811
COLLARÍN DE TOMA EN CARGA REFORZADO FUNDICIÓN DÚCTIL DN150 SALIDA EN ROSCA, 2" P/FD | Hawle o equivalente | 1 | 37.811 | UD | 37.811
COLLARÍN DE TOMA EN CARGA REFORZADO FUNDICIÓN DÚCTIL DN200 SALIDA EN BRIDA, 1 1/2" P/FD | Hawle o equivalente | 1 | 69.7611 | UD | 69.7611
COLLARÍN DE TOMA EN CARGA REFORZADO FUNDICIÓN DÚCTIL DN200 SALIDA EN BRIDA, 1" P/FD | Hawle o equivalente | 1 | 69.7611 | UD | 69.7611
COLLARÍN DE TOMA EN CARGA REFORZADO FUNDICIÓN DÚCTIL DN200 SALIDA EN ROSCA, 1 1/2" P/FD | Hawle o equivalente | 1 | 41.9111 | UD | 41.9111
COLLARÍN DE TOMA EN CARGA REFORZADO FUNDICIÓN DÚCTIL DN200 SALIDA EN ROSCA, 1 1/4" P/FD | Hawle o equivalente | 1 | 41.9111 | UD | 41.9111
COLLARÍN DE TOMA EN CARGA REFORZADO FUNDICIÓN DÚCTIL DN200 SALIDA EN ROSCA, 1" P/FD | Hawle o equivalente | 1 | 41.9111 | UD | 41.9111
COLLARÍN DE TOMA EN CARGA REFORZADO FUNDICIÓN DÚCTIL DN200 SALIDA EN ROSCA, 2" P/FD | Hawle o equivalente | 1 | 41.9111 | UD | 41.9111
COLLARÍN DE TOMA EN CARGA REFORZADO FUNDICIÓN DÚCTIL DN50 SALIDA EN ROSCA, 1 1/2" P/FD | Hawle o equivalente | 1 | 36.2473 | UD | 36.2473
COLLARÍN DE TOMA EN CARGA REFORZADO FUNDICIÓN DÚCTIL DN50 SALIDA EN ROSCA, 1 1/4" P/FD | Hawle o equivalente | 1 | 36.2473 | UD | 36.2473
COLLARÍN DE TOMA EN CARGA REFORZADO FUNDICIÓN DÚCTIL DN50 SALIDA EN ROSCA, 1" P/FD | Hawle o equivalente | 1 | 36.2473 | UD | 36.2473
COLLARÍN DE TOMA EN CARGA REFORZADO FUNDICIÓN DÚCTIL DN50 SALIDA EN ROSCA, 2" P/FD | Hawle o equivalente | 1 | 36.2473 | UD | 36.2473
COLLARÍN DE TOMA EN CARGA REFORZADO FUNDICIÓN DÚCTIL DN65 SALIDA EN BRIDA, 1 1/2" P/FD | Hawle o equivalente | 1 | 60.3386 | UD | 60.3386
COLLARÍN DE TOMA EN CARGA REFORZADO FUNDICIÓN DÚCTIL DN65 SALIDA EN BRIDA, 1" P/FD | Hawle o equivalente | 1 | 60.3386 | UD | 60.3386
COLLARIN DE TOMA PARA TUBO DE FUNDICIÓN DN-200X2" | Hawle o equivalente | 1 | 76.63 | UD | 76.63
COLLARIN DE TOMA PARA TUBO DE FUNDICIÓN DN-80X11/2" | Hawle o equivalente | 1 | 37.791 | UD | 37.791
COLLARIN DE TOMA PARA TUBO DE FUNDICIÓN DN-80X2" | Hawle o equivalente | 1 | 37.791 | UD | 37.791
COLLARIN DE TOMA PARA TUBO PE Y PVC Ø125X2" | Hawle o equivalente | 2 | 33.4076 | UD | 66.8151
COLLARIN DE TOMA PARA TUBO PE Y PVC Ø75X1" | Hawle o equivalente | 1 | 20.5785 | UD | 20.5785
COLLARIN DE TOMA PARA TUBO PE Y PVC Ø75X2" | Hawle o equivalente | 4 | 20.5785 | UD | 82.314
COLLARIN DE TOMA PARA TUBO PE Y PVC Ø90X1" | Hawle o equivalente | 1 | 24.5182 | UD | 24.5182
COLLARIN DE TOMA PARA TUBO PE Y PVC Ø63X2" | Hawle o equivalente | 1 | 26.3313 | UD | 26.3313
COLLARIN DE TOMA PARA TUBO PE Y PVC Ø90X2" | Hawle o equivalente | 1 | 27.999 | UD | 27.999
COLLARIN DE TOMA PARATUBO DE FUNDICIÓN DN-100X2" | Hawle o equivalente | 1 | 42.7559 | UD | 42.7559
COLLARIN DE TOMA PARATUBO DE FUNDICIÓN DN-125X2" | Hawle o equivalente | 1 | 47.8278 | UD | 47.8278
COLLARIN DE TOMA PARATUBO DE FUNDICIÓN DN-150X2" | Hawle o equivalente | 1 | 59.0733 | UD | 59.0733
COLLARIN DE TOMA PARATUBO DE FUNDICIÓN DN-60X11/4" | Hawle o equivalente | 1 | 28.2156 | UD | 28.2156
COLLARÍN DE TOMA REFORZADO FUNDICIÓN DÚCTIL DN100 SALIDA EN BRIDA, 1 1/2" P/FD | Hawle o equivalente | 1 | 125.3452 | UD | 125.3452
COLLARÍN DE TOMA REFORZADO FUNDICIÓN DÚCTIL DN100 SALIDA EN BRIDA, 2" P/FD | Hawle o equivalente | 1 | 133.9898 | UD | 133.9898
COLLARÍN DE TOMA REFORZADO FUNDICIÓN DÚCTIL DN100 SALIDA EN ROSCA, 1 1/2" P/FD | Hawle o equivalente | 1 | 36.4798 | UD | 36.4798
COLLARÍN DE TOMA REFORZADO FUNDICIÓN DÚCTIL DN100 SALIDA EN ROSCA, 1 1/4" P/FD | Hawle o equivalente | 1 | 36.4798 | UD | 36.4798
COLLARÍN DE TOMA REFORZADO FUNDICIÓN DÚCTIL DN100 SALIDA EN ROSCA, 1" P/FD | Hawle o equivalente | 1 | 36.4798 | UD | 36.4798
COLLARÍN DE TOMA REFORZADO FUNDICIÓN DÚCTIL DN100 SALIDA EN ROSCA, 2" P/FD | Hawle o equivalente | 2 | 36.4798 | UD | 72.9596
COLLARÍN DE TOMA REFORZADO FUNDICIÓN DÚCTIL DN150 SALIDA EN BRIDA, 1 1/2" P/FD | Hawle o equivalente | 1 | 133.9898 | UD | 133.9898
COLLARÍN DE TOMA REFORZADO FUNDICIÓN DÚCTIL DN150 SALIDA EN BRIDA, 2" P/FD | Hawle o equivalente | 1 | 133.9898 | UD | 133.9898
COLLARÍN DE TOMA REFORZADO FUNDICIÓN DÚCTIL DN150 SALIDA EN BRIDA, 3" P/FD | Hawle o equivalente | 1 | 185.8568 | UD | 185.8568
COLLARÍN DE TOMA REFORZADO FUNDICIÓN DÚCTIL DN150 SALIDA EN BRIDA, 4" P/FD | Hawle o equivalente | 1 | 185.8568 | UD | 185.8568
COLLARÍN DE TOMA REFORZADO FUNDICIÓN DÚCTIL DN150 SALIDA EN ROSCA, 1 1/2" P/FD | Hawle o equivalente | 1 | 45.643 | UD | 45.643
COLLARÍN DE TOMA REFORZADO FUNDICIÓN DÚCTIL DN150 SALIDA EN ROSCA, 1 1/4" P/FD | Hawle o equivalente | 1 | 45.643 | UD | 45.643
COLLARÍN DE TOMA REFORZADO FUNDICIÓN DÚCTIL DN150 SALIDA EN ROSCA, 1" P/FD | Hawle o equivalente | 1 | 45.643 | UD | 45.643
COLLARÍN DE TOMA REFORZADO FUNDICIÓN DÚCTIL DN150 SALIDA EN ROSCA, 2" P/FD | Hawle o equivalente | 1 | 45.643 | UD | 45.643
COLLARÍN DE TOMA REFORZADO FUNDICIÓN DÚCTIL DN200 SALIDA EN BRIDA, 1 1/2" P/FD | Hawle o equivalente | 1 | 185.8568 | UD | 185.8568
COLLARÍN DE TOMA REFORZADO FUNDICIÓN DÚCTIL DN200 SALIDA EN BRIDA, 2" P/FD | Hawle o equivalente | 1 | 185.8568 | UD | 185.8568
COLLARÍN DE TOMA REFORZADO FUNDICIÓN DÚCTIL DN200 SALIDA EN BRIDA, 3" P/FD | Hawle o equivalente | 1 | 41.1478 | UD | 41.1478
COLLARÍN DE TOMA REFORZADO FUNDICIÓN DÚCTIL DN200 SALIDA EN BRIDA, 4" P/FD | Hawle o equivalente | 1 | 52.3857 | UD | 52.3857
COLLARÍN DE TOMA REFORZADO FUNDICIÓN DÚCTIL DN200 SALIDA EN ROSCA, 1 1/2" P/FD | Hawle o equivalente | 1 | 57.4859 | UD | 57.4859
COLLARÍN DE TOMA REFORZADO FUNDICIÓN DÚCTIL DN200 SALIDA EN ROSCA, 1 1/4" P/FD | Hawle o equivalente | 1 | 57.4859 | UD | 57.4859
COLLARÍN DE TOMA REFORZADO FUNDICIÓN DÚCTIL DN200 SALIDA EN ROSCA, 1" P/FD | Hawle o equivalente | 1 | 57.4859 | UD | 57.4859
COLLARÍN DE TOMA REFORZADO FUNDICIÓN DÚCTIL DN200 SALIDA EN ROSCA, 2" P/FD | Hawle o equivalente | 1 | 57.4859 | UD | 57.4859
COLLARÍN DE TOMA REFORZADO FUNDICIÓN DÚCTIL DN50 SALIDA EN ROSCA, 1 1/4" P/FD | Hawle o equivalente | 1 | 38.0358 | UD | 38.0358
COLLARÍN DE TOMA REFORZADO FUNDICIÓN DÚCTIL DN50 SALIDA EN ROSCA, 1" P/FD | Hawle o equivalente | 1 | 38.0358 | UD | 38.0358
COLLARÍN DE TOMA REFORZADO FUNDICIÓN DÚCTIL DN80 SALIDA EN BRIDA, 2" P/FD | Hawle o equivalente | 1 | 90.7673 | UD | 90.7673
COLLARIN TOMA Tipo PLASSADDLE R-H d110- 1 1/2" tipo Plasson | PLASSON o equivalente | 2 | 12 | UD | 24
COLLARIN TOMA Tipo PLASSADDLE R-H d110- 1 1/4" tipo Plasson | PLASSON o equivalente | 2 | 12 | UD | 24
COLLARIN TOMA Tipo PLASSADDLE R-H d110- 1" tipo Plasson | PLASSON o equivalente | 2 | 12 | UD | 24
COLLARIN TOMA Tipo PLASSADDLE R-H d125- 1 1/2" tipo Plasson | PLASSON o equivalente | 2 | 15 | UD | 30
COLLARIN TOMA Tipo PLASSADDLE R-H d125- 1 1/4" tipo Plasson | PLASSON o equivalente | 1 | 15 | UD | 15
COLLARIN TOMA Tipo PLASSADDLE R-H d125- 1" tipo Plasson | PLASSON o equivalente | 1 | 15 | UD | 15
COLLARIN TOMA Tipo PLASSADDLE R-H d63- 1 1/2" tipo Plasson | PLASSON o equivalente | 2 | 7 | UD | 14
COLLARIN TOMA Tipo PLASSADDLE R-H d63- 1 1/4" tipo Plasson | PLASSON o equivalente | 2 | 7 | UD | 14
COLLARIN TOMA Tipo PLASSADDLE R-H d63- 1" tipo Plasson | PLASSON o equivalente | 2 | 7 | UD | 14
COLLARIN TOMA Tipo PLASSADDLE R-H d90- 1 1/2" tipo Plasson | PLASSON o equivalente | 2 | 10 | UD | 20
COLLARIN TOMA Tipo PLASSADDLE R-H d90- 1 1/4" tipo Plasson | PLASSON o equivalente | 2 | 10 | UD | 20
COLLARIN TOMA Tipo PLASSADDLE R-H d90- 1" tipo Plasson | PLASSON o equivalente | 2 | 10 | UD | 20
CONJUNTO MACHON ANTICOLMATACION + TE INOX H-H 1/4" + 2 VÁLV.BOLA INOX M-H 1/4". |  | 1 | 71.9741 | UD | 71.9741
CONO DE REDUCCION B.B DN-100X65 |  | 1 | 127.6632 | UD | 127.6632
CONTENEDOR 11 M3 |  | 1 | 300 | DIA | 300
CONTENEDOR 6M3 |  | 12 | 250 | DIA | 3000
CONSTRUCCION E INSTALACION DE PUERTA METALICA GALVANIZADA CON CIERRRE T/CABB DIMENSIONES 2X0,8 M. |  | 1 | 52.785 | UD | 52.785
CORTE RECOGIDA TRANSPORTE Y ELIMINACION DE TUBERIA DE FIBROCEMENTO CON APOYO DE UNIDAD DE DESCONTAMINACION |  | 1 | 1200 | UD | 1200
ENLACE HEMBRA DN 100, ACERO/ACERO |  | 1 | 97.242 | UD | 97.242
ENLACE HEMBRA DN 100, ACERO/PLÁSTICO |  | 1 | 97.242 | UD | 97.242
ENLACE HEMBRA DN 20, ACERO/ACERO |  | 2 | 5.8091 | UD | 11.6182
ENLACE HEMBRA DN 20, ACERO/PLÁSTICO |  | 1 | 5.8091 | UD | 5.8091
ENLACE HEMBRA DN 25, ACERO/ACERO |  | 2 | 6.6822 | UD | 13.3644
ENLACE HEMBRA DN 25, ACERO/PLÁSTICO |  | 1 | 6.6822 | UD | 6.6822
ENLACE HEMBRA DN 50, ACERO/ACERO |  | 2 | 12.6815 | UD | 25.363
ENLACE HEMBRA DN 50, ACERO/PLÁSTICO |  | 1 | 12.6815 | UD | 12.6815
ENLACE HEMBRA DN 65, ACERO/ACERO |  | 2 | 18.6289 | UD | 37.2578
ENLACE HEMBRA DN 65, ACERO/PLÁSTICO |  | 1 | 18.6289 | UD | 18.6289
ENLACE HEMBRA DN 80, ACERO/ACERO |  | 1 | 58.1092 | UD | 58.1092
ENLACE HEMBRA DN 80, ACERO/PLÁSTICO |  | 1 | 79.2087 | UD | 79.2087
ENLACE MACHO DN 100, ACERO/ACERO |  | 1 | 95.6773 | UD | 95.6773
ENLACE MACHO DN 100, ACERO/PLÁSTICO |  | 1 | 95.6773 | UD | 95.6773
ENLACE MACHO DN 20, ACERO/ACERO |  | 1 | 5.7399 | UD | 5.7399
ENLACE MACHO DN 20, ACERO/PLÁSTICO |  | 1 | 5.7399 | UD | 5.7399
ENLACE MACHO DN 25, ACERO/ACERO |  | 2 | 6.5785 | UD | 13.1569
ENLACE MACHO DN 25, ACERO/PLÁSTICO |  | 1 | 6.5785 | UD | 6.5785
ENLACE MACHO DN 32, ACERO/ACERO |  | 2 | 7.2614 | UD | 14.5228
ENLACE MACHO DN 32, ACERO/PLÁSTICO |  | 1 | 7.2614 | UD | 7.2614
ENLACE MACHO DN 50, ACERO/ACERO |  | 3 | 12.621 | UD | 37.8629
ENLACE MACHO DN 50, ACERO/PLÁSTICO |  | 1 | 12.621 | UD | 12.621
ENLACE MACHO DN 65, ACERO/ACERO |  | 1 | 17.7126 | UD | 17.7126
ENLACE MACHO DN 65, ACERO/PLÁSTICO |  | 1 | 17.7126 | UD | 17.7126
ENLACE MACHO DN 80, ACERO/ACERO |  | 1 | 45.4268 | UD | 45.4268
ENLACE MACHO DN 80, ACERO/PLÁSTICO |  | 1 | 45.4268 | UD | 45.4268
ENLACE DE REPARACION Tipo SERIE 7 d110 tipo Plasson | PLASSON o equivalente | 2 | 74.5033 | UD | 149.0067
ENLACE DE REPARACION Tipo SERIE 7 d125 tipo Plasson | PLASSON o equivalente | 2 | 118.5521 | UD | 237.1041
ENLACE DE REPARACION Tipo SERIE 7 d20 tipo Plasson | PLASSON o equivalente | 2 | 3.0829 | UD | 6.1659
ENLACE DE REPARACION Tipo SERIE 7 d25 tipo Plasson | PLASSON o equivalente | 2 | 3.7791 | UD | 7.5582
ENLACE DE REPARACION Tipo SERIE 7 d32 tipo Plasson | PLASSON o equivalente | 2 | 4.7583 | UD | 9.5166
ENLACE DE REPARACION Tipo SERIE 7 d40 tipo Plasson | PLASSON o equivalente | 2 | 8.2237 | UD | 16.4475
ENLACE DE REPARACION Tipo SERIE 7 d50 tipo Plasson | PLASSON o equivalente | 2 | 11.2608 | UD | 22.5216
ENLACE DE REPARACION Tipo SERIE 7 d63 tipo Plasson | PLASSON o equivalente | 2 | 14.9328 | UD | 29.8656
ENLACE DE REPARACION Tipo SERIE 7 d75 tipo Plasson | PLASSON o equivalente | 2 | 28.588 | UD | 57.1761
ENLACE DE REPARACION Tipo SERIE 7 d90 tipo Plasson | PLASSON o equivalente | 2 | 42.7405 | UD | 85.4811
ENLACE LATON R/M 11/4" | GREINER o equivalente | 1 | 8.4838 | UD | 8.4838
ENLACE LATON R/M 2" | GREINER o equivalente | 1 | 19.4386 | UD | 19.4386
ENLACE MIXTO ROSCA HEMBRA PP Tipo SERIE 1 d20- 1/2" tipo Plasson | PLASSON o equivalente | 2 | 3.0524 | UD | 6.1047
ENLACE MIXTO ROSCA HEMBRA PP Tipo SERIE 1 d25- 3/4" tipo Plasson | PLASSON o equivalente | 2 | 3.0524 | UD | 6.1047
ENLACE MIXTO ROSCA HEMBRA PP Tipo SERIE 1 d32- 1" tipo Plasson | PLASSON o equivalente | 2 | 3.4272 | UD | 6.8544
ENLACE MIXTO ROSCA HEMBRA PP Tipo SERIE 1 d40- 1 1/4" tipo Plasson | PLASSON o equivalente | 2 | 6.755 | UD | 13.5099
ENLACE MIXTO ROSCA HEMBRA PP Tipo SERIE 1 d50- 1 1/2" tipo Plasson | PLASSON o equivalente | 2 | 7.1757 | UD | 14.3514
ENLACE MIXTO ROSCA HEMBRA PP Tipo SERIE 1 d63- 2" tipo Plasson | PLASSON o equivalente | 2 | 22.1238 | UD | 44.2476
ENLACE MIXTO ROSCA MACHO Tipo SERIE 1 d20-1/2" tipo Plasson | PLASSON o equivalente | 1 | 3.0524 | UD | 3.0524
ENLACE MIXTO ROSCA MACHO Tipo SERIE 1 d25-3/4" tipo Plasson | PLASSON o equivalente | 3 | 3.0524 | UD | 9.157
ENLACE MIXTO ROSCA MACHO Tipo SERIE 1 d32-1" tipo Plasson | PLASSON o equivalente | 4 | 3.4272 | UD | 13.7088
ENLACE MIXTO ROSCA MACHO Tipo SERIE 1 d40-11/4" tipo Plasson | PLASSON o equivalente | 3 | 4.7965 | UD | 14.3896
ENLACE MIXTO ROSCA MACHO Tipo SERIE 1 d50-11/2" tipo Plasson | PLASSON o equivalente | 2 | 5.6227 | UD | 11.2455
ENLACE MIXTO ROSCA MACHO Tipo SERIE 1 d63-2" tipo Plasson | PLASSON o equivalente | 2 | 18.1076 | UD | 36.2151
ENLACE RECTO LATÓN DN100 | GREINER o equivalente | 1 | 67.9899 | UD | 67.9899
ENLACE RECTO LATÓN DN20 | GREINER o equivalente | 9 | 4.0086 | UD | 36.0774
ENLACE RECTO LATÓN DN25 | GREINER o equivalente | 13 | 5.2785 | UD | 68.6205
ENLACE RECTO LATÓN DN32 | GREINER o equivalente | 21 | 1.354 | UD | 28.4351
ENLACE RECTO LATÓN DN40 | GREINER o equivalente | 7 | 13.6629 | UD | 95.6403
ENLACE RECTO LATÓN DN50 | GREINER o equivalente | 9 | 19.6299 | UD | 176.6691
ENLACE RECTO LATÓN DN65 | GREINER o equivalente | 17 | 32.7726 | UD | 557.1342
ENLACE RECTO LATÓN DN80 | GREINER o equivalente | 2 | 45.77 | UD | 91.5401
ENLACE RECTO PASANTE LATÓN DN40 | GREINER o equivalente | 1 | 13.6553 | UD | 13.6553
ENLACE RECTO PASANTE LATÓN DN50 | GREINER o equivalente | 1 | 19.6299 | UD | 19.6299
ENLACE RECTO PASANTE LATÓN DN63 | GREINER o equivalente | 1 | 32.7726 | UD | 32.7726
ENLACE RECTO PASANTE LATÓN DN75 | GREINER o equivalente | 1 | 67.5 | UD | 67.5
ENLACE RECTO Tipo SERIE 1 d20 tipo Plasson | PLASSON o equivalente | 2 | 4.46 | UD | 8.9199
ENLACE RECTO Tipo SERIE 1 d25 tipo Plasson | PLASSON o equivalente | 2 | 5.2708 | UD | 10.5417
ENLACE RECTO Tipo SERIE 1 d32 tipo Plasson | PLASSON o equivalente | 2 | 7.3517 | UD | 14.7033
ENLACE RECTO Tipo SERIE 1 d40 tipo Plasson | PLASSON o equivalente | 2 | 13.2957 | UD | 26.5914
ENLACE RECTO SERIE 1 d50 | PLASSON o equivalente | 1 | 17.0672 | UD | 17.0672
ENLACE RECTO Tipo SERIE 1 d63 tipo Plasson | PLASSON o equivalente | 2 | 29.5214 | UD | 59.0427
ENLACE ROSCA HEMBRA LATÓN DN 90 | GREINER o equivalente | 1 | 96.075 | UD | 96.075
ENLACE ROSCA HEMBRA LATÓN DN100 | GREINER o equivalente | 1 | 69.5882 | UD | 69.5882
ENLACE ROSCA HEMBRA LATÓN DN20 | GREINER o equivalente | 3 | 2.5704 | UD | 7.7112
ENLACE ROSCA HEMBRA LATÓN DN25 | GREINER o equivalente | 7 | 3.6337 | UD | 25.4362
ENLACE ROSCA HEMBRA LATÓN DN32 | GREINER o equivalente | 11 | 5.3091 | UD | 58.4001
ENLACE ROSCA HEMBRA LATÓN DN40 | GREINER o equivalente | 4 | 8.2926 | UD | 33.1704
ENLACE ROSCA HEMBRA LATÓN DN50 | GREINER o equivalente | 7 | 12.6378 | UD | 88.4646
ENLACE ROSCA HEMBRA LATÓN DN65 | GREINER o equivalente | 8 | 23.4702 | UD | 187.7616
ENLACE ROSCA HEMBRA LATÓN DN80 | GREINER o equivalente | 3 | 47.3373 | UD | 142.0118
ENLACE ROSCA HEMBRA Tipo SERIE 1 d20-1/2" tipo Plasson | PLASSON o equivalente | 2 | 3.0524 | UD | 6.1047
ENLACE ROSCA HEMBRA Tipo SERIE 1 d25-3/4" tipo Plasson | PLASSON o equivalente | 2 | 3.4272 | UD | 6.8544
ENLACE ROSCA HEMBRA Tipo SERIE 1 d32-1" tipo Plasson | PLASSON o equivalente | 2 | 4.59 | UD | 9.18
ENLACE ROSCA HEMBRA Tipo SERIE 1 d40-1 1/4" tipo Plasson | PLASSON o equivalente | 2 | 11.7122 | UD | 23.4243
ENLACE ROSCA HEMBRA Tipo SERIE 1 d50-1 1/2" tipo Plasson | PLASSON o equivalente | 2 | 14.9405 | UD | 29.8809
ENLACE ROSCA HEMBRA Tipo SERIE 1 d63-2" tipo Plasson | PLASSON o equivalente | 2 | 22.1238 | UD | 44.2476
ENLACE ROSCA MACHO A 45º d32-1” | PLASSON o equivalente | 1 | 36.6435 | UD | 36.6435
ENLACE ROSCA MACHO LATÓN DN100 | GREINER o equivalente | 1 | 68.0236 | UD | 68.0236
ENLACE ROSCA MACHO LATÓN DN20 | GREINER o equivalente | 8 | 2.4174 | UD | 19.3392
ENLACE ROSCA MACHO LATÓN DN25 | GREINER o equivalente | 19 | 3.5114 | UD | 66.7157
ENLACE ROSCA MACHO LATÓN DN32 | GREINER o equivalente | 42 | 5.4774 | UD | 230.0508
ENLACE ROSCA MACHO LATÓN DN40 | GREINER o equivalente | 11 | 8.5833 | UD | 94.4163
ENLACE ROSCA MACHO LATÓN DN50 | GREINER o equivalente | 17 | 12.3012 | UD | 209.1204
ENLACE ROSCA MACHO LATÓN DN65 | GREINER o equivalente | 24 | 19.737 | UD | 473.688
ENLACE ROSCA MACHO LATÓN DN80 | GREINER o equivalente | 3 | 46.4728 | UD | 139.4185
ENLACE ROSCA MACHO LATON Ø63-2" | GREINER o equivalente | 1 | 19.737 | UD | 19.737
ENLACE ROSCADO GEBO R/M 1" |  | 1 | 12.2614 | UD | 12.2614
ENLACE ROSCADO GEBO R/M 11/4" |  | 1 | 29.7 | UD | 29.7
ENLACE UNIVERSAL Y DE REPARACIÓN 14-18 MM SR.17 tipo Plasson | PLASSON o equivalente | 2 | 36.4905 | UD | 72.981
ENLACE UNIVERSAL Y DE REPARACIÓN 19-22 MM SR.17 tipo Plasson | PLASSON o equivalente | 2 | 41.6925 | UD | 83.385
ENLACE UNIVERSAL Y DE REPARACIÓN 24-28 MM SR.17 tipo Plasson | PLASSON o equivalente | 2 | 49.9469 | UD | 99.8937
ENLACE UNIVERSAL Y DE REPARACIÓN 31-35 MM SR.17 tipo Plasson | PLASSON o equivalente | 2 | 60.9858 | UD | 121.9716
ENLACE UNIVERSAL Y DE REPARACIÓN 40-43 MM SR.17 tipo Plasson | PLASSON o equivalente | 2 | 74.9088 | UD | 149.8176
ENLACE UNIVERSAL Y DE REPARACIÓN 48-51 MM SR.17 tipo Plasson | PLASSON o equivalente | 2 | 89.7268 | UD | 179.4537
ENLACE UNIVERSAL Y DE REPARACIÓN 60-64 MM SR.17 tipo Plasson | PLASSON o equivalente | 2 | 119.6383 | UD | 239.2767
ENTIBACION CUAJADA DE MODULOS METALICOS HASTA 4 MTS DE PROFUNDIDAD |  | 1 | 12.24 | M2 | 12.24
FILTRO DE PANTALLA PASO RECTO DN-80 | Hawle o equivalente | 1 | 1040.6907 | UD | 1040.6907
FILTRO CON TAPA SUPERIOR EMBRIDADO DN 100 | Hawle o equivalente | 1 | 110.16 | UD | 110.16
FILTRO CON TAPA SUPERIOR EMBRIDADO DN 150 | Hawle o equivalente | 1 | 224.91 | UD | 224.91
FILTRO CON TAPA SUPERIOR EMBRIDADO DN 50 | Hawle o equivalente | 1 | 115.1095 | UD | 115.1095
FILTRO CON TAPA SUPERIOR EMBRIDADO DN 65 | Hawle o equivalente | 1 | 70.38 | UD | 70.38
FILTRO CON TAPA SUPERIOR EMBRIDADO DN 80 | Hawle o equivalente | 1 | 82.62 | UD | 82.62
FILTRO EN Y DOBLE TIPO MALLA 1" | Hawle o equivalente | 1 | 27.7159 | UD | 27.7159
FILTRO EN Y DOBLE TIPO MALLA 1" 1/4 | Hawle o equivalente | 1 | 55.6767 | UD | 55.6767
FILTRO EN Y DOBLE TIPO MALLA 1”1/2 | Hawle o equivalente | 1 | 67.0599 | UD | 67.0599
FILTRO EN Y DOBLE TIPO MALLA 2” | Hawle o equivalente | 2 | 115.1555 | UD | 230.3109
FILTRO EN Y DOBLE TIPO MALLA 3” | Hawle o equivalente | 1 | 288.0072 | UD | 288.0072
FILTRO EN Y DOBLE TIPO MALLA 4” | Hawle o equivalente | 1 | 576.0526 | UD | 576.0526
FILTRO GRAN CAPACIDAD TAPA SUPERIOR DN 125 MM. PN16 | Hawle o equivalente | 1 | 341.8208 | UD | 341.8208
Fresado de firme por empresa especializada de hasta 6cm, riego de imprimacion, aglomerado asfaltico en caliente tipo AC16 surf S (S-12) ofita, extendido y compactado por medios mecanicos |  | 1 | 15.3 | M2 | 15.3
GRIFO PULSADOR TEMPORIZADO Ø 1/2" FUENTE PUBLICA |  | 1 | 37.9234 | UD | 37.9234
GRILLETE RECTO 1/4" |  | 1 | 0.63969 | UD | 0.63969
HORMIGÓN HA-25 |  | 4 | 74.97 | M3 | 299.88
HORMIGÓN HM-20 |  | 32 | 61.965 | M3 | 1982.88
JUEGO DE RACORES 2”-2” A 1 ½” d40 |  | 1 | 43.283 | UD | 43.283
JUNTA ESTANQUEIDAD EPDM DN 100 MM |  | 35 | 2.9606 | UD | 103.6192
JUNTA ESTANQUEIDAD EPDM DN 125 MM |  | 4 | 3.5419 | UD | 14.1678
JUNTA ESTANQUEIDAD EPDM DN 150 MM |  | 10 | 3.8097 | UD | 38.097
JUNTA ESTANQUEIDAD EPDM DN 200 MM |  | 5 | 3.9245 | UD | 19.6223
JUNTA ESTANQUEIDAD EPDM DN 250 MM |  | 2 | 4.6589 | UD | 9.3177
JUNTA ESTANQUEIDAD EPDM DN 350 MM |  | 1 | 8.721 | UD | 8.721
JUNTA ESTANQUEIDAD EPDM DN 50 MM |  | 18 | 1.1322 | UD | 20.3796
JUNTA ESTANQUEIDAD EPDM DN 60 MM |  | 10 | 1.1628 | UD | 11.628
JUNTA ESTANQUEIDAD EPDM DN 80 MM |  | 37 | 1.53 | UD | 56.61
JUNTA ESTANQUIDAD EPDM DN 300 MM |  | 2 | 8.5986 | UD | 17.1972
JUNTA PLANA DN-65 |  | 9 | 1.3158 | UD | 11.8422
KLK 1805 PICA "UNE" 1,5 UNE 202006 142 + KLK KU-1616 GRAPA PARA PICA |  | 1 | 15.344 | UD | 15.344
LADRILLO HUECO DOBLE |  | 267 | 0.11475 | UD | 30.6383
LADRILLO MACIZO |  | 67 | 0.2295 | UD | 15.3765
LLAVE NORMALIZADA TIPO CABB |  | 2 | 28.5268 | UD | 57.0537
LOSAS DE PIEDRA ARENISCA 60X30X5 ASERRADA |  | 1 | 19.89 | M2 | 19.89
MACHON DE LATÓN DN 20 | GREINER o equivalente | 7 | 0.52785 | UD | 3.6949
MACHÓN DE LATÓN DN 20 | GREINER o equivalente | 1 | 0.52785 | UD | 0.52785
MACHÓN DE LATÓN DN 25 | GREINER o equivalente | 15 | 0.78795 | UD | 11.8192
MACHÓN DE LATÓN DN 32 | GREINER o equivalente | 44 | 1.1169 | UD | 49.1436
MACHÓN DE LATÓN DN 40 | GREINER o equivalente | 10 | 1.7442 | UD | 17.442
MACHÓN DE LATÓN DN 50 | GREINER o equivalente | 13 | 1.1169 | UD | 14.5197
MACHÓN DE LATÓN DN 63 | GREINER o equivalente | 27 | 3.7179 | UD | 100.3833
MACHÓN DE LATÓN DN 75 | GREINER o equivalente | 2 | 16.9218 | UD | 33.8436
MACHÓN DE LATÓN DN 90 | GREINER o equivalente | 2 | 73.5777 | UD | 147.1554
MACHON MIXTO ROSCA MACHO PVC-U Ø 32 x 25 x 1" |  | 1 | 0.84716 | UD | 0.84716
MACHON REDUCIDO Tipo SERIE 5 PE 1 1/2" x 1 1/4" tipo Plasson | PLASSON o equivalente | 2 | 2.8152 | UD | 5.6304
MACHON REDUCIDO Tipo SERIE 5 PE 1 1/2" x 1" tipo Plasson | PLASSON o equivalente | 2 | 2.142 | UD | 4.284
MACHON REDUCIDO Tipo SERIE 5 PE 1 1/2" x 1/2" tipo Plasson | PLASSON o equivalente | 2 | 2.142 | UD | 4.284
MACHON REDUCIDO Tipo SERIE 5 PE 1 1/2" x 3/4" tipo Plasson | PLASSON o equivalente | 2 | 2.142 | UD | 4.284
MACHON REDUCIDO Tipo SERIE 5 PE 1 1/2" x 3/4" tipo Plasson | PLASSON o equivalente | 2 | 2.142 | UD | 4.284
MACHON REDUCIDO Tipo SERIE 5 PE 1 1/4" x 1" tipo Plasson | PLASSON o equivalente | 2 | 1.7289 | UD | 3.4578
MACHON REDUCIDO Tipo SERIE 5 PE 1 1/4" x 1/2" tipo Plasson | PLASSON o equivalente | 2 | 1.6065 | UD | 3.213
MACHON REDUCIDO Tipo SERIE 5 PE 1 1/4" x 3/4" tipo Plasson | PLASSON o equivalente | 2 | 1.6065 | UD | 3.213
MACHON REDUCIDO Tipo SERIE 5 PE 1" x 1/2" tipo Plasson | PLASSON o equivalente | 2 | 1.3005 | UD | 2.601
MACHON REDUCIDO Tipo SERIE 5 PE 1" x 3/4" tipo Plasson | PLASSON o equivalente | 2 | 1.5147 | UD | 3.0294
MACHON REDUCIDO Tipo SERIE 5 PE 2" x 1 1/2" tipo Plasson | PLASSON o equivalente | 2 | 5.3397 | UD | 10.6794
MACHON REDUCIDO Tipo SERIE 5 PE 2" x 1 1/4" tipo Plasson | PLASSON o equivalente | 2 | 5.3397 | UD | 10.6794
MACHON REDUCIDO Tipo SERIE 5 PE 2" x 1" tipo Plasson | PLASSON o equivalente | 2 | 5.3397 | UD | 10.6794
MACHON REDUCIDO Tipo SERIE 5 PE 2" x 1/2" tipo Plasson | PLASSON o equivalente | 2 | 5.3397 | UD | 10.6794
MACHON REDUCIDO Tipo SERIE 5 PE 2" x 3/4" tipo Plasson | PLASSON o equivalente | 2 | 5.3397 | UD | 10.6794
MACHON REDUCIDO Tipo SERIE 5 PE 3/4" x 1/2" tipo Plasson | PLASSON o equivalente | 2 | 1.0404 | UD | 2.0808
MACHON Tipo SERIE 5 PE 1 1/2" tipo Plasson | PLASSON o equivalente | 2 | 2.9835 | UD | 5.967
MACHON Tipo SERIE 5 PE 1 1/4" tipo Plasson | PLASSON o equivalente | 2 | 1.8513 | UD | 3.7026
MACHON Tipo SERIE 5 PE 1" tipo Plasson | PLASSON o equivalente | 2 | 1.3082 | UD | 2.6163
MACHON Tipo SERIE 5 PE 1/2" tipo Plasson | PLASSON o equivalente | 2 | 1.0404 | UD | 2.0808
MACHON Tipo SERIE 5 PE 2" tipo Plasson | PLASSON o equivalente | 2 | 5.5233 | UD | 11.0466
MACHON Tipo SERIE 5 PE 3/4" tipo Plasson | PLASSON o equivalente | 2 | 1.1322 | UD | 2.2644
MALLAZO 15x15x8 (6x2.20) |  | 1 | 6.885 | UD | 6.885
MANGUITO ANTIVIBRATORIO B/B DN100 PN16 | Hawle o equivalente | 1 | 74.2126 | UD | 74.2126
MANGUITO ANTIVIBRATORIO B/B DN125 PN16 | Hawle o equivalente | 1 | 102.0433 | UD | 102.0433
MANGUITO ANTIVIBRATORIO B/B DN150 PN16 | Hawle o equivalente | 1 | 126.7758 | UD | 126.7758
MANGUITO ANTIVIBRATORIO B/B DN200 PN16 | Hawle o equivalente | 1 | 199.4431 | UD | 199.4431
MANGUITO ANTIVIBRATORIO B/B DN25 PN16 | Hawle o equivalente | 1 | 15.5601 | UD | 15.5601
MANGUITO ANTIVIBRATORIO B/B DN250 PN16 | Hawle o equivalente | 1 | 287.5712 | UD | 287.5712
MANGUITO ANTIVIBRATORIO B/B DN50 PN16 | Hawle o equivalente | 1 | 55.845 | UD | 55.845
MANGUITO ANTIVIBRATORIO B/B DN80 PN16 | Hawle o equivalente | 1 | 61.8426 | UD | 61.8426
MANGUITO COBRE H-H 1 1/2" | Hawle o equivalente | 1 | 6.0206 | UD | 6.0206
MANGUITO COBRE H-H 1" | Hawle o equivalente | 1 | 1.5606 | UD | 1.5606
MANGUITO COBRE H-H 2" | Hawle o equivalente | 1 | 9.5854 | UD | 9.5854
MANGUITO DE REPARACION 1 1/2" | Hawle o equivalente | 1 | 86.0854 | UD | 86.0854
MANGUITO DE REPARACION 1 1/4" | Hawle o equivalente | 1 | 60.4273 | UD | 60.4273
MANGUITO DE REPARACION 1" | Hawle o equivalente | 1 | 45.005 | UD | 45.005
MANGUITO DE REPARACION 2" | Hawle o equivalente | 1 | 174.0181 | UD | 174.0181
MANGUITO DE REPARACION 3/4" | Hawle o equivalente | 1 | 41.1417 | UD | 41.1417
MANGUITO ELECTROSOLDABLE DN 160 | PLASSON o equivalente | 2 | 16.1415 | UD | 32.283
MANGUITO ELECTROSOLDABLE DN 200 | PLASSON o equivalente | 1 | 31.1355 | UD | 31.1355
MANGUITO ELECTROSOLDABLE DN 32 | PLASSON o equivalente | 1 | 2.1956 | UD | 2.1956
MANGUITO ELECTROSOLDABLE DN 50 | PLASSON o equivalente | 1 | 3.8326 | UD | 3.8326
MANGUITO ELECTROSOLDABLE DN 63 | PLASSON o equivalente | 11 | 3.3354 | UD | 36.6894
MANGUITO ELECTROSOLDABLE DN 75 | PLASSON o equivalente | 10 | 5.8216 | UD | 58.2165
MANGUITO ELECTROSOLDABLE DN110 | PLASSON o equivalente | 8 | 7.8948 | UD | 63.1584
MANGUITO ELECTROSOLDABLE DN90 | PLASSON o equivalente | 4 | 6.2577 | UD | 25.0308
MANGUITO ELECTROSOLDABLE PEADØ125 | PLASSON o equivalente | 3 | 10.8477 | UD | 32.5431
MANGUITO ENCHUFE/ENCHUFE DIÁMETRO 100 | Hawle o equivalente | 3 | 49.9086 | UD | 149.7258
MANGUITO ENCHUFE/ENCHUFE DIÁMETRO 125 | Hawle o equivalente | 1 | 84.2571 | UD | 84.2571
MANGUITO ENCHUFE/ENCHUFE DIÁMETRO 150 | Hawle o equivalente | 1 | 92.4197 | UD | 92.4197
MANGUITO ENCHUFE/ENCHUFE DIÁMETRO 200 | Hawle o equivalente | 1 | 92.7027 | UD | 92.7027
MANGUITO ENCHUFE/ENCHUFE DIÁMETRO 25 | Hawle o equivalente | 1 | 12.2925 | UD | 12.2925
MANGUITO ENCHUFE/ENCHUFE DIÁMETRO 50 | Hawle o equivalente | 1 | 29.4864 | UD | 29.4864
MANGUITO ENCHUFE/ENCHUFE DIÁMETRO 80 | Hawle o equivalente | 2 | 49.8015 | UD | 99.603
MANGUITO ENCHUFE/ENCHUFE DN-150 | Hawle o equivalente | 1 | 66.2108 | UD | 66.2108
MANGUITO H/H D 315 PVC GRIS |  | 1 | 66.2108 | UD | 66.2108
MANGUITO HEMBRA d2 1/2"-75 T.ACERO |  | 1 | 32.244 | UD | 32.244
MANGUITO H-H Tipo SERIE 5 PE 1 1/2" tipo Plasson | PLASSON o equivalente | 2 | 4.6894 | UD | 9.3789
MANGUITO H-H Tipo SERIE 5 PE 1 1/4" tipo Plasson | PLASSON o equivalente | 2 | 3.3889 | UD | 6.7779
MANGUITO H-H Tipo SERIE 5 PE 1" tipo Plasson | PLASSON o equivalente | 2 | 2.4021 | UD | 4.8042
MANGUITO H-H Tipo SERIE 5 PE 1/2" tipo Plasson | PLASSON o equivalente | 2 | 0.98685 | UD | 1.9737
MANGUITO H-H Tipo SERIE 5 PE 2" tipo Plasson | PLASSON o equivalente | 2 | 5.6763 | UD | 11.3526
MANGUITO H-H Tipo SERIE 5 PE 3/4" tipo Plasson | PLASSON o equivalente | 2 | 1.7136 | UD | 3.4272
MANGUITO LATON H/H 1" | GREINER o equivalente | 5 | 2.4862 | UD | 12.4312
MANGUITO LATON H/H 1.1/2" | GREINER o equivalente | 1 | 6.0206 | UD | 6.0206
MANGUITO LATON H/H 1.1/4" | GREINER o equivalente | 1 | 3.5726 | UD | 3.5726
MANGUITO LATON H/H 1/2" | GREINER o equivalente | 1 | 1.071 | UD | 1.071
MANGUITO LATON H/H 11/4" | GREINER o equivalente | 1 | 3.5726 | UD | 3.5726
MANGUITO LATON H/H 2" | GREINER o equivalente | 4 | 9.5854 | UD | 38.3418
MANGUITO LATON H/H 21/2" | GREINER o equivalente | 1 | 17.5338 | UD | 17.5338
MANGUITO LATON H/H 3/4" | GREINER o equivalente | 1 | 1.5606 | UD | 1.5606
MANGUITO LATON T/T 1" | GREINER o equivalente | 2 | 14.2213 | UD | 28.4427
MANGUITO LATON T/T 3/4" | GREINER o equivalente | 2 | 9.6696 | UD | 19.3392
MANGUITO LATON T/T 1 1/2" | GREINER o equivalente | 1 | 6.2577 | UD | 6.2577
MANGUITO LATON T/T 1/2" | GREINER o equivalente | 1 | 1.071 | UD | 1.071
MANGUITO LATON T/T 2" | GREINER o equivalente | 1 | 9.5854 | UD | 9.5854
MANGUITO UNIVERDAL DN 125B (134-154) | Hawle o equivalente | 1 | 107.3295 | UD | 107.3295
MANGUITO UNIVERSAL DN 200 (190-230) | Hawle o equivalente | 1 | 184.8469 | UD | 184.8469
MANGUITO UNIVERSAL DN 200 (215-258) | Hawle o equivalente | 1 | 184.8469 | UD | 184.8469
MANGUITO UNIVERSAL DN100 (103-116) | Hawle o equivalente | 1 | 79.6059 | UD | 79.6059
MANGUITO UNIVERSAL DN100C (125-131) | Hawle o equivalente | 1 | 79.6059 | UD | 79.6059
MANGUITO UNIVERSAL DN150A (159-179) | Hawle o equivalente | 1 | 111.7818 | UD | 111.7818
MANGUITO UNIVERSAL DN50A (60-72) | Hawle o equivalente | 2 | 64.5201 | UD | 129.0402
MANGUITO UNIVERSAL DN65 (68-85) | Hawle o equivalente | 2 | 67.3582 | UD | 134.7165
MANGUITO UNIVERSAL DN80 (84-106) | Hawle o equivalente | 1 | 73.6083 | UD | 73.6083
MANÓMETRO GLICERINA ESFERA 2,5 " 0-25 BAR |  | 5 | 34.2491 | UD | 171.2453
MANOMETRO GLICERINA RAD 1/2" PN10 DIAMETROS ESFERA 100MM |  | 1 | 65 | UD | 65
MANOMETRO GLICERINA RANGO 0-10 BAR Dn 63mm |  | 17 | 25 | UD | 425
MANOMETROS CON VÁLVULAS DE INOX INCORPORADA |  | 3 | 100 | UD | 300
MATERIAL TODO UNO DE CANTERA |  | 29 | 10.71 | M3 | 310.59
ML DE BORDILLO DE GRANITO DE 20 CM DE ANCHO |  | 1 | 3.06 | ML | 3.06
MORTERO M 7.5 SACO 25 KG |  | 16 | 2.295 | UD | 36.72
PATE PP MODELO 330 CURVO/RECTO |  | 2 | 3.4425 | UD | 6.885
PATE PP MODELO 400 CURVO/RECTO |  | 1 | 4.0927 | UD | 4.0927
perfil CPN 80 |  | 1 | 1.3388 | UD | 1.3388
perfil HEB 100 |  | 1 | 1.377 | UD | 1.377
PINTURA ESMALTE PARA ELEMENTOS GALVANIZADOS 2 COMPONENTES |  | 5 | 19.125 | LT | 95.625
PINTURA ESMALTE SINTETICO/INDUSTRIAL PARA SUPERFICIES DE HIERRO Y MADERA |  | 1 | 10.71 | LT | 10.71
PINTURA IMPRIMACION ANTIOXIDANTE PARA ELEMENTOS METALICOS |  | 1 | 6.12 | LT | 6.12
PINTURA PLASTICA PARA EXTERIOR EN OBRAS DE FABRICA |  | 33 | 3.06 | LT | 100.98
PLACA DE REDUCCION 100/50 |  | 1 | 161.3156 | UD | 161.3156
PLACA DE REDUCCION 125/100 |  | 1 | 197.8596 | UD | 197.8596
PLACA DE REDUCCION 150/100 |  | 1 | 231.3972 | UD | 231.3972
PLACA DE REDUCCION 150/65 |  | 1 | 110.8561 | UD | 110.8561
PLACA DE REDUCCION 200/100 |  | 1 | 309.9245 | UD | 309.9245
PLACA DE REDUCCION 200/150 |  | 1 | 327.6801 | UD | 327.6801
PLACA DE REDUCCION 80/65 |  | 1 | 138.2202 | UD | 138.2202
PLACA DE REDUCCION D 150-80 PN16 |  | 1 | 145.5907 | UD | 145.5907
PLACA REDUCCION 100/80 |  | 1 | 152.7399 | UD | 152.7399
PORTABRIDA INYECT. DN110 PN16 |  | 3 | 9.4401 | UD | 28.3203
PORTABRIDA INYECT. DN125 PN-16 |  | 2 | 11.5898 | UD | 23.1795
PORTABRIDA INYECT. DN160 PN16 |  | 1 | 19.8288 | UD | 19.8288
PORTABRIDA INYECT. DN200 PN16 |  | 1 | 115.056 | UD | 115.056
PORTABRIDA INYECT. DN63 PN-16 |  | 4 | 4.1157 | UD | 16.4628
PORTABRIDA INYECT. DN75 PN16 |  | 5 | 5.4238 | UD | 27.1193
PORTABRIDA INYECT. DN75 PN-16 |  | 2 | 5.4238 | UD | 10.8477
PORTABRIDA INYECT. DN90 PN16 |  | 4 | 6.9768 | UD | 27.9072
RACOR PARA CONTADOR DE 15MM |  | 1 | 8.0394 | UD | 8.0394
RACORD BARCELONA ALUMINIO 32 |  | 1 | 23.6946 | UD | 23.6946
RACORD BARCELONA ALUMINIO 45 |  | 1 | 6.7932 | UD | 6.7932
RACORD BARCELONA ALUMINIO 70 |  | 1 | 12.7372 | UD | 12.7372
RACORES PARA TUBO DE ACERO "GEBO" TAPAPOROS 2" LARGO |  | 1 | 60.6874 | UD | 60.6874
RASILLA/TABLERO (100x30x4) |  | 2 | 1.53 | UD | 3.06
REDUCCIÓN BRIDA/BRIDA DIÁMETRO 100/50 | Hawle o equivalente | 1 | 56.5335 | UD | 56.5335
REDUCCIÓN BRIDA/BRIDA DIÁMETRO 100/60 | Hawle o equivalente | 1 | 56.5335 | UD | 56.5335
REDUCCIÓN BRIDA/BRIDA DIÁMETRO 100/80 | Hawle o equivalente | 2 | 56.5335 | UD | 113.067
REDUCCIÓN BRIDA/BRIDA DIÁMETRO 125/65 | Hawle o equivalente | 1 | 77.1885 | UD | 77.1885
REDUCCIÓN BRIDA/BRIDA DIÁMETRO 125/80 | Hawle o equivalente | 1 | 77.1885 | UD | 77.1885
REDUCCIÓN BRIDA/BRIDA DIÁMETRO 150/100 | Hawle o equivalente | 1 | 98.4402 | UD | 98.4402
REDUCCIÓN BRIDA/BRIDA DIÁMETRO 150/65 | Hawle o equivalente | 1 | 98.4402 | UD | 98.4402
REDUCCIÓN BRIDA/BRIDA DIÁMETRO 150/80 | Hawle o equivalente | 1 | 98.4402 | UD | 98.4402
REDUCCIÓN BRIDA/BRIDA DIÁMETRO 200/100 | Hawle o equivalente | 1 | 134.7089 | UD | 134.7089
REDUCCIÓN BRIDA/BRIDA DIÁMETRO 200/150 | Hawle o equivalente | 1 | 134.7089 | UD | 134.7089
REDUCCIÓN BRIDA/BRIDA DIÁMETRO 200/65 | Hawle o equivalente | 1 | 134.7089 | UD | 134.7089
REDUCCIÓN BRIDA/BRIDA DIÁMETRO 200/80 | Hawle o equivalente | 1 | 134.7089 | UD | 134.7089
REDUCCIÓN BRIDA/BRIDA DIÁMETRO 250/100 | Hawle o equivalente | 1 | 210.375 | UD | 210.375
REDUCCIÓN BRIDA/BRIDA DIÁMETRO 300/150 | Hawle o equivalente | 1 | 320.818 | UD | 320.818
REDUCCIÓN BRIDA/BRIDA DIÁMETRO 300/200 | Hawle o equivalente | 1 | 326.6014 | UD | 326.6014
REDUCCIÓN BRIDA/BRIDA DIÁMETRO 65/50 | Hawle o equivalente | 1 | 73.3559 | UD | 73.3559
REDUCCIÓN BRIDA/BRIDA DIÁMETRO 80/50 | Hawle o equivalente | 1 | 57.7346 | UD | 57.7346
REDUCCIÓN BRIDA/BRIDA DIÁMETRO 80/65 | Hawle o equivalente | 2 | 55.4395 | UD | 110.8791
REDUCCIÓN CONCÉNTRICA DN 100x65 PE 100 SDR 11 |  | 1 | 56.5335 | UD | 56.5335
REDUCCIÓN CONCÉNTRICA DN 200x150 PE 100 SDR 11 |  | 1 | 134.7089 | UD | 134.7089
REDUCCIÓN CONCÉNTRICA DN 250x150 PE 100 SDR 11 |  | 1 | 253.7581 | UD | 253.7581
REDUCCIÓN CONCÉNTRICA DN 32x25 PE 100 SDR 11 |  | 1 | 8.3385 | UD | 8.3385
REDUCCIÓN CONCÉNTRICA DN 40x25 PE 100 SDR 11 |  | 1 | 10.7253 | UD | 10.7253
REDUCCIÓN CONCÉNTRICA DN 65x40 PE 100 SDR 11 |  | 1 | 16.0267 | UD | 16.0267
REDUCCION ELECTRO. d125/90 PN-16 | PLASSON o equivalente | 1 | 52.9915 | UD | 52.9915
REDUCCIÓN ELECTROSOLDABLE 110-75 | PLASSON o equivalente | 1 | 32.459 | UD | 32.459
REDUCCION ELECTROSOLDABLE D110X63 PN-16 | PLASSON o equivalente | 1 | 17.595 | UD | 17.595
REDUCCION ELECTROSOLDABLE D125X110 PN-16 | PLASSON o equivalente | 1 | 27.6777 | UD | 27.6777
REDUCCION ELECTROSOLDABLE D90X63 PN-16 | PLASSON o equivalente | 1 | 15.147 | UD | 15.147
REDUCCION ELECTROSOLDABLE D90X75 PN-16 | PLASSON o equivalente | 1 | 17.5415 | UD | 17.5415
REDUCCION ELECTROSOLDABLE Ø76X63MM | PLASSON o equivalente | 1 | 14.5503 | UD | 14.5503
REDUCCION HEXAGONAL M-H 3”-2 ½” | PLASSON o equivalente | 1 | 36.4539 | UD | 36.4539
REDUCCION INYECT D90/75 PN-16 | PLASSON o equivalente | 1 | 43.6815 | UD | 43.6815
REDUCCION INYECTADA 90/75 PN-16 | PLASSON o equivalente | 1 | 15.1011 | UD | 15.1011
REDUCCIÓN LATÓN DN 1/4"-1/2" | GREINER o equivalente | 1 | 0.78795 | UD | 0.78795
REDUCCIÓN LATÓN DN 25-20 | GREINER o equivalente | 6 | 37.5921 | UD | 225.5526
REDUCCIÓN LATÓN DN 32-20 | GREINER o equivalente | 8 | 45.0891 | UD | 360.7128
REDUCCIÓN LATÓN DN 32-25 | GREINER o equivalente | 11 | 45.0891 | UD | 495.9801
REDUCCIÓN LATÓN DN 40-20 | GREINER o equivalente | 1 | 62.4623 | UD | 62.4623
REDUCCIÓN LATÓN DN 40-25 | GREINER o equivalente | 2 | 62.4623 | UD | 124.9245
REDUCCIÓN LATÓN DN 40-32 | GREINER o equivalente | 6 | 62.4623 | UD | 374.7735
REDUCCIÓN LATÓN DN 50-32 | GREINER o equivalente | 6 | 83.102 | UD | 498.6117
REDUCCIÓN LATÓN DN 50-40 | GREINER o equivalente | 5 | 81.7632 | UD | 408.816
REDUCCIÓN LATÓN DN 63-32 | GREINER o equivalente | 11 | 1.167 | UD | 12.8371
REDUCCIÓN LATÓN DN 63-40 | GREINER o equivalente | 4 | 197.7449 | UD | 790.9794
REDUCCIÓN LATÓN DN 63-50 | GREINER o equivalente | 9 | 1.6338 | UD | 14.7043
REDUCCIÓN LATÓN DN 75-63 | GREINER o equivalente | 4 | 1.945 | UD | 7.78
REDUCCIÓN LATÓN DN 90-63 | GREINER o equivalente | 2 | 2.334 | UD | 4.668
REDUCCIÓN LATÓN DN 90-75 | GREINER o equivalente | 1 | 11.2206 | UD | 11.2206
REDUCCIÓN LATÓN M-H 2"X1 1/4" | GREINER o equivalente | 1 | 13.9522 | UD | 13.9522
REDUCCIÓN LATÓN M-H 1 1/2"X1 1/4" | GREINER o equivalente | 1 | 3.5879 | UD | 3.5879
REDUCCIÓN LATÓN M-H 1"X3/4" | GREINER o equivalente | 1 | 1.1551 | UD | 1.1551
REDUCCION MARSELLA M-H 1"-1 1/2" LATON | GREINER o equivalente | 1 | 3.978 | UD | 3.978
REDUCCION MARSELLA M-H 1"-1 1/4" LATON | GREINER o equivalente | 1 | 3.2589 | UD | 3.2589
REDUCCION MARSELLA M-H 1"1/2-2" LATON | GREINER o equivalente | 2 | 7.168 | UD | 14.3361
REDUCCION MARSELLA M-H 2"1/2-2" LATON | GREINER o equivalente | 1 | 11.3832 | UD | 11.3832
REDUCCION MARSELLA M-H 2"X1" LATON | GREINER o equivalente | 1 | 7.367 | UD | 7.367
REDUCCION M-H Tipo SERIE 5 PE 1 1/2" x 1 1/4" tipo Plasson | PLASSON o equivalente | 6 | 2.7616 | UD | 16.5699
REDUCCION M-H Tipo SERIE 5 PE 1 1/2" x 1" tipo Plasson | PLASSON o equivalente | 8 | 2.7616 | UD | 22.0932
REDUCCION M-H Tipo SERIE 5 PE 1 1/2" x 3/4" tipo Plasson | PLASSON o equivalente | 11 | 2.7616 | UD | 30.3781
REDUCCION M-H Tipo SERIE 5 PE 1 1/2"x1/2" tipo Plasson | PLASSON o equivalente | 1 | 2.7616 | UD | 2.7616
REDUCCION M-H Tipo SERIE 5 PE 1 1/4" x 1" tipo Plasson | PLASSON o equivalente | 2 | 2.0196 | UD | 4.0392
REDUCCION M-H Tipo SERIE 5 PE 1 1/4" x 1/2" tipo Plasson | PLASSON o equivalente | 6 | 2.0196 | UD | 12.1176
REDUCCION M-H Tipo SERIE 5 PE 1 1/4" x 3/4" tipo Plasson | PLASSON o equivalente | 6 | 2.0196 | UD | 12.1176
REDUCCION M-H Tipo SERIE 5 PE 1" x 1/2" tipo Plasson | PLASSON o equivalente | 5 | 1.3464 | UD | 6.732
REDUCCION M-H Tipo SERIE 5 PE 1" x 3/4" tipo Plasson | PLASSON o equivalente | 11 | 1.3464 | UD | 14.8104
REDUCCION M-H Tipo SERIE 5 PE 2 1/2" x 2" tipo Plasson | PLASSON o equivalente | 4 | 5.6075 | UD | 22.4298
REDUCCION M-H Tipo SERIE 5 PE 2" x 1 1/2" tipo Plasson | PLASSON o equivalente | 9 | 4.3069 | UD | 38.7625
REDUCCION M-H Tipo SERIE 5 PE 2" x 1 1/4" tipo Plasson | PLASSON o equivalente | 7 | 4.3069 | UD | 30.1486
REDUCCION M-H Tipo SERIE 5 PE 2" x 1" tipo Plasson | PLASSON o equivalente | 7 | 4.3069 | UD | 30.1486
REDUCCION M-H Tipo SERIE 5 PE 2" x 1/2" tipo Plasson | PLASSON o equivalente | 7 | 4.3069 | UD | 30.1486
REDUCCION M-H Tipo SERIE 5 PE 2" x 3/4" tipo Plasson | PLASSON o equivalente | 7 | 4.3069 | UD | 30.1486
REDUCCION M-H Tipo SERIE 5 PE 3/4" x 1/2" tipo Plasson | PLASSON o equivalente | 2 | 1.071 | UD | 2.142
REDUCCIONES ELECTROSOLDABLES pn16/sdr11 50/32 | PLASSON o equivalente | 1 | 7.1298 | UD | 7.1298
REDUCCIONES ELECTROSOLDABLES pn16/sdr11 63-40 | PLASSON o equivalente | 1 | 7.3287 | UD | 7.3287
REDUCCIONES ELECTROSOLDABLES pn16/sdr11 63-50 | PLASSON o equivalente | 1 | 7.3287 | UD | 7.3287
REDUCCIONES ELECTROSOLDABLES pn16/sdr11 75/50 | PLASSON o equivalente | 1 | 11.2608 | UD | 11.2608
REDUCCIONES ELECTROSOLDABLES pn16/sdr11 Ø50/40 | PLASSON o equivalente | 1 | 6.0129 | UD | 6.0129
REDUCCIONES ELECTROSOLDABLES pn16/sdr11 Ø63/50 | PLASSON o equivalente | 1 | 7.3287 | UD | 7.3287
REDUCTOR DE PRESION PREAJUSTABLE CON CARTUCHO MONOBLOQUE 1 1/2" Tipo BERMAD | Bermad o equivalente | 1 | 184.2575 | UD | 184.2575
REDUCTOR DE PRESION PREAJUSTABLE CON CARTUCHO MONOBLOQUE 1" Tipo BERMAD | Bermad o equivalente | 1 | 214.2 | UD | 214.2
REJILLA PARA CANALETA RECOGIDA PLUVIALES DE FUNDICION DUCTIL 750x300 C-250 INCLUSO LARGEROS |  | 1 | 80.325 | UD | 80.325
Reparación de zona verde Tipo I (Césped) |  | 1 | 6.885 | M2 | 6.885
Reparación de zona verde Tipo II (Césped + seto tipo Leylandii) |  | 1 | 8.7975 | M2 | 8.7975
Reparación de zona verde Tipo III (jardín ornamental, arbustos y árboles) |  | 1 | 10.71 | M2 | 10.71
Reparación horm impreso, rotura/corte perímetro molde, varilla Ø12 mm + mallazo 15.15.6, horm. Incorporación de cuarzo gris, chorreado de pavimento y aplicación de resina. |  | 1 | 16.065 | M2 | 16.065
RETIRADA DE RESIDUO DE FIBROCEMENTO CON CODIGO LER 170605 A GESTOR AUTORIZADO INCLUSO GESTION DOCUMENTAL |  | 86 | 1.53 | KG | 131.58
RETIRADA DE SACA "BIG BAG" DE RESIDUO DE DEMOLICION O CONSTRUCCION CON CODIGO LER 170107 (MEZCLA DE MATERIALES DE CONSTRUCCION Y DEMOLICION) A GESTOR AUTORIZADO INCLUSO GESTION DOCUMENTAL |  | 175 | 67.5 | UD | 11812.5
RETIRADA DE SACA "BIG BAG" DE RESIDUO DE TIERRAS Y/O ROCAS PROCEDENTE DE SUELOS NO CATALOGADOS COMO POSIBLEMENTE CONTAMINADOS. CODIGO LER 170504 A RELLENO AUTORIZADO INCLUSO GESTION DOCUMENTAL |  | 1 | 67.5 | UD | 67.5
RIEGO DE IMPRIMACIÓN Y/O ADHERENCIA |  | 1 | 439.875 | TM | 439.875
SACA TIERRA VEGETAL |  | 1595 | 0.22 | KG | 350.9
SACO CEMENTO RAPIDO PROMPT |  | 2 | 2.6775 | UD | 5.355
SACO DE ARENA FINA 0/2 30 KG |  | 1236 | 1.377 | UD | 1701.972
SACO DE CEMENTO |  | 227 | 2.6775 | UD | 607.7925
SACO DE HORMIGON SECO HA25 25 KG |  | 291 | 2.448 | UD | 712.368
SACO MORTERO ALBAÑILERIA |  | 97 | 1.9125 | UD | 185.5125
SACO SIKA 4A MORTERO RAPIDO |  | 2 | 19.125 | UD | 38.25
SETO LEYLANDI |  | 1 | 9.945 | UD | 9.945
SUMINISTRO Y COLOCACION DE SUELO DE TRAMEX CON MARCO METALICO |  | 1 | 306 | M2 | 306
TABLERO PARA ENCOFRAR 2000X500MM |  | 95 | 9.945 | M2 | 944.775
TAPA BINCABB 1 |  | 1 | 68.85 | UD | 68.85
TAPA BINCABB 2 |  | 1 | 57.375 | UD | 57.375
TAPA DE REGISTRO GALVA 1100X1100 HOMOLOGADA CONSORCIO |  | 1 | 746.8848 | UD | 746.8848
TAPA DE REGISTRO GALVA 700X700 HOMOLOGADA CONSORCIO |  | 1 | 619.015 | UD | 619.015
TAPA DE REGISTRO GALVA 800X800 HOMOLOGADA CONSORCIO |  | 1 | 544.6035 | UD | 544.6035
TAPA PARA CERRADURA NORMALIZADA |  | 1 | 31.5956 | UD | 31.5956
TAPA PVC GRIS 70X70 |  | 1 | 21.1877 | UD | 21.1877
TAPA Y MARCO HIDRANTE ESTANDAR dn100 |  | 1 | 606.6144 | UD | 606.6144
TAPA Y MARCO HIDRANTE ESTANDAR dn80 |  | 1 | 303.5138 | UD | 303.5138
TAPON CIEGO MACHO PVC Ø160MM |  | 1 | 5.3167 | UD | 5.3167
TAPON ELECTROSOLDABLE Ø32 | PLASSON o equivalente | 1 | 4.5135 | UD | 4.5135
TAPON ELECTROSOLDABLE Ø90 | PLASSON o equivalente | 1 | 18.1611 | UD | 18.1611
TAPON ELECTROSOLDABLE PN16/SDR11 2" | PLASSON o equivalente | 1 | 8.0325 | UD | 8.0325
TAPON ELECTROSOLDABLES pn16/sdr11 Ø110MM | PLASSON o equivalente | 1 | 22.2538 | UD | 22.2538
TAPON HEMBRA Tipo SERIE 5 PE 1 1/2" tipo Plasson | PLASSON o equivalente | 2 | 1.8513 | UD | 3.7026
TAPON HEMBRA Tipo SERIE 5 PE 1 1/4" tipo Plasson | PLASSON o equivalente | 2 | 1.3005 | UD | 2.601
TAPON HEMBRA Tipo SERIE 5 PE 1" tipo Plasson | PLASSON o equivalente | 2 | 1.071 | UD | 2.142
TAPON HEMBRA Tipo SERIE 5 PE 1/2" tipo Plasson | PLASSON o equivalente | 2 | 0.60435 | UD | 1.2087
TAPON HEMBRA SERIE 5 PE 2" P`LASSON | PLASSON o equivalente | 1 | 3.5267 | UD | 3.5267
TAPON HEMBRA Tipo SERIE 5 PE 3/4" tipo Plasson | PLASSON o equivalente | 2 | 0.61965 | UD | 1.2393
TAPÓN LATÓN III DN20 | GREINER o equivalente | 2 | 1.0557 | UD | 2.1114
TAPÓN LATÓN III DN25 | GREINER o equivalente | 2 | 1.5988 | UD | 3.1977
TAPÓN LATÓN III DN32 | GREINER o equivalente | 3 | 2.9912 | UD | 8.9734
TAPÓN LATÓN III DN40 | GREINER o equivalente | 2 | 3.7868 | UD | 7.5735
TAPÓN LATÓN III DN50 | GREINER o equivalente | 1 | 6.1506 | UD | 6.1506
TAPÓN LATÓN III DN63 | GREINER o equivalente | 8 | 6.1506 | UD | 49.2048
TAPÓN LATÓN III DN75 | GREINER o equivalente | 1 | 9.2182 | UD | 9.2182
TAPÓN LATÓN III DN90 | GREINER o equivalente | 1 | 42.4728 | UD | 42.4728
TAPON MACHO Tipo SERIE 5 PE 1 1/2" tipo Plasson | PLASSON o equivalente | 2 | 1.683 | UD | 3.366
TAPON MACHO Tipo SERIE 5 PE 1 1/4" tipo Plasson | PLASSON o equivalente | 2 | 1.3005 | UD | 2.601
TAPON MACHO Tipo SERIE 5 PE 1" tipo Plasson | PLASSON o equivalente | 2 | 0.918 | UD | 1.836
TAPON MACHO Tipo SERIE 5 PE 1/2" tipo Plasson | PLASSON o equivalente | 2 | 0.60435 | UD | 1.2087
TAPON MACHO Tipo SERIE 5 PE 2" tipo Plasson | PLASSON o equivalente | 2 | 3.1288 | UD | 6.2577
TAPON MACHO Tipo SERIE 5 PE 3/4" tipo Plasson | PLASSON o equivalente | 2 | 0.69615 | UD | 1.3923
TAPON RACOR BARCELONA 45 |  | 1 | 115.7981 | UD | 115.7981
TAPON RACOR BARCELONA 70 | PLASSON o equivalente | 1 | 80.7917 | UD | 80.7917
TE BRIDA/BRIDA/BRIDA DIÁMETRO 100/100/100 | Hawle o equivalente | 2 | 82.008 | UD | 164.016
TE BRIDA/BRIDA/BRIDA DIÁMETRO 100/100/80 | Hawle o equivalente | 1 | 74.9394 | UD | 74.9394
TE BRIDA/BRIDA/BRIDA DIÁMETRO 100/50/100 | Hawle o equivalente | 1 | 145.9237 | UD | 145.9237
TE BRIDA/BRIDA/BRIDA DIÁMETRO 100/65/100 | Hawle o equivalente | 1 | 145.9237 | UD | 145.9237
TE BRIDA/BRIDA/BRIDA DIÁMETRO 125/125/125 | Hawle o equivalente | 1 | 110.772 | UD | 110.772
TE BRIDA/BRIDA/BRIDA DIÁMETRO 125/80/125 | Hawle o equivalente | 1 | 124.106 | UD | 124.106
TE BRIDA/BRIDA/BRIDA DIÁMETRO 150/150/150 | Hawle o equivalente | 1 | 133.0641 | UD | 133.0641
TE BRIDA/BRIDA/BRIDA DIÁMETRO 150/150/80 | Hawle o equivalente | 1 | 133.0641 | UD | 133.0641
TE BRIDA/BRIDA/BRIDA DIÁMETRO 150/65/150 | Hawle o equivalente | 1 | 133.0641 | UD | 133.0641
TE BRIDA/BRIDA/BRIDA DIÁMETRO 200/100/200 | Hawle o equivalente | 1 | 210.1226 | UD | 210.1226
TE BRIDA/BRIDA/BRIDA DIÁMETRO 200/150/200 | Hawle o equivalente | 1 | 210.1226 | UD | 210.1226
TE BRIDA/BRIDA/BRIDA DIÁMETRO 200/200/200 | Hawle o equivalente | 1 | 210.1226 | UD | 210.1226
TE BRIDA/BRIDA/BRIDA DIÁMETRO 200/80/200 | Hawle o equivalente | 1 | 210.1226 | UD | 210.1226
TE BRIDA/BRIDA/BRIDA DIÁMETRO 250/100/250 | Hawle o equivalente | 1 | 387.0135 | UD | 387.0135
TE BRIDA/BRIDA/BRIDA DIÁMETRO 50/50/50 | Hawle o equivalente | 1 | 89.8875 | UD | 89.8875
TE BRIDA/BRIDA/BRIDA DIÁMETRO 65/65/65 | Hawle o equivalente | 3 | 114.3445 | UD | 343.0336
TE BRIDA/BRIDA/BRIDA DIÁMETRO 80/50/80 | Hawle o equivalente | 1 | 124.9092 | UD | 124.9092
TE BRIDA/BRIDA/BRIDA DIÁMETRO 80/65/80 | Hawle o equivalente | 1 | 86.5751 | UD | 86.5751
TE BRIDA/BRIDA/BRIDA DIÁMETRO 80/80/80 | Hawle o equivalente | 1 | 86.5751 | UD | 86.5751
TE DN 100 FD SDR 11 | PAM_TE FD o equivalente | 1 | 30.317 | UD | 30.317
TE DN 100 PE 100 SDR 11 | PLASSON o equivalente | 1 | 30.317 | UD | 30.317
TE DN 100 PE 100 SDR 11 | PLASSON o equivalente | 1 | 30.317 | UD | 30.317
TE DN 125 FD SDR 11 | PAM_TE FD o equivalente | 1 | 50.3523 | UD | 50.3523
TE DN 125 PE 100 SDR 11 | PLASSON o equivalente | 1 | 64.26 | UD | 64.26
TE DN 150 FD SDR 11 | PAM_TE FD o equivalente | 1 | 84.4101 | UD | 84.4101
TE DN 150 PE 100 SDR 11 | PLASSON o equivalente | 1 | 77.0814 | UD | 77.0814
TE DN 200 FD SDR 11 | PAM_TE FD o equivalente | 1 | 54.8276 | UD | 54.8276
TE DN 200 PE 100 SDR 11 | PLASSON o equivalente | 1 | 146.6199 | UD | 146.6199
TE DN 25 PE 100 SDR 11 | PLASSON o equivalente | 1 | 11.6203 | UD | 11.6203
TE DN 250 FD SDR 11 | PAM_TE FD o equivalente | 1 | 885.7017 | UD | 885.7017
TE DN 250 PE 100 SDR 11 | PLASSON o equivalente | 1 | 385.9501 | UD | 385.9501
TE DN 32 PE 100 SDR 11 | PLASSON o equivalente | 1 | 1.1359 | UD | 1.1359
TE DN 40 PE 100 SDR 11 | PLASSON o equivalente | 1 | 1.875 | UD | 1.875
TE DN 50 PE 100 SDR 11 | PLASSON o equivalente | 1 | 10.0368 | UD | 10.0368
TE DN 65 PE 100 SDR 11 | PLASSON o equivalente | 1 | 13.77 | UD | 13.77
TE DN 80 FD SDR 11 | PAM_TE FD o equivalente | 1 | 21.2976 | UD | 21.2976
TE DN 80 PE 100 SDR 11 | PLASSON o equivalente | 1 | 20.8309 | UD | 20.8309
TE IGUAL H-H Tipo SERIE 5 PE 1 1/2" tipo Plasson | PLASSON o equivalente | 4 | 5.1332 | UD | 20.5326
TE IGUAL H-H Tipo SERIE 5 PE 1 1/4" tipo Plasson | PLASSON o equivalente | 4 | 4.2381 | UD | 16.9524
TE IGUAL H-H Tipo SERIE 5 PE 1" tipo Plasson | PLASSON o equivalente | 4 | 2.5781 | UD | 10.3122
TE IGUAL H-H Tipo SERIE 5 PE 1/2" tipo Plasson | PLASSON o equivalente | 4 | 1.5224 | UD | 6.0894
TE IGUAL H-H Tipo SERIE 5 PE 2" tipo Plasson | PLASSON o equivalente | 4 | 6.5178 | UD | 26.0712
TE IGUAL H-H Tipo SERIE 5 PE 3/4" tipo Plasson | PLASSON o equivalente | 4 | 1.6524 | UD | 6.6096
TE IGUAL Tipo SERIE 1 d20 tipo Plasson | PLASSON o equivalente | 3 | 8.2697 | UD | 24.809
TE IGUAL Tipo SERIE 1 d25 tipo Plasson | PLASSON o equivalente | 2 | 9.6084 | UD | 19.2168
TE IGUAL Tipo SERIE 1 d32 tipo Plasson | PLASSON o equivalente | 3 | 13.6017 | UD | 40.8051
TE IGUAL Tipo SERIE 1 d40 tipo Plasson | PLASSON o equivalente | 2 | 22.6899 | UD | 45.3798
TE IGUAL Tipo SERIE 1 d50 tipo Plasson | PLASSON o equivalente | 4 | 28.8405 | UD | 115.362
TE IGUAL Tipo SERIE 1 d63 tipo Plasson | PLASSON o equivalente | 7 | 44.1176 | UD | 308.8229
TE LATÓN H/H/H 1 1/2" | GREINER o equivalente | 1 | 10.0827 | UD | 10.0827
TE LATÓN H/H/H 1" | GREINER o equivalente | 1 | 4.5747 | UD | 4.5747
TE LATÓN H/H/H 1/2" | GREINER o equivalente | 1 | 1.6906 | UD | 1.6906
TE LATÓN H/H/H 11/4" | GREINER o equivalente | 1 | 8.1932 | UD | 8.1932
TE LATÓN H/H/H 2" | GREINER o equivalente | 1 | 23.3861 | UD | 23.3861
TE LATÓN H/H/H 3/4" | GREINER o equivalente | 1 | 3.0447 | UD | 3.0447
TE, BOCA CENTRAL ROSCA HEMBRA 3/4" |  | 1 | 7.9484 | UD | 7.9484
TE, BOCA CENTRAL ROSCA HEMBRA 3/4" |  | 1 | 3.0141 | UD | 3.0141
TENSOR ABIERTO GANCHO/ANILLA M10 3/8" |  | 1 | 3.7318 | UD | 3.7318
TENSOR ABIERTO GANCHO/ANILLA M5 3/16" |  | 1 | 2.1438 | UD | 2.1438
TERMINAL ROSCA MACHO PVC MX Ø 32 x 1" |  | 1 | 5.4774 | UD | 5.4774
TES IGUALES ELECTROSOLDABLES Ø63MM pn16/sdr11 | PLASSON o equivalente | 1 | 10.9166 | UD | 10.9166
TES IGUALES ELECTROSOLDABLES pn16/sdr11 DN50 | PLASSON o equivalente | 1 | 10.4116 | UD | 10.4116
TES IGUALES ELECTROSOLDABLES pn16/sdr11 DN75 | PLASSON o equivalente | 1 | 21.2976 | UD | 21.2976
TOMA EN CARGA Tipo PLASSADDLE R-MACHO d110- 1" tipo Plasson | PLASSON o equivalente | 2 | 9.1188 | UD | 18.2376
TOMA EN CARGA Tipo PLASSADDLE R-MACHO d125- 1" tipo Plasson | PLASSON o equivalente | 2 | 12.9591 | UD | 25.9182
TOMA EN CARGA Tipo PLASSADDLE R-MACHO d63- 1" tipo Plasson | PLASSON o equivalente | 2 | 4.1769 | UD | 8.3538
TOMA EN CARGA Tipo PLASSADDLE R-MACHO d90- 1" tipo Plasson | PLASSON o equivalente | 1 | 7.8795 | UD | 7.8795
TORNILLO + TUERCA M.16 x70 CLASE 8/8 ZINCADOS |  | 572 | 1.2852 | UD | 735.1344
TORNILLO + TUERCA M.20 x 80 CLASE 8/8 ZINCADOS |  | 229 | 2.3868 | UD | 546.5772
TORNILLO + TUERCA M.24 x 110 CLASE 8/8 ZINCADOS |  | 29 | 5.7375 | UD | 166.3875
TORNILLO ALLEN ZINC DIN912 8.8 M10X30 |  | 1 | 0.79529 | UD | 0.79529
TORNILLO DE ANCLAJE M10X90 |  | 29 | 9.904 | UD | 287.2161
TORNILLO INTERIOR CERRADURAS NORMALIZADAS |  | 2 | 11.8257 | UD | 23.6514
TORNILLOS ZINCADO M20X80 |  | 29 | 2.2432 | UD | 65.0542
ARQUETA REGISTRO BOCA PARA LLAVES-FUNDICIÓN CON IDENTIFICATIVO "URA" |  | 10 | 67.5 | UD | 675
TRANSICION R/H PE/LATON DN32-1" | GREINER o equivalente | 1 | 67.5 | UD | 67.5
TRANSICION R/M PE/LATON DN50-11/2" | GREINER o equivalente | 1 | 89.1148 | UD | 89.1148
TRANSICION R/M PE/LATON DN63-2" | GREINER o equivalente | 4 | 7.78 | UD | 31.1202
TRANSICION R/M PE/LATON DN75-2 1/2" | GREINER o equivalente | 2 | 11.6701 | UD | 23.3402
TRANSICION R/M PE/LATON DN90-3” | GREINER o equivalente | 1 | 68.6028 | UD | 68.6028
TUBERÍA DE PVC, DN 110 MM, PN 16 | MASA o equivalente | 2 | 13.5405 | UD | 27.081
TUBERÍA DE PVC, DN 125 MM, PN 16 | MASA o equivalente | 9 | 17.5108 | UD | 157.5976
TUBERÍA DE PVC, DN 140 MM, PN 16 | MASA o equivalente | 1 | 21.1829 | UD | 21.1829
TUBERÍA DE PVC, DN 160MM, PN 16 | MASA o equivalente | 15 | 27.3487 | UD | 410.2312
TUBERÍA DE PVC, DN 200 MM, PN 16 | MASA o equivalente | 7 | 42.7941 | UD | 299.5587
TUBERÍA DE PVC, DN 250 MM, PN 16 | MASA o equivalente | 6 | 69.4085 | UD | 416.4507
TUBERÍA DE PVC, DN 315 MM, PN 16 | MASA o equivalente | 1 | 107.5973 | UD | 107.5973
TUBERÍA DE PVC, DN 400, PN 16 | MASA o equivalente | 2 | 180.5706 | UD | 361.1412
TUBERÍA DE PVC, DN 500, PN 16 | MASA o equivalente | 1 | 70.7034 | UD | 70.7034
TUBERÍA DE PVC, DN 63 MM, PN 16 | MASA o equivalente | 1 | 5.7757 | UD | 5.7757
TUBERÍA DE PVC, DN 75 MM, PN 16 | MASA o equivalente | 1 | 8.1243 | UD | 8.1243
TUBERÍA DE PVC, DN 90 MM, PN 16 | MASA o equivalente | 1 | 11.1996 | UD | 11.1996
TUBERÍA DN 100 FD C40 | PAM_Tuberia FD o equivalente | 1 | 31.5027 | UD | 31.5027
TUBERÍA DN 110 PE 100 SDR 11 | MASA_ Tuberia-PE-100 o equivalente | 15 | 12.4389 | UD | 186.5835
TUBERÍA DN 125 FD C40 | PAM_Tuberia FD o equivalente | 1 | 42.7329 | UD | 42.7329
TUBERÍA DN 125 PE 100 SDR 11 | MASA_ Tuberia-PE-100 o equivalente | 4 | 16.1874 | UD | 64.7496
TUBERÍA DN 150 FD C40 | PAM_Tuberia FD o equivalente | 1 | 42.8324 | UD | 42.8324
TUBERÍA DN 150 PE 100 SDR 11 | MASA_ Tuberia-PE-100 o equivalente | 1 | 26.4843 | UD | 26.4843
TUBERÍA DN 200 FD C40 | PAM_Tuberia FD o equivalente | 1 | 59.0121 | UD | 59.0121
TUBERÍA DN 200 PE 100 SDR 11 | MASA_ Tuberia-PE-100 o equivalente | 1 | 41.2947 | UD | 41.2947
TUBERÍA DN 200 PE 100 SDR 11 | MASA_ Tuberia-PE-100 o equivalente | 1 | 41.2947 | UD | 41.2947
TUBERÍA DN 25 PE 100 RC SDR 11 | MASA_ Tuberia-PE-100 o equivalente | 83 | 1.0939 | UD | 90.7978
TUBERÍA DN 25 PE 100 SDR 11 | MASA_ Tuberia-PE-100 o equivalente | 16 | 0.9945 | UD | 15.912
TUBERÍA DN 250 FD C40 | PAM_Tuberia FD o equivalente | 1 | 77.9382 | UD | 77.9382
TUBERÍA DN 250 PE 100 SDR 11 | MASA_ Tuberia-PE-100 o equivalente | 1 | 64.2677 | UD | 64.2677
TUBERÍA DN 32 PE 100 RC SDR 11 | MASA_ Tuberia-PE-100 o equivalente | 327 | 1.66 | UD | 542.8363
TUBERÍA DN 32 PE 100 SDR 11 | MASA_ Tuberia-PE-100 o equivalente | 38 | 1.1169 | UD | 42.4422
TUBERÍA DN 40 PE 100 RC SDR 11 | MASA_ Tuberia-PE-100 o equivalente | 121 | 1.0633 | UD | 128.6561
TUBERÍA DN 40 PE 100 SDR 11 | MASA_ Tuberia-PE-100 o equivalente | 25 | 1.6906 | UD | 42.2662
TUBERÍA DN 50 PE 100 RC SDR 11 | MASA_ Tuberia-PE-100 o equivalente | 83 | 2.6316 | UD | 218.4228
TUBERÍA DN 50 PE 100 SDR 11 | MASA_ Tuberia-PE-100 o equivalente | 44 | 2.6316 | UD | 115.7904
TUBERÍA DN 60 FD C40 | PAM_Tuberia FD o equivalente | 1 | 31.0284 | UD | 31.0284
TUBERÍA DN 63 PE 100 RC SDR 11 | MASA_ Tuberia-PE-100 o equivalente | 135 | 6.12 | UD | 826.2
TUBERÍA DN 63 PE 100 SDR 11 | MASA_ Tuberia-PE-100 o equivalente | 12 | 4.154 | UD | 49.8474
TUBERÍA DN 75 PE 100 SDR 11 | MASA_ Tuberia-PE-100 o equivalente | 53 | 5.8063 | UD | 307.7365
TUBERÍA DN 90 PE 100 SDR 11 | MASA_ Tuberia-PE-100 o equivalente | 1 | 8.4226 | UD | 8.4226
TUBO CANALIZACION DOBLE PARED ROJO DE 110 MM UNE-EN 61386.2.4 | MASA o equivalente | 4 | 1.4076 | UD | 5.6304
TUBO CANALIZACION DOBLE PARED ROJO DE 125 MM UNE-EN 61386.2.4 | MASA o equivalente | 1 | 1.9584 | UD | 1.9584
TUBO CANALIZACION DOBLE PARED ROJO DE 160 MM UNE-EN 61386.2.4 | MASA o equivalente | 1 | 2.7923 | UD | 2.7923
TUBO CANALIZACION DOBLE PARED ROJO DE 200 MM UNE-EN 61386.2.4 | MASA o equivalente | 2 | 3.9015 | UD | 7.803
TUBO CANALIZACION DOBLE PARED ROJO DE 250 MM UNE-EN 61386.2.4 | MASA o equivalente | 1 | 7.2675 | UD | 7.2675
TUBO CANALIZACION DOBLE PARED ROJO DE 40 MM UNE-EN 61386.2.4 | MASA o equivalente | 1 | 0.5508 | UD | 0.5508
TUBO CANALIZACION DOBLE PARED ROJO DE 50 MM UNE-EN 61386.2.4 | MASA o equivalente | 1 | 0.5814 | UD | 0.5814
TUBO CANALIZACION DOBLE PARED ROJO DE 63 MM UNE-EN 61386.2.4 | MASA o equivalente | 1 | 0.765 | UD | 0.765
TUBO CANALIZACION DOBLE PARED ROJO DE 90 MM UNE-EN 61386.2.4 | MASA o equivalente | 10 | 1.0481 | UD | 10.4805
TUBO COBRE BARRA 15 |  | 1 | 5.5238 | UD | 5.5238
TUBO PVC TRANSPARENTE 5000 PN 16 Ø 32 MM |  | 1 | 8.8001 | UD | 8.8001
TUERCA DE UNION 1- 1/2 " |  | 2 | 5.0796 | UD | 10.1592
TUERCA DE UNION 1- 1/4" |  | 1 | 3.7179 | UD | 3.7179
TUERCA DE UNION 1" |  | 1 | 1.7442 | UD | 1.7442
TUERCA DE UNION 2" |  | 2 | 5.1867 | UD | 10.3734
TUERCA REDUCCION M/H 1"X1/2" |  | 2 | 1.5147 | UD | 3.0294
TUERCA REDUCCION M/H 1"X3/4" |  | 2 | 1.1551 | UD | 2.3103
TUERCA REDUCCION M/H 1/2"X1/4" |  | 1 | 0.78795 | UD | 0.78795
TUERCA REDUCCION M/H 11/2"X1" |  | 1 | 4.1463 | UD | 4.1463
TUERCA REDUCCION M/H 11/2"X11/4 |  | 1 | 3.4188 | UD | 3.4188
TUERCA REDUCCION M/H 11/2"X3/4" |  | 1 | 4.2075 | UD | 4.2075
TUERCA REDUCCION M/H 11/4"X1" |  | 1 | 2.0425 | UD | 2.0425
TUERCA REDUCCION M/H 11/4"X3/4" |  | 1 | 2.4327 | UD | 2.4327
TUERCA REDUCCION M/H 2 1/2"X1 1/2" |  | 1 | 10.84 | UD | 10.84
TUERCA REDUCCION M/H 2 1/2"X2" |  | 1 | 10.84 | UD | 10.84
TUERCA REDUCCION M/H 2"X1" |  | 2 | 7.367 | UD | 14.7339
TUERCA REDUCCION M/H 2"X1/2" |  | 1 | 8.109 | UD | 8.109
TUERCA REDUCCION M/H 2"X11/2" |  | 2 | 10.84 | UD | 21.6801
TUERCA REDUCCION M/H 2"X3/4" |  | 1 | 8.109 | UD | 8.109
TUERCA REDUCCION M/H 3/4"X1/2" |  | 2 | 0.7038 | UD | 1.4076
TUERCA REDUCCION M/H 3/4"X1/4" |  | 1 | 0.7038 | UD | 0.7038
TUERCA ZINCADO M-20 |  | 9 | 0.45384 | UD | 4.0845
UNION 3 PIEZAS MIX PVC E/R/M Ø32X1" |  | 1 | 4.3395 | UD | 4.3395
UNION DESMONTABLE Tipo PLASSON Ø63MM |  | 1 | 32.3131 | UD | 32.3131
UNION M-H 3 PIEZAS 1" LATON | GREINER o equivalente | 1 | 13.3298 | UD | 13.3298
UNION MULTIDIAMETRO (60/95) |  | 1 | 117.7727 | UD | 117.7727
UNION PE DESMONTABLE Ø75MM |  | 1 | 44.1734 | UD | 44.1734
UNION PE DESMONTABLE Tipo PLASSON Ø50MM | PLASSON o equivalente | 1 | 22.5189 | UD | 22.5189
VÁLV.ESF. MINI M/H d 1/4" |  | 1 | 4.9706 | UD | 4.9706
VÁLV.FLOTADOR FIG.805 d50 SIN PALANCA NI BOYA |  | 1 | 452.7958 | UD | 452.7958
VÁLVULA REGISTRO POM ACOPLES PENTOMECH d32 tipo AVK | AVK o equivalente | 10 | 62.5847 | UD | 625.8465
VÁLVULA.REGISTRO POM ACOPLES PENTOMECH d40 tipo AVK | AVK o equivalente | 3 | 88.6099 | UD | 265.8298
VÁLVULA.REGISTRO POM ACOPLES PENTOMECH d50 tipo AVK | AVK o equivalente | 3 | 112.1567 | UD | 336.47
VÁLVULA.REGISTRO POM ACOPLES PENTOMECH d63 tipo AVK | AVK o equivalente | 8 | 132.6051 | UD | 1060.8408
VÁLVULA.REGISTRO POM ACOPLES PKR d32 tipo tipo AVK | AVK o equivalente | 1 | 119.34 | UD | 119.34
VÁLVULA.REGISTRO POM ACOPLES PKR d40 tipo AVK | AVK o equivalente | 1 | 126.684 | UD | 126.684
VÁLVULA.REGISTRO POM ACOPLES PKR d50 tipo AVK | AVK o equivalente | 1 | 180.54 | UD | 180.54
VÁLVULA.REGISTRO POM ACOPLES PKR d63 tipo AVK | AVK o equivalente | 1 | 235.008 | UD | 235.008
VÁLVULA BOLA P. AZUL PVC R/Ø-1" -32 (PE-EPDM) |  | 1 | 8.3538 | UD | 8.3538
VÁLVULA COMPUERTA CIERRE ELÁSTICO PN-16 DN100 | BELGICAST, HAWLE o equivalente | 6 | 108.1863 | UD | 649.1178
VÁLVULA COMPUERTA CIERRE ELÁSTICO PN-16 DN125 | BELGICAST, HAWLE o equivalente | 1 | 163.427 | UD | 163.427
VÁLVULA COMPUERTA CIERRE ELÁSTICO PN-16 DN150 | BELGICAST, HAWLE o equivalente | 2 | 164.3909 | UD | 328.7817
VÁLVULA COMPUERTA CIERRE ELÁSTICO PN-16 DN200 | BELGICAST, HAWLE o equivalente | 1 | 343.0413 | UD | 343.0413
VÁLVULA COMPUERTA CIERRE ELÁSTICO PN-16 DN250 | BELGICAST, HAWLE o equivalente | 1 | 636.3729 | UD | 636.3729
VÁLVULA COMPUERTA CIERRE ELÁSTICO PN-16 DN65 | BELGICAST, HAWLE o equivalente | 9 | 89.3137 | UD | 803.8238
VÁLVULA COMPUERTA CIERRE ELÁSTICO PN-16 DN80 | BELGICAST, HAWLE o equivalente | 8 | 96.1069 | UD | 768.8556
VÁLVULA DE BOLA LATON CUADRADILLO Tipo Greiner PN-16 DN 20 | GREINER o equivalente | 7 | 11.475 | UD | 80.325
VÁLVULA DE BOLA LATON CUADRADILLO Tipo Greiner PN-16 DN 25 | GREINER o equivalente | 16 | 13.77 | UD | 220.32
VÁLVULA DE BOLA LATON CUADRADILLO Tipo Greiner PN-16 DN 32 | GREINER o equivalente | 4 | 15.3 | UD | 61.2
VÁLVULA DE BOLA LATON CUADRADILLO Tipo Greiner PN-16 DN 40 | GREINER o equivalente | 4 | 28.6875 | UD | 114.75
VÁLVULA DE BOLA LATON CUADRADILLO Tipo Greiner PN-16 DN 50 | GREINER o equivalente | 6 | 43.1766 | UD | 259.0596
VÁLVULA DE BOLA LATON CUADRADILLO Tipo Greiner PN-16 DN 63 | GREINER o equivalente | 1 | 60.4656 | UD | 60.4656
VÁLVULA DE BOLA LATON CUADRADILLO Tipo Greiner PN-16 DN 75 | GREINER o equivalente | 3 | 68.085 | UD | 204.255
VÁLVULA DE BOLA MINI DN ¼” |  | 11 | 9.4324 | UD | 103.7569
VÁLVULA DE COMPUERTA H-H D-25 | BELGICAST, HAWLE o equivalente | 1 | 38.7396 | UD | 38.7396
VÁLVULA DE COMPUERTA H-H D-32 | BELGICAST, HAWLE o equivalente | 5 | 40.7516 | UD | 203.7578
VÁLVULA DE COMPUERTA H-H D-40 | BELGICAST, HAWLE o equivalente | 2 | 63.0895 | UD | 126.1791
VÁLVULA DE COMPUERTA H-H D-50 | BELGICAST, HAWLE o equivalente | 2 | 101.3931 | UD | 202.7862
VÁLVULA DE COMPUERTA H-H D-63 | BELGICAST, HAWLE o equivalente | 4 | 110.795 | UD | 443.1798
VÁLVULA DE RETENCIÓN DN 50 CLAPETA SIMPLE |  | 6 | 90 | UD | 540
VÁLVULA DE RETENCIÓN DN 65 CLAPETA SIMPLE |  | 1 | 125 | UD | 125
VÁLVULA DE RETENCIÓN DN 80 CLAPETA SIMPLE |  | 3 | 150 | UD | 450
VÁLVULA FLOTADOR CON VARILLA ROSCADA 1” |  | 1 | 22.6918 | UD | 22.6918
VÁLVULA FLOTADOR CON VARILLA ROSCADA 2” |  | 1 | 114.8681 | UD | 114.8681
VÁLVULA FLOTADOR EMBRIDADA DE 25MM |  | 1 | 94.7299 | UD | 94.7299
VÁLVULA FLOTADOR EMBRIDADA DE 50MM |  | 1 | 1470.5289 | UD | 1470.5289
VÁLVULA FLOTADOR EMBRIDADA DN 100MM |  | 1 | 1912.5 | UD | 1912.5
VÁLVULA FLOTADOR EMBRIDADA DN 80MM |  | 1 | 2112.8917 | UD | 2112.8917
VARILLA DE 10 MM AEH-500 0.64 |  | 2 | 1.8153 | UD | 3.6307
VENTOSA TRIFUNCIONAL 1" Tipo Bermad |  | 2 | 153 | UD | 306
VIGUETA/CABEZAL PRETENSADO (1.5m 11x7) |  | 1 | 12.24 | UD | 12.24
0
0
0