## ZONA A
DENOMINACIÓN | ESPECIFICACIONES
MATERIALES | ESPECIFICACIONES DE REFERENCIA
ABRAZADERA AUTOBLOCANTE PN10 PARA TUBERIA PE/PVC DN 110 | Hawle o equivalente.
ABRAZADERA AUTOBLOCANTE PN10 PARA TUBERIA PE/PVC DN 125 | Hawle o equivalente.
ABRAZADERA AUTOBLOCANTE PN10 PARA TUBERIA PE/PVC DN 140 | Hawle o equivalente.
ABRAZADERA AUTOBLOCANTE PN10 PARA TUBERIA PE/PVC DN 160 | Hawle o equivalente.
ABRAZADERA AUTOBLOCANTE PN10 PARA TUBERIA PE/PVC DN 200 | Hawle o equivalente.
ABRAZADERA AUTOBLOCANTE PN10 PARA TUBERIA PE/PVC DN 225 | Hawle o equivalente.
ABRAZADERA AUTOBLOCANTE PN10 PARA TUBERIA PE/PVC DN 63 | Hawle o equivalente.
ABRAZADERA AUTOBLOCANTE PN10 PARA TUBERIA PE/PVC DN 75 | Hawle o equivalente.
ABRAZADERA AUTOBLOCANTE PN10 PARA TUBERIA PE/PVC DN 90 | Hawle o equivalente.
ABRAZADERA DE REPARACION 2 SECTORES (108-128) L381MM | Hawle o equivalente.
ABRAZADERA DE REPARACION 2 SECTORES (158-180) L381MM | Hawle o equivalente.
ABRAZADERA DE REPARACION 2 SECTORES (390-410) L400MM | Hawle o equivalente.
ABRAZADERA DE REPARACION DN 216-238 L=381 MM | Hawle o equivalente.
ABRAZADERA DE REPARACIÓN FS-10 DN 131-141 L=200 MM | Hawle o equivalente.
ABRAZADERA DE REPARACIÓN FS-10 DN 133-144 L=200 MM | Hawle o equivalente.
ABRAZADERA DE REPARACIÓN FS-10 DN 140-150 L=200 MM | Hawle o equivalente.
ABRAZADERA DE REPARACIÓN FS-10 DN 151-161 L=200 MM | Hawle o equivalente.
ABRAZADERA DE REPARACIÓN FS-10 DN 166-178 L=200 MM | Hawle o equivalente.
ABRAZADERA DE REPARACIÓN FS-10 DN 178-190 L=200 MM | Hawle o equivalente.
ABRAZADERA DE REPARACIÓN FS-10 DN 190-202 L=200 MM | Hawle o equivalente.
ABRAZADERA DE REPARACIÓN FS-10 DN 54 - 58 L=150 MM | Hawle o equivalente.
ABRAZADERA DE REPARACIÓN FS-10 DN 63 - 68 L=150 MM | Hawle o equivalente.
ABRAZADERA DE REPARACIÓN FS-10 DN 73-80 L 200 | Hawle o equivalente.
ABRAZADERA DE REPARACION FS-10 DN 87-97 L=200 | Hawle o equivalente.
ABRAZADERA DE REPARACION FS-10 DN 95-104 L=200 | Hawle o equivalente.
ABRAZADERA DE REPARACIÓN FS-20 DN 200-212 L=250 MM | Hawle o equivalente.
ABRAZADERA DE REPARACIÓN FS-20 DN 215-227 L=250 MM | Hawle o equivalente.
ABRAZADERA DE REPARACIÓN FS-20 DN 269-281 L=250 MM | Hawle o equivalente.
ABRAZADERA DE REPARACIÓN FS-20 DN 306-318 L=250 MM | Hawle o equivalente.
ABRAZADERA DE REPARACIÓN FS-20 DN 315-327 L=315 MM | Hawle o equivalente.
ABRAZADERA DE REPARACIÓN FS-20 DN 366-379 L=315 MM | Hawle o equivalente.
ABRAZADERA DE REPARACIÓN FS-20 DN 400-412 L=250 MM | Hawle o equivalente.
ABRAZADERA DE REPARACION INOX HAWLE DOBLE APRIETE FS-10 ( 87-102) L-200 | Hawle o equivalente.
ABRAZADERA DE REPARACION ROCKWELL 2 SECTORES (139-160) L300MM | Hawle o equivalente.
ABRAZADERA ISOFONICA M 10 DN 107-113
ABRAZADERA ISOFONICA M 10 DN 113-118
ABRAZADERA ISOFONICA M 10 DN 15-19
ABRAZADERA ISOFONICA M 10 DN 20-25
ABRAZADERA ISOFONICA M 10 DN 26-30
ABRAZADERA ISOFONICA M 10 DN 32-36
ABRAZADERA ISOFONICA M 10 DN 38-43
ABRAZADERA ISOFONICA M 10 DN 47-51
ABRAZADERA ISOFONICA M 10 DN 53-58
ABRAZADERA ISOFONICA M 10 DN 60-64
ABRAZADERA ISOFONICA M 10 DN 66-70
ABRAZADERA ISOFONICA M 10 DN 79-85
ABRAZADERA ISOFONICA M 10 DN 87-92
ABRAZADERA ISOFONICA M 10 DN 99-105
ABRAZADERA ISOFONICA M 10 DN74-79
ABRAZADERA LARGA DE 1 1/2" | Hawle o equivalente.
ABRAZADERA LARGA DE 1 1/4" | Hawle o equivalente.
ABRAZADERA LARGA DE 1/2" | Hawle o equivalente.
ABRAZADERA LARGA DE 2" | Hawle o equivalente.
ABRAZADERA LARGA DE 3/4" | Hawle o equivalente.
ABRAZADERA LARGA DE 1" | Hawle o equivalente.
ABRAZADERA LARGA DE 2 1/2" | Hawle o equivalente.
ABRAZADERA LARGA DE D3"-90 TUBO ACERO | Hawle o equivalente.
ACERO ARMADO B500S EN BARRAS
ADOQUIN
AGLOMERADO ASFÁLTICO EN CALIENTE ARIDO OFÍTICO S-12
AGLOMERADO ASFÁLTICO EN FRIO ARIDO OFÍTICO S-12
ARENA
ARENA ESPECIAL PASEOS EN SACA BIG BAG
ARENA-GUIJO
ARQUETA REGISTRO BOCA PARA LLAVES-COMPOSITE CON IDENTIFICATIVO "URA"
ARQUETA BOCA DE RIEGO EN FUNDICIÓN
ARQUETA HDPE + COMPOSITE DN 25,30,40,50
ARQUETA HDPE + COMPOSITE DN 13,15,20
ARQUETA HORMIGON ARMADO 100X100 PARA REGISTRO DE 120X120
ARQUETA HORMIGON ARMADO 30X30 SIN FONDO
ARQUETA HORMIGON ARMADO 50X50 PARA REGISTRO 60X60
ARQUETA HORMIGON ARMADO 70X70 PARA REGISTRO 80X80
ARQUETA HORMIGON ARMADO 80X80 PARA REGISTRO DE 90X90
ARQUETA HORMIGÓN INSTALADA CON DESAGÜE Y REGISTROS
BALDOSA GRANITO
BALDOSA HIDRÁULICA 30 X 30 CM TIPO BILBAO
BALDOSA LISA 30x30
BALDOSA PASTILLA/TACO DE 30X30
BALDOSA PASTILLA/TACO DE 40X40
BALDOSA ROSETA DE 30X30
BANDA DE COLLARÍN DE Aº INOX DN 200 (200-220) | Hawle o equivalente
BANDA DE COLLARÍN DE Aº INOX DN 300 (300-320) | Hawle o equivalente
BANDA DE COLLARÍN DE Aº INOX DN100 (105-130) | Hawle o equivalente
BANDA DE COLLARIN DE Aº INOX DN125 (130-155) | Hawle o equivalente
BANDA DE COLLARIN DE Aº INOX DN150 (155-180) | Hawle o equivalente
BANDA DE COLLARÍN DE Aº INOX DN60 (50-80) | Hawle o equivalente
BANDA DE COLLARÍN DE Aº INOX DN80 (80-105) | Hawle o equivalente
BARRA ASIDERO TELESCOPICA FABRICADA EN ACERO INOX. PARA ACCESO A ARQUETAS INCLUSO SPITS DE ANCLAJE A MURO
BINCABB 1 (Incluye tapa y marco)
BINCABB 2 (Incluye tapa y marco)
BLOQUE DE HORMIGON HIDROFUGO 40x20x20
BOCA DE RIEGO BRI-45
BOCA DE RIEGO BRI-65 SALIDA BRIDA DN-65 (CON ARQUETA Y TAPA)
BOCA DE RIEGO BRI-65 SALIDA BRIDA DN-65 (SIN ARQUETA NI TAPA)
BOCA DE RIEGO CON ARQUETA BRI-40
BOCA DE RIEGO CON ARQUETA HR-80
BOTE TAPABACHES 25 KG ASFALTO EN FRIO
Botellas de agua
BOYA METALICA
BOYA PLASTICO ESFERICA PARA VARILLA ROSCADA 1”
BOYA PLASTICO ESFERICA PARA VARILLA ROSCADA 2”
BRIDA CIEGA DN-65 PN-10 (FABRICACION)
BRIDA CIEGA FD DN100 | Hawle o equivalente
BRIDA CIEGA FD DN150 | Hawle o equivalente
BRIDA CIEGA FD DN200 | Hawle o equivalente
BRIDA CIEGA FD DN250 | Hawle o equivalente
BRIDA CIEGA FD DN50 | Hawle o equivalente
BRIDA CIEGA FD DN65 | Hawle o equivalente
BRIDA CIEGA FD DN80 | Hawle o equivalente
BRIDA CONTRATRACCIÓN FD PARA TUB PE DIÁMETRO 100 | Hawle o equivalente
BRIDA CONTRATRACCIÓN FD PARA TUB PE DIÁMETRO 125 | Hawle o equivalente
BRIDA CONTRATRACCIÓN FD PARA TUB PE DIÁMETRO 63 | Hawle o equivalente
BRIDA CONTRATRACCIÓN FD PARA TUB PE DIÁMETRO 80 | Hawle o equivalente
BRIDA CONTRATRACCIÓN PE PARA TUB FD DIÁMETRO 150 | Hawle o equivalente
BRIDA CONTRATRACCIÓN PE PARA TUB FD DIÁMETRO 200 | Hawle o equivalente
BRIDA CONTRATRACCIÓN PE PARA TUB FD DIÁMETRO 250 | Hawle o equivalente
BRIDA ENCHUFE DIÁMETRO 100 | Hawle o equivalente
BRIDA ENCHUFE DIÁMETRO 125 | Hawle o equivalente
BRIDA ENCHUFE DIÁMETRO 150 | Hawle o equivalente
BRIDA ENCHUFE DIÁMETRO 200 | Hawle o equivalente
BRIDA ENCHUFE DIÁMETRO 250 | Hawle o equivalente
BRIDA ENCHUFE DIÁMETRO 80 | Hawle o equivalente
BRIDA ESPIGA DN-100 | Hawle o equivalente
BRIDA ESPIGA DN-125 | Hawle o equivalente
BRIDA ESPIGA DN-150 | Hawle o equivalente
BRIDA ESPIGA DN-200 | Hawle o equivalente
BRIDA ESPIGA DN-80 | Hawle o equivalente
BRIDA LOCA DN 125 | Hawle o equivalente
BRIDA LOCA ACERO RECUBIERTA PP DN50 PE d63 PN-16 | Hawle o equivalente
BRIDA LOCA DN 100 | Hawle o equivalente
BRIDA LOCA DN65 | Hawle o equivalente
BRIDA LOCA FD DN 150 | Hawle o equivalente
BRIDA LOCA FD DN 200 | Hawle o equivalente
BRIDA LOCA FD DN50 | Hawle o equivalente
BRIDA LOCA FD DN80 | Hawle o equivalente
BRIDA ROSCADA DN-100X1" PN-16 | Hawle o equivalente
BRIDA ROSCADA DN-50 PN-16 | Hawle o equivalente
BRIDA ROSCADA DN-65X2". | Hawle o equivalente
BRIDA ROSCADA FD DN100 | Hawle o equivalente
BRIDA ROSCADA FD DN125 | Hawle o equivalente
BRIDA ROSCADA FD DN150 | Hawle o equivalente
BRIDA ROSCADA FD DN200 | Hawle o equivalente
BRIDA ROSCADA FD DN250 | Hawle o equivalente
BRIDA ROSCADA FD DN63 | Hawle o equivalente
BRIDA ROSCADA FD DN80 | Hawle o equivalente
BRIDA UNIVERSAL (315-335) DN 300 PN16 | Hawle o equivalente
BRIDA UNIVERSAL (315-335) DN 400 PN16 | Hawle o equivalente
BRIDA UNIVERSAL (324-350) DN 300 PN 16 | Hawle o equivalente
BRIDA UNIVERSAL DN 125 (128-146) | Hawle o equivalente
BRIDA UNIVERSAL DN 150 (165-185) | Hawle o equivalente
BRIDA UNIVERSAL DN 175-200 (184-207) | Hawle o equivalente
BRIDA UNIVERSAL DN100 (108-130) | Hawle o equivalente
BRIDA UNIVERSAL DN50A (60-72) | Hawle o equivalente
BRIDA UNIVERSAL DN65 (68-85) | Hawle o equivalente
BRIDA UNIVERSAL DN80A (88-103) | Hawle o equivalente
BRIDA UNIVERSAL GRAN TOLERANCIA DN200 (218-234) | Hawle o equivalente
BRIDA UNIVERSAL Ø50-60-65 (57-74) | Hawle o equivalente
BRIDA UNIVERSAL Ø80-100 (80-106) | Hawle o equivalente
CABEZAL D125-700 Salida R 2 ½”
CABEZAL TOMA EN CARGA S/BRIDA D80 (150-200)
CABEZAL TOMA EN CARGA S/ROSCADA 2"
CARRETE BB DN-100 L-250
CARRETE BB DN-100 L-300
CARRETE BB INOX DN-80 L-230 MM
CARRETE CON BRIDAS DE FD L=250 DIÁMETRO 125
CARRETE CON BRIDAS DE FD L=100 DIÁMETRO 100
CARRETE CON BRIDAS DE FD L=100 DIÁMETRO 50
CARRETE CON BRIDAS DE FD L=100 DIÁMETRO 80
CARRETE CON BRIDAS DE FD L=1000 DIÁMETRO 100
CARRETE CON BRIDAS DE FD L=200 DIÁMETRO 100
CARRETE CON BRIDAS DE FD L=250 DIÁMETRO 150
CARRETE CON BRIDAS DE FD L=250 DIÁMETRO 200
CARRETE CON BRIDAS DE FD L=250 DIÁMETRO 65
CARRETE CON BRIDAS DE FD L=300 DIÁMETRO 250
CARRETE CON BRIDAS DE FD L=300 DIÁMETRO 300
CARRETE CON BRIDAS DE FD L=500 DIÁMETRO 100
CARRETE CON BRIDAS DE FD L=500 DIÁMETRO 50
CARRETE DEMONTAJE ACERO AL CARBONO DN 100 PN16 PLC
CARRETE DEMONTAJE ACERO AL CARBONO DN 150 PN16 PLC
CARRETE DEMONTAJE ACERO AL CARBONO DN 250 PN16 PLC
CARRETE DEMONTAJE ACERO AL CARBONO DN 65 PN16 PLC
CARRETE DEMONTAJE ACERO AL CARBONO DN 80 PN16 PLC
CARRETE DESM.MIXTO CARB/304. DN65 PN 16
CARRETE DESM.MIXTO CARB/304. DN80 PN 16
CERRADURA COMPLETA TIPO CABB
CERRAMIENTO MODELO HERCULES 1M DE ALTURA
CERRAMIENTO MODELO HERCULES 2M DE ALTURA
CERRAMIENTO RÚSTICO DE ESTACA Y ALAMBRE h=1,2
CERRAMIENTO SIMPLE TORSION 2M DE ALTURA
CHAPA GALVANIZADA PERFORADA 3000x1500 espesor 3mm
CODO 11º, DN-150, PN 16, FD
CODO 45° LATON M/H 3" | GREINER o equivalente
CODO 45º ELECTROSOLDABLE Ø125 PN16 tipo Plasson | PLASSON o equivalente
CODO 45º ELECTROSOLDABLE Ø63 PN16 tipo Plasson | PLASSON o equivalente
CODO 45º ELECTROSOLDABLE Ø75 PN16 tipo Plasson | PLASSON o equivalente
CODO 45º ELECTROSOLDABLE Ø90 PN16 tipo Plasson | PLASSON o equivalente
CODO 90 BB PN-16 DN-65
CODO 90 H/H CU 15
CODO 90 LATON H/H 11/4"" | GREINER o equivalente
CODO 90 LATON H/H 2" | GREINER o equivalente
CODO 90 LATÓN M/H 11/2" | GREINER o equivalente
CODO 90 LATÓN M/H 11/4" | GREINER o equivalente
CODO 90 LATON M/H 3/4" | GREINER o equivalente
CODO 90 LATON M-H 1" | GREINER o equivalente
CODO 90 LATON M-H 2" | GREINER o equivalente
CODO 90 LATON R/H 2" | GREINER o equivalente
CODO 90 LATON R/H 3/4" | GREINER o equivalente
CODO 90 LATON R/M 1" | GREINER o equivalente
CODO 90 LATÓN R/M 11/2" | GREINER o equivalente
CODO 90 LATON R/M 11/4" | GREINER o equivalente
CODO 90 LATON R/M 2" | GREINER o equivalente
CODO 90 LATON R/M 3/4" | GREINER o equivalente
CODO 90 LATON T/T 1 1/2" | GREINER o equivalente
CODO 90 LATON T/T 1/2" | GREINER o equivalente
CODO 90 LATON T/T 11/4" | GREINER o equivalente
CODO 90 LATON T/T 2" | GREINER o equivalente
CODO 90 LATON T/T 3/4" | GREINER o equivalente
CODO 90º BB, DN-50, PN-16, FD | PAM_codo FD o equivalente
CODO 90º d65 B/B PN16
CODO 90º ELECTROSOLDABLE Ø110 PN16 Tipo PLASSON | PLASSON o equivalente
CODO 90º ELECTROSOLDABLE Ø125 PN16 Tipo PLASSON | PLASSON o equivalente
CODO 90º ELECTROSOLDABLE Ø50 PN16 Tipo PLASSON | PLASSON o equivalente
CODO 90º ELECTROSOLDABLE Ø63 PN16 Tipo PLASSON | PLASSON o equivalente
CODO 90º ELECTROSOLDABLE Ø75 PN16 Tipo PLASSON | PLASSON o equivalente
CODO 90º ELECTROSOLDABLE Ø90 PN16 Tipo PLASSON | PLASSON o equivalente
CODO 90º PN-16 B.B DN-65
CODO 90º R/H 1"
CODO 90º R/H 1/2"
CODO 90º R/M 1/2"
CODO 90º T/T 1"
CODO CODO 90 LATON T/T 1 1/4" | GREINER o equivalente
CODO ENCHUFE/ENCHUFE 22º FD 250 | PAM_codo FD o equivalente
CODO ENCHUFE/ENCHUFE 45º FD 100 | PAM_codo FD o equivalente
CODO ENCHUFE/ENCHUFE 45º FD 125 | PAM_codo FD o equivalente
CODO ENCHUFE/ENCHUFE 45º FD 150 | PAM_codo FD o equivalente
CODO ENCHUFE/ENCHUFE 45º FD 200 | PAM_codo FD o equivalente
CODO ENCHUFE/ENCHUFE 45º FD 250 | PAM_codo FD o equivalente
CODO ENCHUFE/ENCHUFE 45º FD 300 | PAM_codo FD o equivalente
CODO ENCHUFE/ENCHUFE 45º FD 80 | PAM_codo FD o equivalente
CODO ENCHUFE/ENCHUFE 90º FD 100 | PAM_codo FD o equivalente
CODO ENCHUFE/ENCHUFE 90º FD 125 | PAM_codo FD o equivalente
CODO ENCHUFE/ENCHUFE 90º FD 150 | PAM_codo FD o equivalente
CODO ENCHUFE/ENCHUFE 90º FD 200 | PAM_codo FD o equivalente
CODO ENCHUFE/ENCHUFE 90º FD 250 | PAM_codo FD o equivalente
CODO ENCHUFE/ENCHUFE 90º FD 300 | PAM_codo FD o equivalente
CODO ENCHUFE/ENCHUFE 90º FD 80 | PAM_codo FD o equivalente
CODO IGUAL H-H PE 1 1/2" tipo Plasson Tipo SERIE 5 | PLASSON o equivalente
CODO IGUAL H-H PE 1 1/4" tipo Plasson Tipo SERIE 5 | PLASSON o equivalente
CODO IGUAL H-H PE 1" tipo Plasson Tipo SERIE 5 | PLASSON o equivalente
CODO IGUAL H-H PE 1/2" tipo Plasson Tipo SERIE 5 | PLASSON o equivalente
CODO IGUAL H-H PE 2" tipo Plasson Tipo SERIE 5 | PLASSON o equivalente
CODO IGUAL H-H PE 3/4" tipo Plasson Tipo SERIE 5 | PLASSON o equivalente
CODO IGUAL M-H PE 1" tipo Plasson Tipo SERIE 5 | PLASSON o equivalente
CODO IGUAL M-H PE 1/2" tipo Plasson Tipo SERIE 5 | PLASSON o equivalente
CODO IGUAL M-H PE 3/4" tipo Plasson Tipo SERIE 5 | PLASSON o equivalente
CODO IGUAL Tipo SERIE 1 d20 tipo Plasson | PLASSON o equivalente
CODO IGUAL Tipo SERIE 1 d25 tipo Plasson | PLASSON o equivalente
CODO IGUAL Tipo SERIE 1 d32 tipo Plasson | PLASSON o equivalente
CODO IGUAL Tipo SERIE 1 d40 tipo Plasson | PLASSON o equivalente
CODO IGUAL Tipo SERIE 1 d50 tipo Plasson | PLASSON o equivalente
CODO IGUAL Tipo SERIE 1 d63 tipo Plasson | PLASSON o equivalente
CODO LATÓN I DN20 | GREINER o equivalente
CODO LATÓN I DN25 | GREINER o equivalente
CODO LATÓN I DN32 | GREINER o equivalente
CODO LATÓN I DN40 | GREINER o equivalente
CODO LATÓN I DN50 | GREINER o equivalente
CODO LATÓN I DN63 | GREINER o equivalente
CODO LATÓN I DN75 | GREINER o equivalente
CODO LATON I DN90 | GREINER o equivalente
CODO R-HEMBRA PP Tipo SERIE 1 d20-1/2" tipo Plasson | PLASSON o equivalente
CODO R-HEMBRA PP Tipo SERIE 1 d25-3/4" tipo Plasson | PLASSON o equivalente
CODO R-HEMBRA PP Tipo SERIE 1 d32-1" tipo Plasson | PLASSON o equivalente
CODO R-HEMBRA PP Tipo SERIE 1 d40-1 1/4" tipo Plasson | PLASSON o equivalente
CODO R-HEMBRA PP SERIE 1 d50-1 1/2" PALSSON | PLASSON o equivalente
CODO R-HEMBRA PP Tipo SERIE 1 d63-2" tipo Plasson | PLASSON o equivalente
CODO R-MACHO PP Tipo SERIE 1 d20-1/2" tipo Plasson | PLASSON o equivalente
CODO R-MACHO PP Tipo SERIE 1 d25-3/4" tipo Plasson | PLASSON o equivalente
CODO R-MACHO PP Tipo SERIE 1 d32-1" tipo Plasson | PLASSON o equivalente
CODO R-MACHO PP Tipo SERIE 1 d40-1 1/4" tipo Plasson | PLASSON o equivalente
CODO R-MACHO PP Tipo SERIE 1 d50-1 1/2" tipo Plasson | PLASSON o equivalente
CODO R-MACHO PP Tipo SERIE 1 d63-2" tipo Plasson | PLASSON o equivalente
CODOS 45º, DN-100, PN-16, FD | PAM_Codo FD o equivalente
CODOS 45º, DN-100, PN-16, PE 100 | PLASSON o equivalente
CODOS 45º, DN-125, PN-16, FD | PAM_Codo FD o equivalente
CODOS 45º, DN-125, PN-16, PE 100 | PLASSON o equivalente
CODOS 45º, DN-150, PN-16, FD | PAM_Codo FD o equivalente
CODOS 45º, DN-150, PN-16, PE 100 | PLASSON o equivalente
CODOS 45º, DN-200, PN-16, FD | PAM_Codo FD o equivalente
CODOS 45º, DN-200, PN-16, PE 100 | PLASSON o equivalente
CODOS 45º, DN-25, PN-16, PE 100 | PLASSON o equivalente
CODOS 45º, DN-250, PN-16, FD | PAM_Codo FD o equivalente
CODOS 45º, DN-250, PN-16, PE 100 | PLASSON o equivalente
CODOS 45º, DN-300, PN-16, FD | PAM_Codo FD o equivalente
CODOS 45º, DN-300, PN-16, PE 100 | PLASSON o equivalente
CODOS 45º, DN-32, PN-16, PE 100 | PLASSON o equivalente
CODOS 45º, DN-40, PN-16, PE 100 | PLASSON o equivalente
CODOS 45º, DN-50, PN-16, PE 100 | PLASSON o equivalente
CODOS 45º, DN-60, PN-16, FD | PAM_Codo FD o equivalente
CODOS 45º, DN-65, PN-16, PE 100 | PLASSON o equivalente
CODOS 45º, DN-80, PN-16, FD | PAM_Codo FD o equivalente
CODOS 45º, DN-80, PN-16, PE 100 | PLASSON o equivalente
CODOS 90º BB, DN-50, PN-16, FD | PAM_Codo FD o equivalente
CODOS 90º ELECTROSOLDABLES pn16/sdr11 Ø110MM | PAM_Codo FD o equivalente
CODOS 90º, DN-100, PN-16, FD | PAM_Codo FD o equivalente
CODOS 90º, DN-100, PN-16, PE 100 | PLASSON o equivalente
CODOS 90º, DN-125, PN-16, FD | PAM_Codo FD o equivalente
CODOS 90º, DN-125, PN-16, PE 100 | PLASSON o equivalente
CODOS 90º, DN-125, PN-16, FD | PAM_Codo FD o equivalente
CODOS 90º, DN-150, PN-16, FD | PAM_Codo FD o equivalente
CODOS 90º, DN-150, PN-16, PE 100 | PLASSON o equivalente
CODOS 90º, DN-200, PN-16, FD | PAM_Codo FD o equivalente
CODOS 90º, DN-200, PN-16, PE 100 | PLASSON o equivalente
CODOS 90º, DN-25, PN-16, PE 100 | PLASSON o equivalente
CODOS 90º, DN-250, PN-16, FD | PAM_Codo FD o equivalente
CODOS 90º, DN-250, PN-16, PE 100 | PLASSON o equivalente
CODOS 90º, DN-300, PN-16, FD | PAM_Codo FD o equivalente
CODOS 90º, DN-300, PN-16, PE 100 | PLASSON o equivalente
CODOS 90º, DN-32, PN-16, PE 100 | PLASSON o equivalente
CODOS 90º, DN-40. PN-16, PE 100 | PLASSON o equivalente
CODOS 90º, DN-50, PN-16, PE 100 | PLASSON o equivalente
CODOS 90º, DN-50, PN-16, FD | PAM_Codo FD o equivalente
CODOS 90º, DN-60, PN-16, FD | PAM_Codo FD o equivalente
CODOS 90º, DN-65, PN-16, PE 100 | PLASSON o equivalente
CODOS 90º, DN-80, PN-16, FD | PAM_Codo FD o equivalente
CODOS 90º, DN-80, PN-16, PE 100 | PLASSON o equivalente
COLLARÍN DE TOMA FUNDICIÓN DÚCTIL DN110 SALIDA BRIDA, 3" P/PE-PVC | Hawle o equivalente
COLLARÍN DE TOMA FUNDICIÓN DÚCTIL DN110 SALIDA ROSCA, 1 1/2" P/PE-PVC | Hawle o equivalente
COLLARÍN DE TOMA FUNDICIÓN DÚCTIL DN110 SALIDA ROSCA, 1 1/4" P/PE-PVC | Hawle o equivalente
COLLARÍN DE TOMA FUNDICIÓN DÚCTIL DN110 SALIDA ROSCA, 1" P/PE-PVC | Hawle o equivalente
COLLARÍN DE TOMA FUNDICIÓN DÚCTIL DN110 SALIDA ROSCA, 2" P/PE-PVC | Hawle o equivalente
COLLARÍN DE TOMA FUNDICIÓN DÚCTIL DN125 SALIDA BRIDA, 3" P/PE-PVC | Hawle o equivalente
COLLARÍN DE TOMA FUNDICIÓN DÚCTIL DN125 SALIDA BRIDA, 4" P/PE-PVC | Hawle o equivalente
COLLARÍN DE TOMA FUNDICIÓN DÚCTIL DN200 SALIDA ROSCA, 2" P/PE-PVC | Hawle o equivalente
COLLARÍN DE TOMA FUNDICIÓN DÚCTIL DN50 SALIDA ROSCA, 1" P/PE-PVC | Hawle o equivalente
COLLARÍN DE TOMA FUNDICIÓN DÚCTIL DN63 SALIDA ROSCA, 1 1/2" P/PE-PVC | Hawle o equivalente
COLLARÍN DE TOMA FUNDICIÓN DÚCTIL DN63 SALIDA ROSCA, 1 1/4" P/PE-PVC | Hawle o equivalente
COLLARÍN DE TOMA FUNDICIÓN DÚCTIL DN63 SALIDA ROSCA, 2" P/PE-PVC | Hawle o equivalente
COLLARÍN DE TOMA EN CARGA FUNDICIÓN DÚCTIL DN110 SALIDA ROSCA, 1 1/2" P/PE-PVC | Hawle o equivalente
COLLARÍN DE TOMA EN CARGA FUNDICIÓN DÚCTIL DN110 SALIDA ROSCA, 1 1/4" P/PE-PVC | Hawle o equivalente
COLLARÍN DE TOMA EN CARGA FUNDICIÓN DÚCTIL DN110 SALIDA ROSCA, 1" P/PE-PVC | Hawle o equivalente
COLLARÍN DE TOMA EN CARGA FUNDICIÓN DÚCTIL DN110 SALIDA ROSCA, 2" P/PE-PVC | Hawle o equivalente
COLLARÍN DE TOMA EN CARGA FUNDICIÓN DÚCTIL DN125 SALIDA BRIDA, 1 1/2" P/PE-PVC | Hawle o equivalente
COLLARÍN DE TOMA EN CARGA FUNDICIÓN DÚCTIL DN125 SALIDA BRIDA, 1 1/4" P/PE-PVC | Hawle o equivalente
COLLARÍN DE TOMA EN CARGA FUNDICIÓN DÚCTIL DN125 SALIDA BRIDA, 1" P/PE-PVC | Hawle o equivalente
COLLARÍN DE TOMA EN CARGA FUNDICIÓN DÚCTIL DN125 SALIDA BRIDA, 2" P/PE-PVC | Hawle o equivalente
COLLARÍN DE TOMA EN CARGA FUNDICIÓN DÚCTIL DN63 SALIDA BRIDA, 2" P/PE-PVC | Hawle o equivalente
COLLARÍN DE TOMA EN CARGA FUNDICIÓN DÚCTIL DN63 SALIDA ROSCA, 1 1/4" P/PE-PVC | Hawle o equivalente
COLLARÍN DE TOMA EN CARGA FUNDICIÓN DÚCTIL DN63 SALIDA ROSCA, 1" P/PE-PVC | Hawle o equivalente
COLLARÍN DE TOMA EN CARGA FUNDICIÓN DÚCTIL DN75 SALIDA ROSCA, 1 1/2" P/PE-PVC | Hawle o equivalente
COLLARÍN DE TOMA EN CARGA FUNDICIÓN DÚCTIL DN75 SALIDA ROSCA, 1 1/4" P/PE-PVC | Hawle o equivalente
COLLARÍN DE TOMA EN CARGA FUNDICIÓN DÚCTIL DN75 SALIDA ROSCA, 1" P/PE-PVC | Hawle o equivalente
COLLARÍN DE TOMA EN CARGA FUNDICIÓN DÚCTIL DN75 SALIDA ROSCA, 2" P/PE-PVC | Hawle o equivalente
COLLARÍN DE TOMA EN CARGA FUNDICIÓN DÚCTIL DN90 SALIDA ROSCA, 1 1/2" P/PE-PVC | Hawle o equivalente
COLLARÍN DE TOMA EN CARGA FUNDICIÓN DÚCTIL DN90 SALIDA ROSCA, 1 1/4" P/PE-PVC | Hawle o equivalente
COLLARÍN DE TOMA EN CARGA FUNDICIÓN DÚCTIL DN90 SALIDA ROSCA, 1" P/PE-PVC | Hawle o equivalente
COLLARÍN DE TOMA EN CARGA FUNDICIÓN DÚCTIL DN90 SALIDA ROSCA, 2" P/PE-PVC | Hawle o equivalente
COLLARÍN DE TOMA EN CARGA REFORZADO FUNDICIÓN DÚCTIL DN100 SALIDA EN BRIDA, 1 1/2" P/FD | Hawle o equivalente
COLLARÍN DE TOMA EN CARGA REFORZADO FUNDICIÓN DÚCTIL DN100 SALIDA EN BRIDA, 1" P/FD | Hawle o equivalente
COLLARÍN DE TOMA EN CARGA REFORZADO FUNDICIÓN DÚCTIL DN100 SALIDA EN ROSCA, 1 1/2" P/FD | Hawle o equivalente
COLLARÍN DE TOMA EN CARGA REFORZADO FUNDICIÓN DÚCTIL DN100 SALIDA EN ROSCA, 1 1/4" P/FD | Hawle o equivalente
COLLARÍN DE TOMA EN CARGA REFORZADO FUNDICIÓN DÚCTIL DN100 SALIDA EN ROSCA, 1" P/FD | Hawle o equivalente
COLLARÍN DE TOMA EN CARGA REFORZADO FUNDICIÓN DÚCTIL DN100 SALIDA EN ROSCA, 2" P/FD | Hawle o equivalente
COLLARÍN DE TOMA EN CARGA REFORZADO FUNDICIÓN DÚCTIL DN150 SALIDA EN BRIDA, 1 1/2" P/FD | Hawle o equivalente
COLLARÍN DE TOMA EN CARGA REFORZADO FUNDICIÓN DÚCTIL DN150 SALIDA EN BRIDA, 1" P/FD | Hawle o equivalente
COLLARÍN DE TOMA EN CARGA REFORZADO FUNDICIÓN DÚCTIL DN150 SALIDA EN ROSCA, 1 1/2" P/FD | Hawle o equivalente
COLLARÍN DE TOMA EN CARGA REFORZADO FUNDICIÓN DÚCTIL DN150 SALIDA EN ROSCA, 1 1/4" P/FD | Hawle o equivalente
COLLARÍN DE TOMA EN CARGA REFORZADO FUNDICIÓN DÚCTIL DN150 SALIDA EN ROSCA, 1" P/FD | Hawle o equivalente
COLLARÍN DE TOMA EN CARGA REFORZADO FUNDICIÓN DÚCTIL DN150 SALIDA EN ROSCA, 2" P/FD | Hawle o equivalente
COLLARÍN DE TOMA EN CARGA REFORZADO FUNDICIÓN DÚCTIL DN200 SALIDA EN BRIDA, 1 1/2" P/FD | Hawle o equivalente
COLLARÍN DE TOMA EN CARGA REFORZADO FUNDICIÓN DÚCTIL DN200 SALIDA EN BRIDA, 1" P/FD | Hawle o equivalente
COLLARÍN DE TOMA EN CARGA REFORZADO FUNDICIÓN DÚCTIL DN200 SALIDA EN ROSCA, 1 1/2" P/FD | Hawle o equivalente
COLLARÍN DE TOMA EN CARGA REFORZADO FUNDICIÓN DÚCTIL DN200 SALIDA EN ROSCA, 1 1/4" P/FD | Hawle o equivalente
COLLARÍN DE TOMA EN CARGA REFORZADO FUNDICIÓN DÚCTIL DN200 SALIDA EN ROSCA, 1" P/FD | Hawle o equivalente
COLLARÍN DE TOMA EN CARGA REFORZADO FUNDICIÓN DÚCTIL DN200 SALIDA EN ROSCA, 2" P/FD | Hawle o equivalente
COLLARÍN DE TOMA EN CARGA REFORZADO FUNDICIÓN DÚCTIL DN50 SALIDA EN ROSCA, 1 1/2" P/FD | Hawle o equivalente
COLLARÍN DE TOMA EN CARGA REFORZADO FUNDICIÓN DÚCTIL DN50 SALIDA EN ROSCA, 1 1/4" P/FD | Hawle o equivalente
COLLARÍN DE TOMA EN CARGA REFORZADO FUNDICIÓN DÚCTIL DN50 SALIDA EN ROSCA, 1" P/FD | Hawle o equivalente
COLLARÍN DE TOMA EN CARGA REFORZADO FUNDICIÓN DÚCTIL DN50 SALIDA EN ROSCA, 2" P/FD | Hawle o equivalente
COLLARÍN DE TOMA EN CARGA REFORZADO FUNDICIÓN DÚCTIL DN65 SALIDA EN BRIDA, 1 1/2" P/FD | Hawle o equivalente
COLLARÍN DE TOMA EN CARGA REFORZADO FUNDICIÓN DÚCTIL DN65 SALIDA EN BRIDA, 1" P/FD | Hawle o equivalente
COLLARIN DE TOMA PARA TUBO DE FUNDICIÓN DN-200X2" | Hawle o equivalente
COLLARIN DE TOMA PARA TUBO DE FUNDICIÓN DN-80X11/2" | Hawle o equivalente
COLLARIN DE TOMA PARA TUBO DE FUNDICIÓN DN-80X2" | Hawle o equivalente
COLLARIN DE TOMA PARA TUBO PE Y PVC Ø125X2" | Hawle o equivalente
COLLARIN DE TOMA PARA TUBO PE Y PVC Ø75X1" | Hawle o equivalente
COLLARIN DE TOMA PARA TUBO PE Y PVC Ø75X2" | Hawle o equivalente
COLLARIN DE TOMA PARA TUBO PE Y PVC Ø90X1" | Hawle o equivalente
COLLARIN DE TOMA PARA TUBO PE Y PVC Ø63X2" | Hawle o equivalente
COLLARIN DE TOMA PARA TUBO PE Y PVC Ø90X2" | Hawle o equivalente
COLLARIN DE TOMA PARATUBO DE FUNDICIÓN DN-100X2" | Hawle o equivalente
COLLARIN DE TOMA PARATUBO DE FUNDICIÓN DN-125X2" | Hawle o equivalente
COLLARIN DE TOMA PARATUBO DE FUNDICIÓN DN-150X2" | Hawle o equivalente
COLLARIN DE TOMA PARATUBO DE FUNDICIÓN DN-60X11/4" | Hawle o equivalente
COLLARÍN DE TOMA REFORZADO FUNDICIÓN DÚCTIL DN100 SALIDA EN BRIDA, 1 1/2" P/FD | Hawle o equivalente
COLLARÍN DE TOMA REFORZADO FUNDICIÓN DÚCTIL DN100 SALIDA EN BRIDA, 2" P/FD | Hawle o equivalente
COLLARÍN DE TOMA REFORZADO FUNDICIÓN DÚCTIL DN100 SALIDA EN ROSCA, 1 1/2" P/FD | Hawle o equivalente
COLLARÍN DE TOMA REFORZADO FUNDICIÓN DÚCTIL DN100 SALIDA EN ROSCA, 1 1/4" P/FD | Hawle o equivalente
COLLARÍN DE TOMA REFORZADO FUNDICIÓN DÚCTIL DN100 SALIDA EN ROSCA, 1" P/FD | Hawle o equivalente
COLLARÍN DE TOMA REFORZADO FUNDICIÓN DÚCTIL DN100 SALIDA EN ROSCA, 2" P/FD | Hawle o equivalente
COLLARÍN DE TOMA REFORZADO FUNDICIÓN DÚCTIL DN150 SALIDA EN BRIDA, 1 1/2" P/FD | Hawle o equivalente
COLLARÍN DE TOMA REFORZADO FUNDICIÓN DÚCTIL DN150 SALIDA EN BRIDA, 2" P/FD | Hawle o equivalente
COLLARÍN DE TOMA REFORZADO FUNDICIÓN DÚCTIL DN150 SALIDA EN BRIDA, 3" P/FD | Hawle o equivalente
COLLARÍN DE TOMA REFORZADO FUNDICIÓN DÚCTIL DN150 SALIDA EN BRIDA, 4" P/FD | Hawle o equivalente
COLLARÍN DE TOMA REFORZADO FUNDICIÓN DÚCTIL DN150 SALIDA EN ROSCA, 1 1/2" P/FD | Hawle o equivalente
COLLARÍN DE TOMA REFORZADO FUNDICIÓN DÚCTIL DN150 SALIDA EN ROSCA, 1 1/4" P/FD | Hawle o equivalente
COLLARÍN DE TOMA REFORZADO FUNDICIÓN DÚCTIL DN150 SALIDA EN ROSCA, 1" P/FD | Hawle o equivalente
COLLARÍN DE TOMA REFORZADO FUNDICIÓN DÚCTIL DN150 SALIDA EN ROSCA, 2" P/FD | Hawle o equivalente
COLLARÍN DE TOMA REFORZADO FUNDICIÓN DÚCTIL DN200 SALIDA EN BRIDA, 1 1/2" P/FD | Hawle o equivalente
COLLARÍN DE TOMA REFORZADO FUNDICIÓN DÚCTIL DN200 SALIDA EN BRIDA, 2" P/FD | Hawle o equivalente
COLLARÍN DE TOMA REFORZADO FUNDICIÓN DÚCTIL DN200 SALIDA EN BRIDA, 3" P/FD | Hawle o equivalente
COLLARÍN DE TOMA REFORZADO FUNDICIÓN DÚCTIL DN200 SALIDA EN BRIDA, 4" P/FD | Hawle o equivalente
COLLARÍN DE TOMA REFORZADO FUNDICIÓN DÚCTIL DN200 SALIDA EN ROSCA, 1 1/2" P/FD | Hawle o equivalente
COLLARÍN DE TOMA REFORZADO FUNDICIÓN DÚCTIL DN200 SALIDA EN ROSCA, 1 1/4" P/FD | Hawle o equivalente
COLLARÍN DE TOMA REFORZADO FUNDICIÓN DÚCTIL DN200 SALIDA EN ROSCA, 1" P/FD | Hawle o equivalente
COLLARÍN DE TOMA REFORZADO FUNDICIÓN DÚCTIL DN200 SALIDA EN ROSCA, 2" P/FD | Hawle o equivalente
COLLARÍN DE TOMA REFORZADO FUNDICIÓN DÚCTIL DN50 SALIDA EN ROSCA, 1 1/4" P/FD | Hawle o equivalente
COLLARÍN DE TOMA REFORZADO FUNDICIÓN DÚCTIL DN50 SALIDA EN ROSCA, 1" P/FD | Hawle o equivalente
COLLARÍN DE TOMA REFORZADO FUNDICIÓN DÚCTIL DN80 SALIDA EN BRIDA, 2" P/FD | Hawle o equivalente
COLLARIN TOMA Tipo PLASSADDLE R-H d110- 1 1/2" tipo Plasson | PLASSON o equivalente
COLLARIN TOMA Tipo PLASSADDLE R-H d110- 1 1/4" tipo Plasson | PLASSON o equivalente
COLLARIN TOMA Tipo PLASSADDLE R-H d110- 1" tipo Plasson | PLASSON o equivalente
COLLARIN TOMA Tipo PLASSADDLE R-H d125- 1 1/2" tipo Plasson | PLASSON o equivalente
COLLARIN TOMA Tipo PLASSADDLE R-H d125- 1 1/4" tipo Plasson | PLASSON o equivalente
COLLARIN TOMA Tipo PLASSADDLE R-H d125- 1" tipo Plasson | PLASSON o equivalente
COLLARIN TOMA Tipo PLASSADDLE R-H d63- 1 1/2" tipo Plasson | PLASSON o equivalente
COLLARIN TOMA Tipo PLASSADDLE R-H d63- 1 1/4" tipo Plasson | PLASSON o equivalente
COLLARIN TOMA Tipo PLASSADDLE R-H d63- 1" tipo Plasson | PLASSON o equivalente
COLLARIN TOMA Tipo PLASSADDLE R-H d90- 1 1/2" tipo Plasson | PLASSON o equivalente
COLLARIN TOMA Tipo PLASSADDLE R-H d90- 1 1/4" tipo Plasson | PLASSON o equivalente
COLLARIN TOMA Tipo PLASSADDLE R-H d90- 1" tipo Plasson | PLASSON o equivalente
CONJUNTO MACHON ANTICOLMATACION + TE INOX H-H 1/4" + 2 VÁLV.BOLA INOX M-H 1/4".
CONO DE REDUCCION B.B DN-100X65
CONTENEDOR 11 M3
CONTENEDOR 6M3
CONSTRUCCION E INSTALACION DE PUERTA METALICA GALVANIZADA CON CIERRRE T/CABB DIMENSIONES 2X0,8 M.
CORTE RECOGIDA TRANSPORTE Y ELIMINACION DE TUBERIA DE FIBROCEMENTO CON APOYO DE UNIDAD DE DESCONTAMINACION
ENLACE HEMBRA DN 100, ACERO/ACERO
ENLACE HEMBRA DN 100, ACERO/PLÁSTICO
ENLACE HEMBRA DN 20, ACERO/ACERO
ENLACE HEMBRA DN 20, ACERO/PLÁSTICO
ENLACE HEMBRA DN 25, ACERO/ACERO
ENLACE HEMBRA DN 25, ACERO/PLÁSTICO
ENLACE HEMBRA DN 50, ACERO/ACERO
ENLACE HEMBRA DN 50, ACERO/PLÁSTICO
ENLACE HEMBRA DN 65, ACERO/ACERO
ENLACE HEMBRA DN 65, ACERO/PLÁSTICO
ENLACE HEMBRA DN 80, ACERO/ACERO
ENLACE HEMBRA DN 80, ACERO/PLÁSTICO
ENLACE MACHO DN 100, ACERO/ACERO
ENLACE MACHO DN 100, ACERO/PLÁSTICO
ENLACE MACHO DN 20, ACERO/ACERO
ENLACE MACHO DN 20, ACERO/PLÁSTICO
ENLACE MACHO DN 25, ACERO/ACERO
ENLACE MACHO DN 25, ACERO/PLÁSTICO
ENLACE MACHO DN 32, ACERO/ACERO
ENLACE MACHO DN 32, ACERO/PLÁSTICO
ENLACE MACHO DN 50, ACERO/ACERO
ENLACE MACHO DN 50, ACERO/PLÁSTICO
ENLACE MACHO DN 65, ACERO/ACERO
ENLACE MACHO DN 65, ACERO/PLÁSTICO
ENLACE MACHO DN 80, ACERO/ACERO
ENLACE MACHO DN 80, ACERO/PLÁSTICO
ENLACE DE REPARACION Tipo SERIE 7 d110 tipo Plasson | PLASSON o equivalente
ENLACE DE REPARACION Tipo SERIE 7 d125 tipo Plasson | PLASSON o equivalente
ENLACE DE REPARACION Tipo SERIE 7 d20 tipo Plasson | PLASSON o equivalente
ENLACE DE REPARACION Tipo SERIE 7 d25 tipo Plasson | PLASSON o equivalente
ENLACE DE REPARACION Tipo SERIE 7 d32 tipo Plasson | PLASSON o equivalente
ENLACE DE REPARACION Tipo SERIE 7 d40 tipo Plasson | PLASSON o equivalente
ENLACE DE REPARACION Tipo SERIE 7 d50 tipo Plasson | PLASSON o equivalente
ENLACE DE REPARACION Tipo SERIE 7 d63 tipo Plasson | PLASSON o equivalente
ENLACE DE REPARACION Tipo SERIE 7 d75 tipo Plasson | PLASSON o equivalente
ENLACE DE REPARACION Tipo SERIE 7 d90 tipo Plasson | PLASSON o equivalente
ENLACE LATON R/M 11/4" | GREINER o equivalente
ENLACE LATON R/M 2" | GREINER o equivalente
ENLACE MIXTO ROSCA HEMBRA PP Tipo SERIE 1 d20- 1/2" tipo Plasson | PLASSON o equivalente
ENLACE MIXTO ROSCA HEMBRA PP Tipo SERIE 1 d25- 3/4" tipo Plasson | PLASSON o equivalente
ENLACE MIXTO ROSCA HEMBRA PP Tipo SERIE 1 d32- 1" tipo Plasson | PLASSON o equivalente
ENLACE MIXTO ROSCA HEMBRA PP Tipo SERIE 1 d40- 1 1/4" tipo Plasson | PLASSON o equivalente
ENLACE MIXTO ROSCA HEMBRA PP Tipo SERIE 1 d50- 1 1/2" tipo Plasson | PLASSON o equivalente
ENLACE MIXTO ROSCA HEMBRA PP Tipo SERIE 1 d63- 2" tipo Plasson | PLASSON o equivalente
ENLACE MIXTO ROSCA MACHO Tipo SERIE 1 d20-1/2" tipo Plasson | PLASSON o equivalente
ENLACE MIXTO ROSCA MACHO Tipo SERIE 1 d25-3/4" tipo Plasson | PLASSON o equivalente
ENLACE MIXTO ROSCA MACHO Tipo SERIE 1 d32-1" tipo Plasson | PLASSON o equivalente
ENLACE MIXTO ROSCA MACHO Tipo SERIE 1 d40-11/4" tipo Plasson | PLASSON o equivalente
ENLACE MIXTO ROSCA MACHO Tipo SERIE 1 d50-11/2" tipo Plasson | PLASSON o equivalente
ENLACE MIXTO ROSCA MACHO Tipo SERIE 1 d63-2" tipo Plasson | PLASSON o equivalente
ENLACE RECTO LATÓN DN100 | GREINER o equivalente
ENLACE RECTO LATÓN DN20 | GREINER o equivalente
ENLACE RECTO LATÓN DN25 | GREINER o equivalente
ENLACE RECTO LATÓN DN32 | GREINER o equivalente
ENLACE RECTO LATÓN DN40 | GREINER o equivalente
ENLACE RECTO LATÓN DN50 | GREINER o equivalente
ENLACE RECTO LATÓN DN65 | GREINER o equivalente
ENLACE RECTO LATÓN DN80 | GREINER o equivalente
ENLACE RECTO PASANTE LATÓN DN40 | GREINER o equivalente
ENLACE RECTO PASANTE LATÓN DN50 | GREINER o equivalente
ENLACE RECTO PASANTE LATÓN DN63 | GREINER o equivalente
ENLACE RECTO PASANTE LATÓN DN75 | GREINER o equivalente
ENLACE RECTO Tipo SERIE 1 d20 tipo Plasson | PLASSON o equivalente
ENLACE RECTO Tipo SERIE 1 d25 tipo Plasson | PLASSON o equivalente
ENLACE RECTO Tipo SERIE 1 d32 tipo Plasson | PLASSON o equivalente
ENLACE RECTO Tipo SERIE 1 d40 tipo Plasson | PLASSON o equivalente
ENLACE RECTO SERIE 1 d50 | PLASSON o equivalente
ENLACE RECTO Tipo SERIE 1 d63 tipo Plasson | PLASSON o equivalente
ENLACE ROSCA HEMBRA LATÓN DN 90 | GREINER o equivalente
ENLACE ROSCA HEMBRA LATÓN DN100 | GREINER o equivalente
ENLACE ROSCA HEMBRA LATÓN DN20 | GREINER o equivalente
ENLACE ROSCA HEMBRA LATÓN DN25 | GREINER o equivalente
ENLACE ROSCA HEMBRA LATÓN DN32 | GREINER o equivalente
ENLACE ROSCA HEMBRA LATÓN DN40 | GREINER o equivalente
ENLACE ROSCA HEMBRA LATÓN DN50 | GREINER o equivalente
ENLACE ROSCA HEMBRA LATÓN DN65 | GREINER o equivalente
ENLACE ROSCA HEMBRA LATÓN DN80 | GREINER o equivalente
ENLACE ROSCA HEMBRA Tipo SERIE 1 d20-1/2" tipo Plasson | PLASSON o equivalente
ENLACE ROSCA HEMBRA Tipo SERIE 1 d25-3/4" tipo Plasson | PLASSON o equivalente
ENLACE ROSCA HEMBRA Tipo SERIE 1 d32-1" tipo Plasson | PLASSON o equivalente
ENLACE ROSCA HEMBRA Tipo SERIE 1 d40-1 1/4" tipo Plasson | PLASSON o equivalente
ENLACE ROSCA HEMBRA Tipo SERIE 1 d50-1 1/2" tipo Plasson | PLASSON o equivalente
ENLACE ROSCA HEMBRA Tipo SERIE 1 d63-2" tipo Plasson | PLASSON o equivalente
ENLACE ROSCA MACHO A 45º d32-1” | PLASSON o equivalente
ENLACE ROSCA MACHO LATÓN DN100 | GREINER o equivalente
ENLACE ROSCA MACHO LATÓN DN20 | GREINER o equivalente
ENLACE ROSCA MACHO LATÓN DN25 | GREINER o equivalente
ENLACE ROSCA MACHO LATÓN DN32 | GREINER o equivalente
ENLACE ROSCA MACHO LATÓN DN40 | GREINER o equivalente
ENLACE ROSCA MACHO LATÓN DN50 | GREINER o equivalente
ENLACE ROSCA MACHO LATÓN DN65 | GREINER o equivalente
ENLACE ROSCA MACHO LATÓN DN80 | GREINER o equivalente
ENLACE ROSCA MACHO LATON Ø63-2" | GREINER o equivalente
ENLACE ROSCADO GEBO R/M 1"
ENLACE ROSCADO GEBO R/M 11/4"
ENLACE UNIVERSAL Y DE REPARACIÓN 14-18 MM SR.17 tipo Plasson | PLASSON o equivalente
ENLACE UNIVERSAL Y DE REPARACIÓN 19-22 MM SR.17 tipo Plasson | PLASSON o equivalente
ENLACE UNIVERSAL Y DE REPARACIÓN 24-28 MM SR.17 tipo Plasson | PLASSON o equivalente
ENLACE UNIVERSAL Y DE REPARACIÓN 31-35 MM SR.17 tipo Plasson | PLASSON o equivalente
ENLACE UNIVERSAL Y DE REPARACIÓN 40-43 MM SR.17 tipo Plasson | PLASSON o equivalente
ENLACE UNIVERSAL Y DE REPARACIÓN 48-51 MM SR.17 tipo Plasson | PLASSON o equivalente
ENLACE UNIVERSAL Y DE REPARACIÓN 60-64 MM SR.17 tipo Plasson | PLASSON o equivalente
ENTIBACION CUAJADA DE MODULOS METALICOS HASTA 4 MTS DE PROFUNDIDAD
FILTRO DE PANTALLA PASO RECTO DN-80 | Hawle o equivalente
FILTRO CON TAPA SUPERIOR EMBRIDADO DN 100 | Hawle o equivalente
FILTRO CON TAPA SUPERIOR EMBRIDADO DN 150 | Hawle o equivalente
FILTRO CON TAPA SUPERIOR EMBRIDADO DN 50 | Hawle o equivalente
FILTRO CON TAPA SUPERIOR EMBRIDADO DN 65 | Hawle o equivalente
FILTRO CON TAPA SUPERIOR EMBRIDADO DN 80 | Hawle o equivalente
FILTRO EN Y DOBLE TIPO MALLA 1" | Hawle o equivalente
FILTRO EN Y DOBLE TIPO MALLA 1" 1/4 | Hawle o equivalente
FILTRO EN Y DOBLE TIPO MALLA 1”1/2 | Hawle o equivalente
FILTRO EN Y DOBLE TIPO MALLA 2” | Hawle o equivalente
FILTRO EN Y DOBLE TIPO MALLA 3” | Hawle o equivalente
FILTRO EN Y DOBLE TIPO MALLA 4” | Hawle o equivalente
FILTRO GRAN CAPACIDAD TAPA SUPERIOR DN 125 MM. PN16 | Hawle o equivalente
Fresado de firme por empresa especializada de hasta 6cm, riego de imprimacion, aglomerado asfaltico en caliente tipo AC16 surf S (S-12) ofita, extendido y compactado por medios mecanicos
GRIFO PULSADOR TEMPORIZADO Ø 1/2" FUENTE PUBLICA
GRILLETE RECTO 1/4"
HORMIGÓN HA-25
HORMIGÓN HM-20
JUEGO DE RACORES 2”-2” A 1 ½” d40
JUNTA ESTANQUEIDAD EPDM DN 100 MM
JUNTA ESTANQUEIDAD EPDM DN 125 MM
JUNTA ESTANQUEIDAD EPDM DN 150 MM
JUNTA ESTANQUEIDAD EPDM DN 200 MM
JUNTA ESTANQUEIDAD EPDM DN 250 MM
JUNTA ESTANQUEIDAD EPDM DN 350 MM
JUNTA ESTANQUEIDAD EPDM DN 50 MM
JUNTA ESTANQUEIDAD EPDM DN 60 MM
JUNTA ESTANQUEIDAD EPDM DN 80 MM
JUNTA ESTANQUIDAD EPDM DN 300 MM
JUNTA PLANA DN-65
KLK 1805 PICA "UNE" 1,5 UNE 202006 142 + KLK KU-1616 GRAPA PARA PICA
LADRILLO HUECO DOBLE
LADRILLO MACIZO
LLAVE NORMALIZADA TIPO CABB
LOSAS DE PIEDRA ARENISCA 60X30X5 ASERRADA
MACHON DE LATÓN DN 20 | GREINER o equivalente
MACHÓN DE LATÓN DN 20 | GREINER o equivalente
MACHÓN DE LATÓN DN 25 | GREINER o equivalente
MACHÓN DE LATÓN DN 32 | GREINER o equivalente
MACHÓN DE LATÓN DN 40 | GREINER o equivalente
MACHÓN DE LATÓN DN 50 | GREINER o equivalente
MACHÓN DE LATÓN DN 63 | GREINER o equivalente
MACHÓN DE LATÓN DN 75 | GREINER o equivalente
MACHÓN DE LATÓN DN 90 | GREINER o equivalente
MACHON MIXTO ROSCA MACHO PVC-U Ø 32 x 25 x 1"
MACHON REDUCIDO Tipo SERIE 5 PE 1 1/2" x 1 1/4" tipo Plasson | PLASSON o equivalente
MACHON REDUCIDO Tipo SERIE 5 PE 1 1/2" x 1" tipo Plasson | PLASSON o equivalente
MACHON REDUCIDO Tipo SERIE 5 PE 1 1/2" x 1/2" tipo Plasson | PLASSON o equivalente
MACHON REDUCIDO Tipo SERIE 5 PE 1 1/2" x 3/4" tipo Plasson | PLASSON o equivalente
MACHON REDUCIDO Tipo SERIE 5 PE 1 1/2" x 3/4" tipo Plasson | PLASSON o equivalente
MACHON REDUCIDO Tipo SERIE 5 PE 1 1/4" x 1" tipo Plasson | PLASSON o equivalente
MACHON REDUCIDO Tipo SERIE 5 PE 1 1/4" x 1/2" tipo Plasson | PLASSON o equivalente
MACHON REDUCIDO Tipo SERIE 5 PE 1 1/4" x 3/4" tipo Plasson | PLASSON o equivalente
MACHON REDUCIDO Tipo SERIE 5 PE 1" x 1/2" tipo Plasson | PLASSON o equivalente
MACHON REDUCIDO Tipo SERIE 5 PE 1" x 3/4" tipo Plasson | PLASSON o equivalente
MACHON REDUCIDO Tipo SERIE 5 PE 2" x 1 1/2" tipo Plasson | PLASSON o equivalente
MACHON REDUCIDO Tipo SERIE 5 PE 2" x 1 1/4" tipo Plasson | PLASSON o equivalente
MACHON REDUCIDO Tipo SERIE 5 PE 2" x 1" tipo Plasson | PLASSON o equivalente
MACHON REDUCIDO Tipo SERIE 5 PE 2" x 1/2" tipo Plasson | PLASSON o equivalente
MACHON REDUCIDO Tipo SERIE 5 PE 2" x 3/4" tipo Plasson | PLASSON o equivalente
MACHON REDUCIDO Tipo SERIE 5 PE 3/4" x 1/2" tipo Plasson | PLASSON o equivalente
MACHON Tipo SERIE 5 PE 1 1/2" tipo Plasson | PLASSON o equivalente
MACHON Tipo SERIE 5 PE 1 1/4" tipo Plasson | PLASSON o equivalente
MACHON Tipo SERIE 5 PE 1" tipo Plasson | PLASSON o equivalente
MACHON Tipo SERIE 5 PE 1/2" tipo Plasson | PLASSON o equivalente
MACHON Tipo SERIE 5 PE 2" tipo Plasson | PLASSON o equivalente
MACHON Tipo SERIE 5 PE 3/4" tipo Plasson | PLASSON o equivalente
MALLAZO 15x15x8 (6x2.20)
MANGUITO ANTIVIBRATORIO B/B DN100 PN16 | Hawle o equivalente
MANGUITO ANTIVIBRATORIO B/B DN125 PN16 | Hawle o equivalente
MANGUITO ANTIVIBRATORIO B/B DN150 PN16 | Hawle o equivalente
MANGUITO ANTIVIBRATORIO B/B DN200 PN16 | Hawle o equivalente
MANGUITO ANTIVIBRATORIO B/B DN25 PN16 | Hawle o equivalente
MANGUITO ANTIVIBRATORIO B/B DN250 PN16 | Hawle o equivalente
MANGUITO ANTIVIBRATORIO B/B DN50 PN16 | Hawle o equivalente
MANGUITO ANTIVIBRATORIO B/B DN80 PN16 | Hawle o equivalente
MANGUITO COBRE H-H 1 1/2" | Hawle o equivalente
MANGUITO COBRE H-H 1" | Hawle o equivalente
MANGUITO COBRE H-H 2" | Hawle o equivalente
MANGUITO DE REPARACION 1 1/2" | Hawle o equivalente
MANGUITO DE REPARACION 1 1/4" | Hawle o equivalente
MANGUITO DE REPARACION 1" | Hawle o equivalente
MANGUITO DE REPARACION 2" | Hawle o equivalente
MANGUITO DE REPARACION 3/4" | Hawle o equivalente
MANGUITO ELECTROSOLDABLE DN 160 | PLASSON o equivalente
MANGUITO ELECTROSOLDABLE DN 200 | PLASSON o equivalente
MANGUITO ELECTROSOLDABLE DN 32 | PLASSON o equivalente
MANGUITO ELECTROSOLDABLE DN 50 | PLASSON o equivalente
MANGUITO ELECTROSOLDABLE DN 63 | PLASSON o equivalente
MANGUITO ELECTROSOLDABLE DN 75 | PLASSON o equivalente
MANGUITO ELECTROSOLDABLE DN110 | PLASSON o equivalente
MANGUITO ELECTROSOLDABLE DN90 | PLASSON o equivalente
MANGUITO ELECTROSOLDABLE PEADØ125 | PLASSON o equivalente
MANGUITO ENCHUFE/ENCHUFE DIÁMETRO 100 | Hawle o equivalente
MANGUITO ENCHUFE/ENCHUFE DIÁMETRO 125 | Hawle o equivalente
MANGUITO ENCHUFE/ENCHUFE DIÁMETRO 150 | Hawle o equivalente
MANGUITO ENCHUFE/ENCHUFE DIÁMETRO 200 | Hawle o equivalente
MANGUITO ENCHUFE/ENCHUFE DIÁMETRO 25 | Hawle o equivalente
MANGUITO ENCHUFE/ENCHUFE DIÁMETRO 50 | Hawle o equivalente
MANGUITO ENCHUFE/ENCHUFE DIÁMETRO 80 | Hawle o equivalente
MANGUITO ENCHUFE/ENCHUFE DN-150 | Hawle o equivalente
MANGUITO H/H D 315 PVC GRIS
MANGUITO HEMBRA d2 1/2"-75 T.ACERO
MANGUITO H-H Tipo SERIE 5 PE 1 1/2" tipo Plasson | PLASSON o equivalente
MANGUITO H-H Tipo SERIE 5 PE 1 1/4" tipo Plasson | PLASSON o equivalente
MANGUITO H-H Tipo SERIE 5 PE 1" tipo Plasson | PLASSON o equivalente
MANGUITO H-H Tipo SERIE 5 PE 1/2" tipo Plasson | PLASSON o equivalente
MANGUITO H-H Tipo SERIE 5 PE 2" tipo Plasson | PLASSON o equivalente
MANGUITO H-H Tipo SERIE 5 PE 3/4" tipo Plasson | PLASSON o equivalente
MANGUITO LATON H/H 1" | GREINER o equivalente
MANGUITO LATON H/H 1.1/2" | GREINER o equivalente
MANGUITO LATON H/H 1.1/4" | GREINER o equivalente
MANGUITO LATON H/H 1/2" | GREINER o equivalente
MANGUITO LATON H/H 11/4" | GREINER o equivalente
MANGUITO LATON H/H 2" | GREINER o equivalente
MANGUITO LATON H/H 21/2" | GREINER o equivalente
MANGUITO LATON H/H 3/4" | GREINER o equivalente
MANGUITO LATON T/T 1" | GREINER o equivalente
MANGUITO LATON T/T 3/4" | GREINER o equivalente
MANGUITO LATON T/T 1 1/2" | GREINER o equivalente
MANGUITO LATON T/T 1/2" | GREINER o equivalente
MANGUITO LATON T/T 2" | GREINER o equivalente
MANGUITO UNIVERDAL DN 125B (134-154) | Hawle o equivalente
MANGUITO UNIVERSAL DN 200 (190-230) | Hawle o equivalente
MANGUITO UNIVERSAL DN 200 (215-258) | Hawle o equivalente
MANGUITO UNIVERSAL DN100 (103-116) | Hawle o equivalente
MANGUITO UNIVERSAL DN100C (125-131) | Hawle o equivalente
MANGUITO UNIVERSAL DN150A (159-179) | Hawle o equivalente
MANGUITO UNIVERSAL DN50A (60-72) | Hawle o equivalente
MANGUITO UNIVERSAL DN65 (68-85) | Hawle o equivalente
MANGUITO UNIVERSAL DN80 (84-106) | Hawle o equivalente
MANÓMETRO GLICERINA ESFERA 2,5 " 0-25 BAR
MANOMETRO GLICERINA RAD 1/2" PN10 DIAMETROS ESFERA 100MM
MANOMETRO GLICERINA RANGO 0-10 BAR Dn 63mm
MANOMETROS CON VÁLVULAS DE INOX INCORPORADA
MATERIAL TODO UNO DE CANTERA
ML DE BORDILLO DE GRANITO DE 20 CM DE ANCHO
MORTERO M 7.5 SACO 25 KG
PATE PP MODELO 330 CURVO/RECTO
PATE PP MODELO 400 CURVO/RECTO
perfil CPN 80
perfil HEB 100
PINTURA ESMALTE PARA ELEMENTOS GALVANIZADOS 2 COMPONENTES
PINTURA ESMALTE SINTETICO/INDUSTRIAL PARA SUPERFICIES DE HIERRO Y MADERA
PINTURA IMPRIMACION ANTIOXIDANTE PARA ELEMENTOS METALICOS
PINTURA PLASTICA PARA EXTERIOR EN OBRAS DE FABRICA
PLACA DE REDUCCION 100/50
PLACA DE REDUCCION 125/100
PLACA DE REDUCCION 150/100
PLACA DE REDUCCION 150/65
PLACA DE REDUCCION 200/100
PLACA DE REDUCCION 200/150
PLACA DE REDUCCION 80/65
PLACA DE REDUCCION D 150-80 PN16
PLACA REDUCCION 100/80
PORTABRIDA INYECT. DN110 PN16
PORTABRIDA INYECT. DN125 PN-16
PORTABRIDA INYECT. DN160 PN16
PORTABRIDA INYECT. DN200 PN16
PORTABRIDA INYECT. DN63 PN-16
PORTABRIDA INYECT. DN75 PN16
PORTABRIDA INYECT. DN75 PN-16
PORTABRIDA INYECT. DN90 PN16
RACOR PARA CONTADOR DE 15MM
RACORD BARCELONA ALUMINIO 32
RACORD BARCELONA ALUMINIO 45
RACORD BARCELONA ALUMINIO 70
RACORES PARA TUBO DE ACERO "GEBO" TAPAPOROS 2" LARGO
RASILLA/TABLERO (100x30x4)
REDUCCIÓN BRIDA/BRIDA DIÁMETRO 100/50 | Hawle o equivalente
REDUCCIÓN BRIDA/BRIDA DIÁMETRO 100/60 | Hawle o equivalente
REDUCCIÓN BRIDA/BRIDA DIÁMETRO 100/80 | Hawle o equivalente
REDUCCIÓN BRIDA/BRIDA DIÁMETRO 125/65 | Hawle o equivalente
REDUCCIÓN BRIDA/BRIDA DIÁMETRO 125/80 | Hawle o equivalente
REDUCCIÓN BRIDA/BRIDA DIÁMETRO 150/100 | Hawle o equivalente
REDUCCIÓN BRIDA/BRIDA DIÁMETRO 150/65 | Hawle o equivalente
REDUCCIÓN BRIDA/BRIDA DIÁMETRO 150/80 | Hawle o equivalente
REDUCCIÓN BRIDA/BRIDA DIÁMETRO 200/100 | Hawle o equivalente
REDUCCIÓN BRIDA/BRIDA DIÁMETRO 200/150 | Hawle o equivalente
REDUCCIÓN BRIDA/BRIDA DIÁMETRO 200/65 | Hawle o equivalente
REDUCCIÓN BRIDA/BRIDA DIÁMETRO 200/80 | Hawle o equivalente
REDUCCIÓN BRIDA/BRIDA DIÁMETRO 250/100 | Hawle o equivalente
REDUCCIÓN BRIDA/BRIDA DIÁMETRO 300/150 | Hawle o equivalente
REDUCCIÓN BRIDA/BRIDA DIÁMETRO 300/200 | Hawle o equivalente
REDUCCIÓN BRIDA/BRIDA DIÁMETRO 65/50 | Hawle o equivalente
REDUCCIÓN BRIDA/BRIDA DIÁMETRO 80/50 | Hawle o equivalente
REDUCCIÓN BRIDA/BRIDA DIÁMETRO 80/65 | Hawle o equivalente
REDUCCIÓN CONCÉNTRICA DN 100x65 PE 100 SDR 11
REDUCCIÓN CONCÉNTRICA DN 200x150 PE 100 SDR 11
REDUCCIÓN CONCÉNTRICA DN 250x150 PE 100 SDR 11
REDUCCIÓN CONCÉNTRICA DN 32x25 PE 100 SDR 11
REDUCCIÓN CONCÉNTRICA DN 40x25 PE 100 SDR 11
REDUCCIÓN CONCÉNTRICA DN 65x40 PE 100 SDR 11
REDUCCION ELECTRO. d125/90 PN-16 | PLASSON o equivalente
REDUCCIÓN ELECTROSOLDABLE 110-75 | PLASSON o equivalente
REDUCCION ELECTROSOLDABLE D110X63 PN-16 | PLASSON o equivalente
REDUCCION ELECTROSOLDABLE D125X110 PN-16 | PLASSON o equivalente
REDUCCION ELECTROSOLDABLE D90X63 PN-16 | PLASSON o equivalente
REDUCCION ELECTROSOLDABLE D90X75 PN-16 | PLASSON o equivalente
REDUCCION ELECTROSOLDABLE Ø76X63MM | PLASSON o equivalente
REDUCCION HEXAGONAL M-H 3”-2 ½” | PLASSON o equivalente
REDUCCION INYECT D90/75 PN-16 | PLASSON o equivalente
REDUCCION INYECTADA 90/75 PN-16 | PLASSON o equivalente
REDUCCIÓN LATÓN DN 1/4"-1/2" | GREINER o equivalente
REDUCCIÓN LATÓN DN 25-20 | GREINER o equivalente
REDUCCIÓN LATÓN DN 32-20 | GREINER o equivalente
REDUCCIÓN LATÓN DN 32-25 | GREINER o equivalente
REDUCCIÓN LATÓN DN 40-20 | GREINER o equivalente
REDUCCIÓN LATÓN DN 40-25 | GREINER o equivalente
REDUCCIÓN LATÓN DN 40-32 | GREINER o equivalente
REDUCCIÓN LATÓN DN 50-32 | GREINER o equivalente
REDUCCIÓN LATÓN DN 50-40 | GREINER o equivalente
REDUCCIÓN LATÓN DN 63-32 | GREINER o equivalente
REDUCCIÓN LATÓN DN 63-40 | GREINER o equivalente
REDUCCIÓN LATÓN DN 63-50 | GREINER o equivalente
REDUCCIÓN LATÓN DN 75-63 | GREINER o equivalente
REDUCCIÓN LATÓN DN 90-63 | GREINER o equivalente
REDUCCIÓN LATÓN DN 90-75 | GREINER o equivalente
REDUCCIÓN LATÓN M-H 2"X1 1/4" | GREINER o equivalente
REDUCCIÓN LATÓN M-H 1 1/2"X1 1/4" | GREINER o equivalente
REDUCCIÓN LATÓN M-H 1"X3/4" | GREINER o equivalente
REDUCCION MARSELLA M-H 1"-1 1/2" LATON | GREINER o equivalente
REDUCCION MARSELLA M-H 1"-1 1/4" LATON | GREINER o equivalente
REDUCCION MARSELLA M-H 1"1/2-2" LATON | GREINER o equivalente
REDUCCION MARSELLA M-H 2"1/2-2" LATON | GREINER o equivalente
REDUCCION MARSELLA M-H 2"X1" LATON | GREINER o equivalente
REDUCCION M-H Tipo SERIE 5 PE 1 1/2" x 1 1/4" tipo Plasson | PLASSON o equivalente
REDUCCION M-H Tipo SERIE 5 PE 1 1/2" x 1" tipo Plasson | PLASSON o equivalente
REDUCCION M-H Tipo SERIE 5 PE 1 1/2" x 3/4" tipo Plasson | PLASSON o equivalente
REDUCCION M-H Tipo SERIE 5 PE 1 1/2"x1/2" tipo Plasson | PLASSON o equivalente
REDUCCION M-H Tipo SERIE 5 PE 1 1/4" x 1" tipo Plasson | PLASSON o equivalente
REDUCCION M-H Tipo SERIE 5 PE 1 1/4" x 1/2" tipo Plasson | PLASSON o equivalente
REDUCCION M-H Tipo SERIE 5 PE 1 1/4" x 3/4" tipo Plasson | PLASSON o equivalente
REDUCCION M-H Tipo SERIE 5 PE 1" x 1/2" tipo Plasson | PLASSON o equivalente
REDUCCION M-H Tipo SERIE 5 PE 1" x 3/4" tipo Plasson | PLASSON o equivalente
REDUCCION M-H Tipo SERIE 5 PE 2 1/2" x 2" tipo Plasson | PLASSON o equivalente
REDUCCION M-H Tipo SERIE 5 PE 2" x 1 1/2" tipo Plasson | PLASSON o equivalente
REDUCCION M-H Tipo SERIE 5 PE 2" x 1 1/4" tipo Plasson | PLASSON o equivalente
REDUCCION M-H Tipo SERIE 5 PE 2" x 1" tipo Plasson | PLASSON o equivalente
REDUCCION M-H Tipo SERIE 5 PE 2" x 1/2" tipo Plasson | PLASSON o equivalente
REDUCCION M-H Tipo SERIE 5 PE 2" x 3/4" tipo Plasson | PLASSON o equivalente
REDUCCION M-H Tipo SERIE 5 PE 3/4" x 1/2" tipo Plasson | PLASSON o equivalente
REDUCCIONES ELECTROSOLDABLES pn16/sdr11 50/32 | PLASSON o equivalente
REDUCCIONES ELECTROSOLDABLES pn16/sdr11 63-40 | PLASSON o equivalente
REDUCCIONES ELECTROSOLDABLES pn16/sdr11 63-50 | PLASSON o equivalente
REDUCCIONES ELECTROSOLDABLES pn16/sdr11 75/50 | PLASSON o equivalente
REDUCCIONES ELECTROSOLDABLES pn16/sdr11 Ø50/40 | PLASSON o equivalente
REDUCCIONES ELECTROSOLDABLES pn16/sdr11 Ø63/50 | PLASSON o equivalente
REDUCTOR DE PRESION PREAJUSTABLE CON CARTUCHO MONOBLOQUE 1 1/2" Tipo BERMAD | Bermad o equivalente
REDUCTOR DE PRESION PREAJUSTABLE CON CARTUCHO MONOBLOQUE 1" Tipo BERMAD | Bermad o equivalente
REJILLA PARA CANALETA RECOGIDA PLUVIALES DE FUNDICION DUCTIL 750x300 C-250 INCLUSO LARGEROS
Reparación de zona verde Tipo I (Césped)
Reparación de zona verde Tipo II (Césped + seto tipo Leylandii)
Reparación de zona verde Tipo III (jardín ornamental, arbustos y árboles)
Reparación horm impreso, rotura/corte perímetro molde, varilla Ø12 mm + mallazo 15.15.6, horm. Incorporación de cuarzo gris, chorreado de pavimento y aplicación de resina.
RETIRADA DE RESIDUO DE FIBROCEMENTO CON CODIGO LER 170605 A GESTOR AUTORIZADO INCLUSO GESTION DOCUMENTAL
RETIRADA DE SACA "BIG BAG" DE RESIDUO DE DEMOLICION O CONSTRUCCION CON CODIGO LER 170107 (MEZCLA DE MATERIALES DE CONSTRUCCION Y DEMOLICION) A GESTOR AUTORIZADO INCLUSO GESTION DOCUMENTAL
RETIRADA DE SACA "BIG BAG" DE RESIDUO DE TIERRAS Y/O ROCAS PROCEDENTE DE SUELOS NO CATALOGADOS COMO POSIBLEMENTE CONTAMINADOS. CODIGO LER 170504 A RELLENO AUTORIZADO INCLUSO GESTION DOCUMENTAL
RIEGO DE IMPRIMACIÓN Y/O ADHERENCIA
SACA TIERRA VEGETAL
SACO CEMENTO RAPIDO PROMPT
SACO DE ARENA FINA 0/2 30 KG
SACO DE CEMENTO
SACO DE HORMIGON SECO HA25 25 KG
SACO MORTERO ALBAÑILERIA
SACO SIKA 4A MORTERO RAPIDO
SETO LEYLANDI
SUMINISTRO Y COLOCACION DE SUELO DE TRAMEX CON MARCO METALICO
TABLERO PARA ENCOFRAR 2000X500MM
TAPA BINCABB 1
TAPA BINCABB 2
TAPA DE REGISTRO GALVA 1100X1100 HOMOLOGADA CONSORCIO
TAPA DE REGISTRO GALVA 700X700 HOMOLOGADA CONSORCIO
TAPA DE REGISTRO GALVA 800X800 HOMOLOGADA CONSORCIO
TAPA PARA CERRADURA NORMALIZADA
TAPA PVC GRIS 70X70
TAPA Y MARCO HIDRANTE ESTANDAR dn100
TAPA Y MARCO HIDRANTE ESTANDAR dn80
TAPON CIEGO MACHO PVC Ø160MM
TAPON ELECTROSOLDABLE Ø32 | PLASSON o equivalente
TAPON ELECTROSOLDABLE Ø90 | PLASSON o equivalente
TAPON ELECTROSOLDABLE PN16/SDR11 2" | PLASSON o equivalente
TAPON ELECTROSOLDABLES pn16/sdr11 Ø110MM | PLASSON o equivalente
TAPON HEMBRA Tipo SERIE 5 PE 1 1/2" tipo Plasson | PLASSON o equivalente
TAPON HEMBRA Tipo SERIE 5 PE 1 1/4" tipo Plasson | PLASSON o equivalente
TAPON HEMBRA Tipo SERIE 5 PE 1" tipo Plasson | PLASSON o equivalente
TAPON HEMBRA Tipo SERIE 5 PE 1/2" tipo Plasson | PLASSON o equivalente
TAPON HEMBRA SERIE 5 PE 2" P`LASSON | PLASSON o equivalente
TAPON HEMBRA Tipo SERIE 5 PE 3/4" tipo Plasson | PLASSON o equivalente
TAPÓN LATÓN III DN20 | GREINER o equivalente
TAPÓN LATÓN III DN25 | GREINER o equivalente
TAPÓN LATÓN III DN32 | GREINER o equivalente
TAPÓN LATÓN III DN40 | GREINER o equivalente
TAPÓN LATÓN III DN50 | GREINER o equivalente
TAPÓN LATÓN III DN63 | GREINER o equivalente
TAPÓN LATÓN III DN75 | GREINER o equivalente
TAPÓN LATÓN III DN90 | GREINER o equivalente
TAPON MACHO Tipo SERIE 5 PE 1 1/2" tipo Plasson | PLASSON o equivalente
TAPON MACHO Tipo SERIE 5 PE 1 1/4" tipo Plasson | PLASSON o equivalente
TAPON MACHO Tipo SERIE 5 PE 1" tipo Plasson | PLASSON o equivalente
TAPON MACHO Tipo SERIE 5 PE 1/2" tipo Plasson | PLASSON o equivalente
TAPON MACHO Tipo SERIE 5 PE 2" tipo Plasson | PLASSON o equivalente
TAPON MACHO Tipo SERIE 5 PE 3/4" tipo Plasson | PLASSON o equivalente
TAPON RACOR BARCELONA 45
TAPON RACOR BARCELONA 70 | PLASSON o equivalente
TE BRIDA/BRIDA/BRIDA DIÁMETRO 100/100/100 | Hawle o equivalente
TE BRIDA/BRIDA/BRIDA DIÁMETRO 100/100/80 | Hawle o equivalente
TE BRIDA/BRIDA/BRIDA DIÁMETRO 100/50/100 | Hawle o equivalente
TE BRIDA/BRIDA/BRIDA DIÁMETRO 100/65/100 | Hawle o equivalente
TE BRIDA/BRIDA/BRIDA DIÁMETRO 125/125/125 | Hawle o equivalente
TE BRIDA/BRIDA/BRIDA DIÁMETRO 125/80/125 | Hawle o equivalente
TE BRIDA/BRIDA/BRIDA DIÁMETRO 150/150/150 | Hawle o equivalente
TE BRIDA/BRIDA/BRIDA DIÁMETRO 150/150/80 | Hawle o equivalente
TE BRIDA/BRIDA/BRIDA DIÁMETRO 150/65/150 | Hawle o equivalente
TE BRIDA/BRIDA/BRIDA DIÁMETRO 200/100/200 | Hawle o equivalente
TE BRIDA/BRIDA/BRIDA DIÁMETRO 200/150/200 | Hawle o equivalente
TE BRIDA/BRIDA/BRIDA DIÁMETRO 200/200/200 | Hawle o equivalente
TE BRIDA/BRIDA/BRIDA DIÁMETRO 200/80/200 | Hawle o equivalente
TE BRIDA/BRIDA/BRIDA DIÁMETRO 250/100/250 | Hawle o equivalente
TE BRIDA/BRIDA/BRIDA DIÁMETRO 50/50/50 | Hawle o equivalente
TE BRIDA/BRIDA/BRIDA DIÁMETRO 65/65/65 | Hawle o equivalente
TE BRIDA/BRIDA/BRIDA DIÁMETRO 80/50/80 | Hawle o equivalente
TE BRIDA/BRIDA/BRIDA DIÁMETRO 80/65/80 | Hawle o equivalente
TE BRIDA/BRIDA/BRIDA DIÁMETRO 80/80/80 | Hawle o equivalente
TE DN 100 FD SDR 11 | PAM_TE FD o equivalente
TE DN 100 PE 100 SDR 11 | PLASSON o equivalente
TE DN 100 PE 100 SDR 11 | PLASSON o equivalente
TE DN 125 FD SDR 11 | PAM_TE FD o equivalente
TE DN 125 PE 100 SDR 11 | PLASSON o equivalente
TE DN 150 FD SDR 11 | PAM_TE FD o equivalente
TE DN 150 PE 100 SDR 11 | PLASSON o equivalente
TE DN 200 FD SDR 11 | PAM_TE FD o equivalente
TE DN 200 PE 100 SDR 11 | PLASSON o equivalente
TE DN 25 PE 100 SDR 11 | PLASSON o equivalente
TE DN 250 FD SDR 11 | PAM_TE FD o equivalente
TE DN 250 PE 100 SDR 11 | PLASSON o equivalente
TE DN 32 PE 100 SDR 11 | PLASSON o equivalente
TE DN 40 PE 100 SDR 11 | PLASSON o equivalente
TE DN 50 PE 100 SDR 11 | PLASSON o equivalente
TE DN 65 PE 100 SDR 11 | PLASSON o equivalente
TE DN 80 FD SDR 11 | PAM_TE FD o equivalente
TE DN 80 PE 100 SDR 11 | PLASSON o equivalente
TE IGUAL H-H Tipo SERIE 5 PE 1 1/2" tipo Plasson | PLASSON o equivalente
TE IGUAL H-H Tipo SERIE 5 PE 1 1/4" tipo Plasson | PLASSON o equivalente
TE IGUAL H-H Tipo SERIE 5 PE 1" tipo Plasson | PLASSON o equivalente
TE IGUAL H-H Tipo SERIE 5 PE 1/2" tipo Plasson | PLASSON o equivalente
TE IGUAL H-H Tipo SERIE 5 PE 2" tipo Plasson | PLASSON o equivalente
TE IGUAL H-H Tipo SERIE 5 PE 3/4" tipo Plasson | PLASSON o equivalente
TE IGUAL Tipo SERIE 1 d20 tipo Plasson | PLASSON o equivalente
TE IGUAL Tipo SERIE 1 d25 tipo Plasson | PLASSON o equivalente
TE IGUAL Tipo SERIE 1 d32 tipo Plasson | PLASSON o equivalente
TE IGUAL Tipo SERIE 1 d40 tipo Plasson | PLASSON o equivalente
TE IGUAL Tipo SERIE 1 d50 tipo Plasson | PLASSON o equivalente
TE IGUAL Tipo SERIE 1 d63 tipo Plasson | PLASSON o equivalente
TE LATÓN H/H/H 1 1/2" | GREINER o equivalente
TE LATÓN H/H/H 1" | GREINER o equivalente
TE LATÓN H/H/H 1/2" | GREINER o equivalente
TE LATÓN H/H/H 11/4" | GREINER o equivalente
TE LATÓN H/H/H 2" | GREINER o equivalente
TE LATÓN H/H/H 3/4" | GREINER o equivalente
TE, BOCA CENTRAL ROSCA HEMBRA 3/4"
TE, BOCA CENTRAL ROSCA HEMBRA 3/4"
TENSOR ABIERTO GANCHO/ANILLA M10 3/8"
TENSOR ABIERTO GANCHO/ANILLA M5 3/16"
TERMINAL ROSCA MACHO PVC MX Ø 32 x 1"
TES IGUALES ELECTROSOLDABLES Ø63MM pn16/sdr11 | PLASSON o equivalente
TES IGUALES ELECTROSOLDABLES pn16/sdr11 DN50 | PLASSON o equivalente
TES IGUALES ELECTROSOLDABLES pn16/sdr11 DN75 | PLASSON o equivalente
TOMA EN CARGA Tipo PLASSADDLE R-MACHO d110- 1" tipo Plasson | PLASSON o equivalente
TOMA EN CARGA Tipo PLASSADDLE R-MACHO d125- 1" tipo Plasson | PLASSON o equivalente
TOMA EN CARGA Tipo PLASSADDLE R-MACHO d63- 1" tipo Plasson | PLASSON o equivalente
TOMA EN CARGA Tipo PLASSADDLE R-MACHO d90- 1" tipo Plasson | PLASSON o equivalente
TORNILLO + TUERCA M.16 x70 CLASE 8/8 ZINCADOS
TORNILLO + TUERCA M.20 x 80 CLASE 8/8 ZINCADOS
TORNILLO + TUERCA M.24 x 110 CLASE 8/8 ZINCADOS
TORNILLO ALLEN ZINC DIN912 8.8 M10X30
TORNILLO DE ANCLAJE M10X90
TORNILLO INTERIOR CERRADURAS NORMALIZADAS
TORNILLOS ZINCADO M20X80
ARQUETA REGISTRO BOCA PARA LLAVES-FUNDICIÓN CON IDENTIFICATIVO "URA"
TRANSICION R/H PE/LATON DN32-1" | GREINER o equivalente
TRANSICION R/M PE/LATON DN50-11/2" | GREINER o equivalente
TRANSICION R/M PE/LATON DN63-2" | GREINER o equivalente
TRANSICION R/M PE/LATON DN75-2 1/2" | GREINER o equivalente
TRANSICION R/M PE/LATON DN90-3” | GREINER o equivalente
TUBERÍA DE PVC, DN 110 MM, PN 16 | MASA o equivalente
TUBERÍA DE PVC, DN 125 MM, PN 16 | MASA o equivalente
TUBERÍA DE PVC, DN 140 MM, PN 16 | MASA o equivalente
TUBERÍA DE PVC, DN 160MM, PN 16 | MASA o equivalente
TUBERÍA DE PVC, DN 200 MM, PN 16 | MASA o equivalente
TUBERÍA DE PVC, DN 250 MM, PN 16 | MASA o equivalente
TUBERÍA DE PVC, DN 315 MM, PN 16 | MASA o equivalente
TUBERÍA DE PVC, DN 400, PN 16 | MASA o equivalente
TUBERÍA DE PVC, DN 500, PN 16 | MASA o equivalente
TUBERÍA DE PVC, DN 63 MM, PN 16 | MASA o equivalente
TUBERÍA DE PVC, DN 75 MM, PN 16 | MASA o equivalente
TUBERÍA DE PVC, DN 90 MM, PN 16 | MASA o equivalente
TUBERÍA DN 100 FD C40 | PAM_Tuberia FD o equivalente
TUBERÍA DN 110 PE 100 SDR 11 | MASA_ Tuberia-PE-100 o equivalente
TUBERÍA DN 125 FD C40 | PAM_Tuberia FD o equivalente
TUBERÍA DN 125 PE 100 SDR 11 | MASA_ Tuberia-PE-100 o equivalente
TUBERÍA DN 150 FD C40 | PAM_Tuberia FD o equivalente
TUBERÍA DN 150 PE 100 SDR 11 | MASA_ Tuberia-PE-100 o equivalente
TUBERÍA DN 200 FD C40 | PAM_Tuberia FD o equivalente
TUBERÍA DN 200 PE 100 SDR 11 | MASA_ Tuberia-PE-100 o equivalente
TUBERÍA DN 200 PE 100 SDR 11 | MASA_ Tuberia-PE-100 o equivalente
TUBERÍA DN 25 PE 100 RC SDR 11 | MASA_ Tuberia-PE-100 o equivalente
TUBERÍA DN 25 PE 100 SDR 11 | MASA_ Tuberia-PE-100 o equivalente
TUBERÍA DN 250 FD C40 | PAM_Tuberia FD o equivalente
TUBERÍA DN 250 PE 100 SDR 11 | MASA_ Tuberia-PE-100 o equivalente
TUBERÍA DN 32 PE 100 RC SDR 11 | MASA_ Tuberia-PE-100 o equivalente
TUBERÍA DN 32 PE 100 SDR 11 | MASA_ Tuberia-PE-100 o equivalente
TUBERÍA DN 40 PE 100 RC SDR 11 | MASA_ Tuberia-PE-100 o equivalente
TUBERÍA DN 40 PE 100 SDR 11 | MASA_ Tuberia-PE-100 o equivalente
TUBERÍA DN 50 PE 100 RC SDR 11 | MASA_ Tuberia-PE-100 o equivalente
TUBERÍA DN 50 PE 100 SDR 11 | MASA_ Tuberia-PE-100 o equivalente
TUBERÍA DN 60 FD C40 | PAM_Tuberia FD o equivalente
TUBERÍA DN 63 PE 100 RC SDR 11 | MASA_ Tuberia-PE-100 o equivalente
TUBERÍA DN 63 PE 100 SDR 11 | MASA_ Tuberia-PE-100 o equivalente
TUBERÍA DN 75 PE 100 SDR 11 | MASA_ Tuberia-PE-100 o equivalente
TUBERÍA DN 90 PE 100 SDR 11 | MASA_ Tuberia-PE-100 o equivalente
TUBO CANALIZACION DOBLE PARED ROJO DE 110 MM UNE-EN 61386.2.4 | MASA o equivalente
TUBO CANALIZACION DOBLE PARED ROJO DE 125 MM UNE-EN 61386.2.4 | MASA o equivalente
TUBO CANALIZACION DOBLE PARED ROJO DE 160 MM UNE-EN 61386.2.4 | MASA o equivalente
TUBO CANALIZACION DOBLE PARED ROJO DE 200 MM UNE-EN 61386.2.4 | MASA o equivalente
TUBO CANALIZACION DOBLE PARED ROJO DE 250 MM UNE-EN 61386.2.4 | MASA o equivalente
TUBO CANALIZACION DOBLE PARED ROJO DE 40 MM UNE-EN 61386.2.4 | MASA o equivalente
TUBO CANALIZACION DOBLE PARED ROJO DE 50 MM UNE-EN 61386.2.4 | MASA o equivalente
TUBO CANALIZACION DOBLE PARED ROJO DE 63 MM UNE-EN 61386.2.4 | MASA o equivalente
TUBO CANALIZACION DOBLE PARED ROJO DE 90 MM UNE-EN 61386.2.4 | MASA o equivalente
TUBO COBRE BARRA 15
TUBO PVC TRANSPARENTE 5000 PN 16 Ø 32 MM
TUERCA DE UNION 1- 1/2 "
TUERCA DE UNION 1- 1/4"
TUERCA DE UNION 1"
TUERCA DE UNION 2"
TUERCA REDUCCION M/H 1"X1/2"
TUERCA REDUCCION M/H 1"X3/4"
TUERCA REDUCCION M/H 1/2"X1/4"
TUERCA REDUCCION M/H 11/2"X1"
TUERCA REDUCCION M/H 11/2"X11/4
TUERCA REDUCCION M/H 11/2"X3/4"
TUERCA REDUCCION M/H 11/4"X1"
TUERCA REDUCCION M/H 11/4"X3/4"
TUERCA REDUCCION M/H 2 1/2"X1 1/2"
TUERCA REDUCCION M/H 2 1/2"X2"
TUERCA REDUCCION M/H 2"X1"
TUERCA REDUCCION M/H 2"X1/2"
TUERCA REDUCCION M/H 2"X11/2"
TUERCA REDUCCION M/H 2"X3/4"
TUERCA REDUCCION M/H 3/4"X1/2"
TUERCA REDUCCION M/H 3/4"X1/4"
TUERCA ZINCADO M-20
UNION 3 PIEZAS MIX PVC E/R/M Ø32X1"
UNION DESMONTABLE Tipo PLASSON Ø63MM
UNION M-H 3 PIEZAS 1" LATON | GREINER o equivalente
UNION MULTIDIAMETRO (60/95)
UNION PE DESMONTABLE Ø75MM
UNION PE DESMONTABLE Tipo PLASSON Ø50MM | PLASSON o equivalente
VÁLV.ESF. MINI M/H d 1/4"
VÁLV.FLOTADOR FIG.805 d50 SIN PALANCA NI BOYA
VÁLVULA REGISTRO POM ACOPLES PENTOMECH d32 tipo AVK | AVK o equivalente
VÁLVULA.REGISTRO POM ACOPLES PENTOMECH d40 tipo AVK | AVK o equivalente
VÁLVULA.REGISTRO POM ACOPLES PENTOMECH d50 tipo AVK | AVK o equivalente
VÁLVULA.REGISTRO POM ACOPLES PENTOMECH d63 tipo AVK | AVK o equivalente
VÁLVULA.REGISTRO POM ACOPLES PKR d32 tipo tipo AVK | AVK o equivalente
VÁLVULA.REGISTRO POM ACOPLES PKR d40 tipo AVK | AVK o equivalente
VÁLVULA.REGISTRO POM ACOPLES PKR d50 tipo AVK | AVK o equivalente
VÁLVULA.REGISTRO POM ACOPLES PKR d63 tipo AVK | AVK o equivalente
VÁLVULA BOLA P. AZUL PVC R/Ø-1" -32 (PE-EPDM)
VÁLVULA COMPUERTA CIERRE ELÁSTICO PN-16 DN100 | BELGICAST, HAWLE o equivalente
VÁLVULA COMPUERTA CIERRE ELÁSTICO PN-16 DN125 | BELGICAST, HAWLE o equivalente
VÁLVULA COMPUERTA CIERRE ELÁSTICO PN-16 DN150 | BELGICAST, HAWLE o equivalente
VÁLVULA COMPUERTA CIERRE ELÁSTICO PN-16 DN200 | BELGICAST, HAWLE o equivalente
VÁLVULA COMPUERTA CIERRE ELÁSTICO PN-16 DN250 | BELGICAST, HAWLE o equivalente
VÁLVULA COMPUERTA CIERRE ELÁSTICO PN-16 DN65 | BELGICAST, HAWLE o equivalente
VÁLVULA COMPUERTA CIERRE ELÁSTICO PN-16 DN80 | BELGICAST, HAWLE o equivalente
VÁLVULA DE BOLA LATON CUADRADILLO Tipo Greiner PN-16 DN 20 | GREINER o equivalente
VÁLVULA DE BOLA LATON CUADRADILLO Tipo Greiner PN-16 DN 25 | GREINER o equivalente
VÁLVULA DE BOLA LATON CUADRADILLO Tipo Greiner PN-16 DN 32 | GREINER o equivalente
VÁLVULA DE BOLA LATON CUADRADILLO Tipo Greiner PN-16 DN 40 | GREINER o equivalente
VÁLVULA DE BOLA LATON CUADRADILLO Tipo Greiner PN-16 DN 50 | GREINER o equivalente
VÁLVULA DE BOLA LATON CUADRADILLO Tipo Greiner PN-16 DN 63 | GREINER o equivalente
VÁLVULA DE BOLA LATON CUADRADILLO Tipo Greiner PN-16 DN 75 | GREINER o equivalente
VÁLVULA DE BOLA MINI DN ¼”
VÁLVULA DE COMPUERTA H-H D-25 | BELGICAST, HAWLE o equivalente
VÁLVULA DE COMPUERTA H-H D-32 | BELGICAST, HAWLE o equivalente
VÁLVULA DE COMPUERTA H-H D-40 | BELGICAST, HAWLE o equivalente
VÁLVULA DE COMPUERTA H-H D-50 | BELGICAST, HAWLE o equivalente
VÁLVULA DE COMPUERTA H-H D-63 | BELGICAST, HAWLE o equivalente
VÁLVULA DE RETENCIÓN DN 50 CLAPETA SIMPLE
VÁLVULA DE RETENCIÓN DN 65 CLAPETA SIMPLE
VÁLVULA DE RETENCIÓN DN 80 CLAPETA SIMPLE
VÁLVULA FLOTADOR CON VARILLA ROSCADA 1”
VÁLVULA FLOTADOR CON VARILLA ROSCADA 2”
VÁLVULA FLOTADOR EMBRIDADA DE 25MM
VÁLVULA FLOTADOR EMBRIDADA DE 50MM
VÁLVULA FLOTADOR EMBRIDADA DN 100MM
VÁLVULA FLOTADOR EMBRIDADA DN 80MM
VARILLA DE 10 MM AEH-500 0.64
VENTOSA TRIFUNCIONAL 1" Tipo Bermad
VIGUETA/CABEZAL PRETENSADO (1.5m 11x7)

## ZONA B
DENOMINACIÓN | ESPECIFICACIONES
MATERIALES | ESPECIFICACIONES DE REFERENCIA
ABRAZADERA AUTOBLOCANTE PN10 PARA TUBERIA PE/PVC DN 110 | Hawle o equivalente.
ABRAZADERA AUTOBLOCANTE PN10 PARA TUBERIA PE/PVC DN 125 | Hawle o equivalente.
ABRAZADERA AUTOBLOCANTE PN10 PARA TUBERIA PE/PVC DN 140 | Hawle o equivalente.
ABRAZADERA AUTOBLOCANTE PN10 PARA TUBERIA PE/PVC DN 160 | Hawle o equivalente.
ABRAZADERA AUTOBLOCANTE PN10 PARA TUBERIA PE/PVC DN 200 | Hawle o equivalente.
ABRAZADERA AUTOBLOCANTE PN10 PARA TUBERIA PE/PVC DN 225 | Hawle o equivalente.
ABRAZADERA AUTOBLOCANTE PN10 PARA TUBERIA PE/PVC DN 63 | Hawle o equivalente.
ABRAZADERA AUTOBLOCANTE PN10 PARA TUBERIA PE/PVC DN 75 | Hawle o equivalente.
ABRAZADERA AUTOBLOCANTE PN10 PARA TUBERIA PE/PVC DN 90 | Hawle o equivalente.
ABRAZADERA DE REPARACION 2 SECTORES (108-128) L381MM | Hawle o equivalente.
ABRAZADERA DE REPARACION 2 SECTORES (158-180) L381MM | Hawle o equivalente.
ABRAZADERA DE REPARACION 2 SECTORES (390-410) L400MM | Hawle o equivalente.
ABRAZADERA DE REPARACION DN 216-238 L=381 MM | Hawle o equivalente.
ABRAZADERA DE REPARACIÓN FS-10 DN 131-141 L=200 MM | Hawle o equivalente.
ABRAZADERA DE REPARACIÓN FS-10 DN 133-144 L=200 MM | Hawle o equivalente.
ABRAZADERA DE REPARACIÓN FS-10 DN 140-150 L=200 MM | Hawle o equivalente.
ABRAZADERA DE REPARACIÓN FS-10 DN 151-161 L=200 MM | Hawle o equivalente.
ABRAZADERA DE REPARACIÓN FS-10 DN 166-178 L=200 MM | Hawle o equivalente.
ABRAZADERA DE REPARACIÓN FS-10 DN 178-190 L=200 MM | Hawle o equivalente.
ABRAZADERA DE REPARACIÓN FS-10 DN 190-202 L=200 MM | Hawle o equivalente.
ABRAZADERA DE REPARACIÓN FS-10 DN 54 - 58 L=150 MM | Hawle o equivalente.
ABRAZADERA DE REPARACIÓN FS-10 DN 63 - 68 L=150 MM | Hawle o equivalente.
ABRAZADERA DE REPARACIÓN FS-10 DN 73-80 L 200 | Hawle o equivalente.
ABRAZADERA DE REPARACION FS-10 DN 87-97 L=200 | Hawle o equivalente.
ABRAZADERA DE REPARACION FS-10 DN 95-104 L=200 | Hawle o equivalente.
ABRAZADERA DE REPARACIÓN FS-20 DN 200-212 L=250 MM | Hawle o equivalente.
ABRAZADERA DE REPARACIÓN FS-20 DN 215-227 L=250 MM | Hawle o equivalente.
ABRAZADERA DE REPARACIÓN FS-20 DN 269-281 L=250 MM | Hawle o equivalente.
ABRAZADERA DE REPARACIÓN FS-20 DN 306-318 L=250 MM | Hawle o equivalente.
ABRAZADERA DE REPARACIÓN FS-20 DN 315-327 L=315 MM | Hawle o equivalente.
ABRAZADERA DE REPARACIÓN FS-20 DN 366-379 L=315 MM | Hawle o equivalente.
ABRAZADERA DE REPARACIÓN FS-20 DN 400-412 L=250 MM | Hawle o equivalente.
ABRAZADERA DE REPARACION INOX HAWLE DOBLE APRIETE FS-10 ( 87-102) L-200 | Hawle o equivalente.
ABRAZADERA DE REPARACION ROCKWELL 2 SECTORES (139-160) L300MM | Hawle o equivalente.
ABRAZADERA ISOFONICA M 10 DN 107-113
ABRAZADERA ISOFONICA M 10 DN 113-118
ABRAZADERA ISOFONICA M 10 DN 15-19
ABRAZADERA ISOFONICA M 10 DN 20-25
ABRAZADERA ISOFONICA M 10 DN 26-30
ABRAZADERA ISOFONICA M 10 DN 32-36
ABRAZADERA ISOFONICA M 10 DN 38-43
ABRAZADERA ISOFONICA M 10 DN 47-51
ABRAZADERA ISOFONICA M 10 DN 53-58
ABRAZADERA ISOFONICA M 10 DN 60-64
ABRAZADERA ISOFONICA M 10 DN 66-70
ABRAZADERA ISOFONICA M 10 DN 79-85
ABRAZADERA ISOFONICA M 10 DN 87-92
ABRAZADERA ISOFONICA M 10 DN 99-105
ABRAZADERA ISOFONICA M 10 DN74-79
ABRAZADERA LARGA DE 1 1/2" | Hawle o equivalente.
ABRAZADERA LARGA DE 1 1/4" | Hawle o equivalente.
ABRAZADERA LARGA DE 1/2" | Hawle o equivalente.
ABRAZADERA LARGA DE 2" | Hawle o equivalente.
ABRAZADERA LARGA DE 3/4" | Hawle o equivalente.
ABRAZADERA LARGA DE 1" | Hawle o equivalente.
ABRAZADERA LARGA DE 2 1/2" | Hawle o equivalente.
ABRAZADERA LARGA DE D3"-90 TUBO ACERO | Hawle o equivalente.
ACERO ARMADO B500S EN BARRAS
ADOQUIN
AGLOMERADO ASFÁLTICO EN CALIENTE ARIDO OFÍTICO S-12
AGLOMERADO ASFÁLTICO EN FRIO ARIDO OFÍTICO S-12
ARENA
ARENA ESPECIAL PASEOS EN SACA BIG BAG
ARENA-GUIJO
ARQUETA REGISTRO BOCA PARA LLAVES-COMPOSITE CON IDENTIFICATIVO "URA"
ARQUETA BOCA DE RIEGO EN FUNDICIÓN
ARQUETA HDPE + COMPOSITE DN 25,30,40,50
ARQUETA HDPE + COMPOSITE DN 13,15,20
ARQUETA HORMIGON ARMADO 100X100 PARA REGISTRO DE 120X120
ARQUETA HORMIGON ARMADO 30X30 SIN FONDO
ARQUETA HORMIGON ARMADO 50X50 PARA REGISTRO 60X60
ARQUETA HORMIGON ARMADO 70X70 PARA REGISTRO 80X80
ARQUETA HORMIGON ARMADO 80X80 PARA REGISTRO DE 90X90
ARQUETA HORMIGÓN INSTALADA CON DESAGÜE Y REGISTROS
BALDOSA GRANITO
BALDOSA HIDRÁULICA 30 X 30 CM TIPO BILBAO
BALDOSA LISA 30x30
BALDOSA PASTILLA/TACO DE 30X30
BALDOSA PASTILLA/TACO DE 40X40
BALDOSA ROSETA DE 30X30
BANDA DE COLLARÍN DE Aº INOX DN 200 (200-220) | Hawle o equivalente
BANDA DE COLLARÍN DE Aº INOX DN 300 (300-320) | Hawle o equivalente
BANDA DE COLLARÍN DE Aº INOX DN100 (105-130) | Hawle o equivalente
BANDA DE COLLARIN DE Aº INOX DN125 (130-155) | Hawle o equivalente
BANDA DE COLLARIN DE Aº INOX DN150 (155-180) | Hawle o equivalente
BANDA DE COLLARÍN DE Aº INOX DN60 (50-80) | Hawle o equivalente
BANDA DE COLLARÍN DE Aº INOX DN80 (80-105) | Hawle o equivalente
BARRA ASIDERO TELESCOPICA FABRICADA EN ACERO INOX. PARA ACCESO A ARQUETAS INCLUSO SPITS DE ANCLAJE A MURO
BINCABB 1 (Incluye tapa y marco)
BINCABB 2 (Incluye tapa y marco)
BLOQUE DE HORMIGON HIDROFUGO 40x20x20
BOCA DE RIEGO BRI-45
BOCA DE RIEGO BRI-65 SALIDA BRIDA DN-65 (CON ARQUETA Y TAPA)
BOCA DE RIEGO BRI-65 SALIDA BRIDA DN-65 (SIN ARQUETA NI TAPA)
BOCA DE RIEGO CON ARQUETA BRI-40
BOCA DE RIEGO CON ARQUETA HR-80
BOTE TAPABACHES 25 KG ASFALTO EN FRIO
Botellas de agua
BOYA METALICA
BOYA PLASTICO ESFERICA PARA VARILLA ROSCADA 1”
BOYA PLASTICO ESFERICA PARA VARILLA ROSCADA 2”
BRIDA CIEGA DN-65 PN-10 (FABRICACION)
BRIDA CIEGA FD DN100 | Hawle o equivalente
BRIDA CIEGA FD DN150 | Hawle o equivalente
BRIDA CIEGA FD DN200 | Hawle o equivalente
BRIDA CIEGA FD DN250 | Hawle o equivalente
BRIDA CIEGA FD DN50 | Hawle o equivalente
BRIDA CIEGA FD DN65 | Hawle o equivalente
BRIDA CIEGA FD DN80 | Hawle o equivalente
BRIDA CONTRATRACCIÓN FD PARA TUB PE DIÁMETRO 100 | Hawle o equivalente
BRIDA CONTRATRACCIÓN FD PARA TUB PE DIÁMETRO 125 | Hawle o equivalente
BRIDA CONTRATRACCIÓN FD PARA TUB PE DIÁMETRO 63 | Hawle o equivalente
BRIDA CONTRATRACCIÓN FD PARA TUB PE DIÁMETRO 80 | Hawle o equivalente
BRIDA CONTRATRACCIÓN PE PARA TUB FD DIÁMETRO 150 | Hawle o equivalente
BRIDA CONTRATRACCIÓN PE PARA TUB FD DIÁMETRO 200 | Hawle o equivalente
BRIDA CONTRATRACCIÓN PE PARA TUB FD DIÁMETRO 250 | Hawle o equivalente
BRIDA ENCHUFE DIÁMETRO 100 | Hawle o equivalente
BRIDA ENCHUFE DIÁMETRO 125 | Hawle o equivalente
BRIDA ENCHUFE DIÁMETRO 150 | Hawle o equivalente
BRIDA ENCHUFE DIÁMETRO 200 | Hawle o equivalente
BRIDA ENCHUFE DIÁMETRO 250 | Hawle o equivalente
BRIDA ENCHUFE DIÁMETRO 80 | Hawle o equivalente
BRIDA ESPIGA DN-100 | Hawle o equivalente
BRIDA ESPIGA DN-125 | Hawle o equivalente
BRIDA ESPIGA DN-150 | Hawle o equivalente
BRIDA ESPIGA DN-200 | Hawle o equivalente
BRIDA ESPIGA DN-80 | Hawle o equivalente
BRIDA LOCA DN 125 | Hawle o equivalente
BRIDA LOCA ACERO RECUBIERTA PP DN50 PE d63 PN-16 | Hawle o equivalente
BRIDA LOCA DN 100 | Hawle o equivalente
BRIDA LOCA DN65 | Hawle o equivalente
BRIDA LOCA FD DN 150 | Hawle o equivalente
BRIDA LOCA FD DN 200 | Hawle o equivalente
BRIDA LOCA FD DN50 | Hawle o equivalente
BRIDA LOCA FD DN80 | Hawle o equivalente
BRIDA ROSCADA DN-100X1" PN-16 | Hawle o equivalente
BRIDA ROSCADA DN-50 PN-16 | Hawle o equivalente
BRIDA ROSCADA DN-65X2". | Hawle o equivalente
BRIDA ROSCADA FD DN100 | Hawle o equivalente
BRIDA ROSCADA FD DN125 | Hawle o equivalente
BRIDA ROSCADA FD DN150 | Hawle o equivalente
BRIDA ROSCADA FD DN200 | Hawle o equivalente
BRIDA ROSCADA FD DN250 | Hawle o equivalente
BRIDA ROSCADA FD DN63 | Hawle o equivalente
BRIDA ROSCADA FD DN80 | Hawle o equivalente
BRIDA UNIVERSAL (315-335) DN 300 PN16 | Hawle o equivalente
BRIDA UNIVERSAL (315-335) DN 400 PN16 | Hawle o equivalente
BRIDA UNIVERSAL (324-350) DN 300 PN 16 | Hawle o equivalente
BRIDA UNIVERSAL DN 125 (128-146) | Hawle o equivalente
BRIDA UNIVERSAL DN 150 (165-185) | Hawle o equivalente
BRIDA UNIVERSAL DN 175-200 (184-207) | Hawle o equivalente
BRIDA UNIVERSAL DN100 (108-130) | Hawle o equivalente
BRIDA UNIVERSAL DN50A (60-72) | Hawle o equivalente
BRIDA UNIVERSAL DN65 (68-85) | Hawle o equivalente
BRIDA UNIVERSAL DN80A (88-103) | Hawle o equivalente
BRIDA UNIVERSAL GRAN TOLERANCIA DN200 (218-234) | Hawle o equivalente
BRIDA UNIVERSAL Ø50-60-65 (57-74) | Hawle o equivalente
BRIDA UNIVERSAL Ø80-100 (80-106) | Hawle o equivalente
CABEZAL D125-700 Salida R 2 ½”
CABEZAL TOMA EN CARGA S/BRIDA D80 (150-200)
CABEZAL TOMA EN CARGA S/ROSCADA 2"
CARRETE BB DN-100 L-250
CARRETE BB DN-100 L-300
CARRETE BB INOX DN-80 L-230 MM
CARRETE CON BRIDAS DE FD L=250 DIÁMETRO 125
CARRETE CON BRIDAS DE FD L=100 DIÁMETRO 100
CARRETE CON BRIDAS DE FD L=100 DIÁMETRO 50
CARRETE CON BRIDAS DE FD L=100 DIÁMETRO 80
CARRETE CON BRIDAS DE FD L=1000 DIÁMETRO 100
CARRETE CON BRIDAS DE FD L=200 DIÁMETRO 100
CARRETE CON BRIDAS DE FD L=250 DIÁMETRO 150
CARRETE CON BRIDAS DE FD L=250 DIÁMETRO 200
CARRETE CON BRIDAS DE FD L=250 DIÁMETRO 65
CARRETE CON BRIDAS DE FD L=300 DIÁMETRO 250
CARRETE CON BRIDAS DE FD L=300 DIÁMETRO 300
CARRETE CON BRIDAS DE FD L=500 DIÁMETRO 100
CARRETE CON BRIDAS DE FD L=500 DIÁMETRO 50
CARRETE DEMONTAJE ACERO AL CARBONO DN 100 PN16 PLC
CARRETE DEMONTAJE ACERO AL CARBONO DN 150 PN16 PLC
CARRETE DEMONTAJE ACERO AL CARBONO DN 250 PN16 PLC
CARRETE DEMONTAJE ACERO AL CARBONO DN 65 PN16 PLC
CARRETE DEMONTAJE ACERO AL CARBONO DN 80 PN16 PLC
CARRETE DESM.MIXTO CARB/304. DN65 PN 16
CARRETE DESM.MIXTO CARB/304. DN80 PN 16
CERRADURA COMPLETA TIPO CABB
CERRAMIENTO MODELO HERCULES 1M DE ALTURA
CERRAMIENTO MODELO HERCULES 2M DE ALTURA
CERRAMIENTO RÚSTICO DE ESTACA Y ALAMBRE h=1,2
CERRAMIENTO SIMPLE TORSION 2M DE ALTURA
CHAPA GALVANIZADA PERFORADA 3000x1500 espesor 3mm
CODO 11º, DN-150, PN 16, FD
CODO 45° LATON M/H 3" | GREINER o equivalente
CODO 45º ELECTROSOLDABLE Ø125 PN16 tipo Plasson | PLASSON o equivalente
CODO 45º ELECTROSOLDABLE Ø63 PN16 tipo Plasson | PLASSON o equivalente
CODO 45º ELECTROSOLDABLE Ø75 PN16 tipo Plasson | PLASSON o equivalente
CODO 45º ELECTROSOLDABLE Ø90 PN16 tipo Plasson | PLASSON o equivalente
CODO 90 BB PN-16 DN-65
CODO 90 H/H CU 15
CODO 90 LATON H/H 11/4"" | GREINER o equivalente
CODO 90 LATON H/H 2" | GREINER o equivalente
CODO 90 LATÓN M/H 11/2" | GREINER o equivalente
CODO 90 LATÓN M/H 11/4" | GREINER o equivalente
CODO 90 LATON M/H 3/4" | GREINER o equivalente
CODO 90 LATON M-H 1" | GREINER o equivalente
CODO 90 LATON M-H 2" | GREINER o equivalente
CODO 90 LATON R/H 2" | GREINER o equivalente
CODO 90 LATON R/H 3/4" | GREINER o equivalente
CODO 90 LATON R/M 1" | GREINER o equivalente
CODO 90 LATÓN R/M 11/2" | GREINER o equivalente
CODO 90 LATON R/M 11/4" | GREINER o equivalente
CODO 90 LATON R/M 2" | GREINER o equivalente
CODO 90 LATON R/M 3/4" | GREINER o equivalente
CODO 90 LATON T/T 1 1/2" | GREINER o equivalente
CODO 90 LATON T/T 1/2" | GREINER o equivalente
CODO 90 LATON T/T 11/4" | GREINER o equivalente
CODO 90 LATON T/T 2" | GREINER o equivalente
CODO 90 LATON T/T 3/4" | GREINER o equivalente
CODO 90º BB, DN-50, PN-16, FD | PAM_codo FD o equivalente
CODO 90º d65 B/B PN16
CODO 90º ELECTROSOLDABLE Ø110 PN16 Tipo PLASSON | PLASSON o equivalente
CODO 90º ELECTROSOLDABLE Ø125 PN16 Tipo PLASSON | PLASSON o equivalente
CODO 90º ELECTROSOLDABLE Ø50 PN16 Tipo PLASSON | PLASSON o equivalente
CODO 90º ELECTROSOLDABLE Ø63 PN16 Tipo PLASSON | PLASSON o equivalente
CODO 90º ELECTROSOLDABLE Ø75 PN16 Tipo PLASSON | PLASSON o equivalente
CODO 90º ELECTROSOLDABLE Ø90 PN16 Tipo PLASSON | PLASSON o equivalente
CODO 90º PN-16 B.B DN-65
CODO 90º R/H 1"
CODO 90º R/H 1/2"
CODO 90º R/M 1/2"
CODO 90º T/T 1"
CODO CODO 90 LATON T/T 1 1/4" | GREINER o equivalente
CODO ENCHUFE/ENCHUFE 22º FD 250 | PAM_codo FD o equivalente
CODO ENCHUFE/ENCHUFE 45º FD 100 | PAM_codo FD o equivalente
CODO ENCHUFE/ENCHUFE 45º FD 125 | PAM_codo FD o equivalente
CODO ENCHUFE/ENCHUFE 45º FD 150 | PAM_codo FD o equivalente
CODO ENCHUFE/ENCHUFE 45º FD 200 | PAM_codo FD o equivalente
CODO ENCHUFE/ENCHUFE 45º FD 250 | PAM_codo FD o equivalente
CODO ENCHUFE/ENCHUFE 45º FD 300 | PAM_codo FD o equivalente
CODO ENCHUFE/ENCHUFE 45º FD 80 | PAM_codo FD o equivalente
CODO ENCHUFE/ENCHUFE 90º FD 100 | PAM_codo FD o equivalente
CODO ENCHUFE/ENCHUFE 90º FD 125 | PAM_codo FD o equivalente
CODO ENCHUFE/ENCHUFE 90º FD 150 | PAM_codo FD o equivalente
CODO ENCHUFE/ENCHUFE 90º FD 200 | PAM_codo FD o equivalente
CODO ENCHUFE/ENCHUFE 90º FD 250 | PAM_codo FD o equivalente
CODO ENCHUFE/ENCHUFE 90º FD 300 | PAM_codo FD o equivalente
CODO ENCHUFE/ENCHUFE 90º FD 80 | PAM_codo FD o equivalente
CODO IGUAL H-H PE 1 1/2" tipo Plasson Tipo SERIE 5 | PLASSON o equivalente
CODO IGUAL H-H PE 1 1/4" tipo Plasson Tipo SERIE 5 | PLASSON o equivalente
CODO IGUAL H-H PE 1" tipo Plasson Tipo SERIE 5 | PLASSON o equivalente
CODO IGUAL H-H PE 1/2" tipo Plasson Tipo SERIE 5 | PLASSON o equivalente
CODO IGUAL H-H PE 2" tipo Plasson Tipo SERIE 5 | PLASSON o equivalente
CODO IGUAL H-H PE 3/4" tipo Plasson Tipo SERIE 5 | PLASSON o equivalente
CODO IGUAL M-H PE 1" tipo Plasson Tipo SERIE 5 | PLASSON o equivalente
CODO IGUAL M-H PE 1/2" tipo Plasson Tipo SERIE 5 | PLASSON o equivalente
CODO IGUAL M-H PE 3/4" tipo Plasson Tipo SERIE 5 | PLASSON o equivalente
CODO IGUAL Tipo SERIE 1 d20 tipo Plasson | PLASSON o equivalente
CODO IGUAL Tipo SERIE 1 d25 tipo Plasson | PLASSON o equivalente
CODO IGUAL Tipo SERIE 1 d32 tipo Plasson | PLASSON o equivalente
CODO IGUAL Tipo SERIE 1 d40 tipo Plasson | PLASSON o equivalente
CODO IGUAL Tipo SERIE 1 d50 tipo Plasson | PLASSON o equivalente
CODO IGUAL Tipo SERIE 1 d63 tipo Plasson | PLASSON o equivalente
CODO LATÓN I DN20 | GREINER o equivalente
CODO LATÓN I DN25 | GREINER o equivalente
CODO LATÓN I DN32 | GREINER o equivalente
CODO LATÓN I DN40 | GREINER o equivalente
CODO LATÓN I DN50 | GREINER o equivalente
CODO LATÓN I DN63 | GREINER o equivalente
CODO LATÓN I DN75 | GREINER o equivalente
CODO LATON I DN90 | GREINER o equivalente
CODO R-HEMBRA PP Tipo SERIE 1 d20-1/2" tipo Plasson | PLASSON o equivalente
CODO R-HEMBRA PP Tipo SERIE 1 d25-3/4" tipo Plasson | PLASSON o equivalente
CODO R-HEMBRA PP Tipo SERIE 1 d32-1" tipo Plasson | PLASSON o equivalente
CODO R-HEMBRA PP Tipo SERIE 1 d40-1 1/4" tipo Plasson | PLASSON o equivalente
CODO R-HEMBRA PP SERIE 1 d50-1 1/2" PALSSON | PLASSON o equivalente
CODO R-HEMBRA PP Tipo SERIE 1 d63-2" tipo Plasson | PLASSON o equivalente
CODO R-MACHO PP Tipo SERIE 1 d20-1/2" tipo Plasson | PLASSON o equivalente
CODO R-MACHO PP Tipo SERIE 1 d25-3/4" tipo Plasson | PLASSON o equivalente
CODO R-MACHO PP Tipo SERIE 1 d32-1" tipo Plasson | PLASSON o equivalente
CODO R-MACHO PP Tipo SERIE 1 d40-1 1/4" tipo Plasson | PLASSON o equivalente
CODO R-MACHO PP Tipo SERIE 1 d50-1 1/2" tipo Plasson | PLASSON o equivalente
CODO R-MACHO PP Tipo SERIE 1 d63-2" tipo Plasson | PLASSON o equivalente
CODOS 45º, DN-100, PN-16, FD | PAM_Codo FD o equivalente
CODOS 45º, DN-100, PN-16, PE 100 | PLASSON o equivalente
CODOS 45º, DN-125, PN-16, FD | PAM_Codo FD o equivalente
CODOS 45º, DN-125, PN-16, PE 100 | PLASSON o equivalente
CODOS 45º, DN-150, PN-16, FD | PAM_Codo FD o equivalente
CODOS 45º, DN-150, PN-16, PE 100 | PLASSON o equivalente
CODOS 45º, DN-200, PN-16, FD | PAM_Codo FD o equivalente
CODOS 45º, DN-200, PN-16, PE 100 | PLASSON o equivalente
CODOS 45º, DN-25, PN-16, PE 100 | PLASSON o equivalente
CODOS 45º, DN-250, PN-16, FD | PAM_Codo FD o equivalente
CODOS 45º, DN-250, PN-16, PE 100 | PLASSON o equivalente
CODOS 45º, DN-300, PN-16, FD | PAM_Codo FD o equivalente
CODOS 45º, DN-300, PN-16, PE 100 | PLASSON o equivalente
CODOS 45º, DN-32, PN-16, PE 100 | PLASSON o equivalente
CODOS 45º, DN-40, PN-16, PE 100 | PLASSON o equivalente
CODOS 45º, DN-50, PN-16, PE 100 | PLASSON o equivalente
CODOS 45º, DN-60, PN-16, FD | PAM_Codo FD o equivalente
CODOS 45º, DN-65, PN-16, PE 100 | PLASSON o equivalente
CODOS 45º, DN-80, PN-16, FD | PAM_Codo FD o equivalente
CODOS 45º, DN-80, PN-16, PE 100 | PLASSON o equivalente
CODOS 90º BB, DN-50, PN-16, FD | PAM_Codo FD o equivalente
CODOS 90º ELECTROSOLDABLES pn16/sdr11 Ø110MM | PAM_Codo FD o equivalente
CODOS 90º, DN-100, PN-16, FD | PAM_Codo FD o equivalente
CODOS 90º, DN-100, PN-16, PE 100 | PLASSON o equivalente
CODOS 90º, DN-125, PN-16, FD | PAM_Codo FD o equivalente
CODOS 90º, DN-125, PN-16, PE 100 | PLASSON o equivalente
CODOS 90º, DN-125, PN-16, FD | PAM_Codo FD o equivalente
CODOS 90º, DN-150, PN-16, FD | PAM_Codo FD o equivalente
CODOS 90º, DN-150, PN-16, PE 100 | PLASSON o equivalente
CODOS 90º, DN-200, PN-16, FD | PAM_Codo FD o equivalente
CODOS 90º, DN-200, PN-16, PE 100 | PLASSON o equivalente
CODOS 90º, DN-25, PN-16, PE 100 | PLASSON o equivalente
CODOS 90º, DN-250, PN-16, FD | PAM_Codo FD o equivalente
CODOS 90º, DN-250, PN-16, PE 100 | PLASSON o equivalente
CODOS 90º, DN-300, PN-16, FD | PAM_Codo FD o equivalente
CODOS 90º, DN-300, PN-16, PE 100 | PLASSON o equivalente
CODOS 90º, DN-32, PN-16, PE 100 | PLASSON o equivalente
CODOS 90º, DN-40. PN-16, PE 100 | PLASSON o equivalente
CODOS 90º, DN-50, PN-16, PE 100 | PLASSON o equivalente
CODOS 90º, DN-50, PN-16, FD | PAM_Codo FD o equivalente
CODOS 90º, DN-60, PN-16, FD | PAM_Codo FD o equivalente
CODOS 90º, DN-65, PN-16, PE 100 | PLASSON o equivalente
CODOS 90º, DN-80, PN-16, FD | PAM_Codo FD o equivalente
CODOS 90º, DN-80, PN-16, PE 100 | PLASSON o equivalente
COLLARÍN DE TOMA FUNDICIÓN DÚCTIL DN110 SALIDA BRIDA, 3" P/PE-PVC | Hawle o equivalente
COLLARÍN DE TOMA FUNDICIÓN DÚCTIL DN110 SALIDA ROSCA, 1 1/2" P/PE-PVC | Hawle o equivalente
COLLARÍN DE TOMA FUNDICIÓN DÚCTIL DN110 SALIDA ROSCA, 1 1/4" P/PE-PVC | Hawle o equivalente
COLLARÍN DE TOMA FUNDICIÓN DÚCTIL DN110 SALIDA ROSCA, 1" P/PE-PVC | Hawle o equivalente
COLLARÍN DE TOMA FUNDICIÓN DÚCTIL DN110 SALIDA ROSCA, 2" P/PE-PVC | Hawle o equivalente
COLLARÍN DE TOMA FUNDICIÓN DÚCTIL DN125 SALIDA BRIDA, 3" P/PE-PVC | Hawle o equivalente
COLLARÍN DE TOMA FUNDICIÓN DÚCTIL DN125 SALIDA BRIDA, 4" P/PE-PVC | Hawle o equivalente
COLLARÍN DE TOMA FUNDICIÓN DÚCTIL DN200 SALIDA ROSCA, 2" P/PE-PVC | Hawle o equivalente
COLLARÍN DE TOMA FUNDICIÓN DÚCTIL DN50 SALIDA ROSCA, 1" P/PE-PVC | Hawle o equivalente
COLLARÍN DE TOMA FUNDICIÓN DÚCTIL DN63 SALIDA ROSCA, 1 1/2" P/PE-PVC | Hawle o equivalente
COLLARÍN DE TOMA FUNDICIÓN DÚCTIL DN63 SALIDA ROSCA, 1 1/4" P/PE-PVC | Hawle o equivalente
COLLARÍN DE TOMA FUNDICIÓN DÚCTIL DN63 SALIDA ROSCA, 2" P/PE-PVC | Hawle o equivalente
COLLARÍN DE TOMA EN CARGA FUNDICIÓN DÚCTIL DN110 SALIDA ROSCA, 1 1/2" P/PE-PVC | Hawle o equivalente
COLLARÍN DE TOMA EN CARGA FUNDICIÓN DÚCTIL DN110 SALIDA ROSCA, 1 1/4" P/PE-PVC | Hawle o equivalente
COLLARÍN DE TOMA EN CARGA FUNDICIÓN DÚCTIL DN110 SALIDA ROSCA, 1" P/PE-PVC | Hawle o equivalente
COLLARÍN DE TOMA EN CARGA FUNDICIÓN DÚCTIL DN110 SALIDA ROSCA, 2" P/PE-PVC | Hawle o equivalente
COLLARÍN DE TOMA EN CARGA FUNDICIÓN DÚCTIL DN125 SALIDA BRIDA, 1 1/2" P/PE-PVC | Hawle o equivalente
COLLARÍN DE TOMA EN CARGA FUNDICIÓN DÚCTIL DN125 SALIDA BRIDA, 1 1/4" P/PE-PVC | Hawle o equivalente
COLLARÍN DE TOMA EN CARGA FUNDICIÓN DÚCTIL DN125 SALIDA BRIDA, 1" P/PE-PVC | Hawle o equivalente
COLLARÍN DE TOMA EN CARGA FUNDICIÓN DÚCTIL DN125 SALIDA BRIDA, 2" P/PE-PVC | Hawle o equivalente
COLLARÍN DE TOMA EN CARGA FUNDICIÓN DÚCTIL DN63 SALIDA BRIDA, 2" P/PE-PVC | Hawle o equivalente
COLLARÍN DE TOMA EN CARGA FUNDICIÓN DÚCTIL DN63 SALIDA ROSCA, 1 1/4" P/PE-PVC | Hawle o equivalente
COLLARÍN DE TOMA EN CARGA FUNDICIÓN DÚCTIL DN63 SALIDA ROSCA, 1" P/PE-PVC | Hawle o equivalente
COLLARÍN DE TOMA EN CARGA FUNDICIÓN DÚCTIL DN75 SALIDA ROSCA, 1 1/2" P/PE-PVC | Hawle o equivalente
COLLARÍN DE TOMA EN CARGA FUNDICIÓN DÚCTIL DN75 SALIDA ROSCA, 1 1/4" P/PE-PVC | Hawle o equivalente
COLLARÍN DE TOMA EN CARGA FUNDICIÓN DÚCTIL DN75 SALIDA ROSCA, 1" P/PE-PVC | Hawle o equivalente
COLLARÍN DE TOMA EN CARGA FUNDICIÓN DÚCTIL DN75 SALIDA ROSCA, 2" P/PE-PVC | Hawle o equivalente
COLLARÍN DE TOMA EN CARGA FUNDICIÓN DÚCTIL DN90 SALIDA ROSCA, 1 1/2" P/PE-PVC | Hawle o equivalente
COLLARÍN DE TOMA EN CARGA FUNDICIÓN DÚCTIL DN90 SALIDA ROSCA, 1 1/4" P/PE-PVC | Hawle o equivalente
COLLARÍN DE TOMA EN CARGA FUNDICIÓN DÚCTIL DN90 SALIDA ROSCA, 1" P/PE-PVC | Hawle o equivalente
COLLARÍN DE TOMA EN CARGA FUNDICIÓN DÚCTIL DN90 SALIDA ROSCA, 2" P/PE-PVC | Hawle o equivalente
COLLARÍN DE TOMA EN CARGA REFORZADO FUNDICIÓN DÚCTIL DN100 SALIDA EN BRIDA, 1 1/2" P/FD | Hawle o equivalente
COLLARÍN DE TOMA EN CARGA REFORZADO FUNDICIÓN DÚCTIL DN100 SALIDA EN BRIDA, 1" P/FD | Hawle o equivalente
COLLARÍN DE TOMA EN CARGA REFORZADO FUNDICIÓN DÚCTIL DN100 SALIDA EN ROSCA, 1 1/2" P/FD | Hawle o equivalente
COLLARÍN DE TOMA EN CARGA REFORZADO FUNDICIÓN DÚCTIL DN100 SALIDA EN ROSCA, 1 1/4" P/FD | Hawle o equivalente
COLLARÍN DE TOMA EN CARGA REFORZADO FUNDICIÓN DÚCTIL DN100 SALIDA EN ROSCA, 1" P/FD | Hawle o equivalente
COLLARÍN DE TOMA EN CARGA REFORZADO FUNDICIÓN DÚCTIL DN100 SALIDA EN ROSCA, 2" P/FD | Hawle o equivalente
COLLARÍN DE TOMA EN CARGA REFORZADO FUNDICIÓN DÚCTIL DN150 SALIDA EN BRIDA, 1 1/2" P/FD | Hawle o equivalente
COLLARÍN DE TOMA EN CARGA REFORZADO FUNDICIÓN DÚCTIL DN150 SALIDA EN BRIDA, 1" P/FD | Hawle o equivalente
COLLARÍN DE TOMA EN CARGA REFORZADO FUNDICIÓN DÚCTIL DN150 SALIDA EN ROSCA, 1 1/2" P/FD | Hawle o equivalente
COLLARÍN DE TOMA EN CARGA REFORZADO FUNDICIÓN DÚCTIL DN150 SALIDA EN ROSCA, 1 1/4" P/FD | Hawle o equivalente
COLLARÍN DE TOMA EN CARGA REFORZADO FUNDICIÓN DÚCTIL DN150 SALIDA EN ROSCA, 1" P/FD | Hawle o equivalente
COLLARÍN DE TOMA EN CARGA REFORZADO FUNDICIÓN DÚCTIL DN150 SALIDA EN ROSCA, 2" P/FD | Hawle o equivalente
COLLARÍN DE TOMA EN CARGA REFORZADO FUNDICIÓN DÚCTIL DN200 SALIDA EN BRIDA, 1 1/2" P/FD | Hawle o equivalente
COLLARÍN DE TOMA EN CARGA REFORZADO FUNDICIÓN DÚCTIL DN200 SALIDA EN BRIDA, 1" P/FD | Hawle o equivalente
COLLARÍN DE TOMA EN CARGA REFORZADO FUNDICIÓN DÚCTIL DN200 SALIDA EN ROSCA, 1 1/2" P/FD | Hawle o equivalente
COLLARÍN DE TOMA EN CARGA REFORZADO FUNDICIÓN DÚCTIL DN200 SALIDA EN ROSCA, 1 1/4" P/FD | Hawle o equivalente
COLLARÍN DE TOMA EN CARGA REFORZADO FUNDICIÓN DÚCTIL DN200 SALIDA EN ROSCA, 1" P/FD | Hawle o equivalente
COLLARÍN DE TOMA EN CARGA REFORZADO FUNDICIÓN DÚCTIL DN200 SALIDA EN ROSCA, 2" P/FD | Hawle o equivalente
COLLARÍN DE TOMA EN CARGA REFORZADO FUNDICIÓN DÚCTIL DN50 SALIDA EN ROSCA, 1 1/2" P/FD | Hawle o equivalente
COLLARÍN DE TOMA EN CARGA REFORZADO FUNDICIÓN DÚCTIL DN50 SALIDA EN ROSCA, 1 1/4" P/FD | Hawle o equivalente
COLLARÍN DE TOMA EN CARGA REFORZADO FUNDICIÓN DÚCTIL DN50 SALIDA EN ROSCA, 1" P/FD | Hawle o equivalente
COLLARÍN DE TOMA EN CARGA REFORZADO FUNDICIÓN DÚCTIL DN50 SALIDA EN ROSCA, 2" P/FD | Hawle o equivalente
COLLARÍN DE TOMA EN CARGA REFORZADO FUNDICIÓN DÚCTIL DN65 SALIDA EN BRIDA, 1 1/2" P/FD | Hawle o equivalente
COLLARÍN DE TOMA EN CARGA REFORZADO FUNDICIÓN DÚCTIL DN65 SALIDA EN BRIDA, 1" P/FD | Hawle o equivalente
COLLARIN DE TOMA PARA TUBO DE FUNDICIÓN DN-200X2" | Hawle o equivalente
COLLARIN DE TOMA PARA TUBO DE FUNDICIÓN DN-80X11/2" | Hawle o equivalente
COLLARIN DE TOMA PARA TUBO DE FUNDICIÓN DN-80X2" | Hawle o equivalente
COLLARIN DE TOMA PARA TUBO PE Y PVC Ø125X2" | Hawle o equivalente
COLLARIN DE TOMA PARA TUBO PE Y PVC Ø75X1" | Hawle o equivalente
COLLARIN DE TOMA PARA TUBO PE Y PVC Ø75X2" | Hawle o equivalente
COLLARIN DE TOMA PARA TUBO PE Y PVC Ø90X1" | Hawle o equivalente
COLLARIN DE TOMA PARA TUBO PE Y PVC Ø63X2" | Hawle o equivalente
COLLARIN DE TOMA PARA TUBO PE Y PVC Ø90X2" | Hawle o equivalente
COLLARIN DE TOMA PARATUBO DE FUNDICIÓN DN-100X2" | Hawle o equivalente
COLLARIN DE TOMA PARATUBO DE FUNDICIÓN DN-125X2" | Hawle o equivalente
COLLARIN DE TOMA PARATUBO DE FUNDICIÓN DN-150X2" | Hawle o equivalente
COLLARIN DE TOMA PARATUBO DE FUNDICIÓN DN-60X11/4" | Hawle o equivalente
COLLARÍN DE TOMA REFORZADO FUNDICIÓN DÚCTIL DN100 SALIDA EN BRIDA, 1 1/2" P/FD | Hawle o equivalente
COLLARÍN DE TOMA REFORZADO FUNDICIÓN DÚCTIL DN100 SALIDA EN BRIDA, 2" P/FD | Hawle o equivalente
COLLARÍN DE TOMA REFORZADO FUNDICIÓN DÚCTIL DN100 SALIDA EN ROSCA, 1 1/2" P/FD | Hawle o equivalente
COLLARÍN DE TOMA REFORZADO FUNDICIÓN DÚCTIL DN100 SALIDA EN ROSCA, 1 1/4" P/FD | Hawle o equivalente
COLLARÍN DE TOMA REFORZADO FUNDICIÓN DÚCTIL DN100 SALIDA EN ROSCA, 1" P/FD | Hawle o equivalente
COLLARÍN DE TOMA REFORZADO FUNDICIÓN DÚCTIL DN100 SALIDA EN ROSCA, 2" P/FD | Hawle o equivalente
COLLARÍN DE TOMA REFORZADO FUNDICIÓN DÚCTIL DN150 SALIDA EN BRIDA, 1 1/2" P/FD | Hawle o equivalente
COLLARÍN DE TOMA REFORZADO FUNDICIÓN DÚCTIL DN150 SALIDA EN BRIDA, 2" P/FD | Hawle o equivalente
COLLARÍN DE TOMA REFORZADO FUNDICIÓN DÚCTIL DN150 SALIDA EN BRIDA, 3" P/FD | Hawle o equivalente
COLLARÍN DE TOMA REFORZADO FUNDICIÓN DÚCTIL DN150 SALIDA EN BRIDA, 4" P/FD | Hawle o equivalente
COLLARÍN DE TOMA REFORZADO FUNDICIÓN DÚCTIL DN150 SALIDA EN ROSCA, 1 1/2" P/FD | Hawle o equivalente
COLLARÍN DE TOMA REFORZADO FUNDICIÓN DÚCTIL DN150 SALIDA EN ROSCA, 1 1/4" P/FD | Hawle o equivalente
COLLARÍN DE TOMA REFORZADO FUNDICIÓN DÚCTIL DN150 SALIDA EN ROSCA, 1" P/FD | Hawle o equivalente
COLLARÍN DE TOMA REFORZADO FUNDICIÓN DÚCTIL DN150 SALIDA EN ROSCA, 2" P/FD | Hawle o equivalente
COLLARÍN DE TOMA REFORZADO FUNDICIÓN DÚCTIL DN200 SALIDA EN BRIDA, 1 1/2" P/FD | Hawle o equivalente
COLLARÍN DE TOMA REFORZADO FUNDICIÓN DÚCTIL DN200 SALIDA EN BRIDA, 2" P/FD | Hawle o equivalente
COLLARÍN DE TOMA REFORZADO FUNDICIÓN DÚCTIL DN200 SALIDA EN BRIDA, 3" P/FD | Hawle o equivalente
COLLARÍN DE TOMA REFORZADO FUNDICIÓN DÚCTIL DN200 SALIDA EN BRIDA, 4" P/FD | Hawle o equivalente
COLLARÍN DE TOMA REFORZADO FUNDICIÓN DÚCTIL DN200 SALIDA EN ROSCA, 1 1/2" P/FD | Hawle o equivalente
COLLARÍN DE TOMA REFORZADO FUNDICIÓN DÚCTIL DN200 SALIDA EN ROSCA, 1 1/4" P/FD | Hawle o equivalente
COLLARÍN DE TOMA REFORZADO FUNDICIÓN DÚCTIL DN200 SALIDA EN ROSCA, 1" P/FD | Hawle o equivalente
COLLARÍN DE TOMA REFORZADO FUNDICIÓN DÚCTIL DN200 SALIDA EN ROSCA, 2" P/FD | Hawle o equivalente
COLLARÍN DE TOMA REFORZADO FUNDICIÓN DÚCTIL DN50 SALIDA EN ROSCA, 1 1/4" P/FD | Hawle o equivalente
COLLARÍN DE TOMA REFORZADO FUNDICIÓN DÚCTIL DN50 SALIDA EN ROSCA, 1" P/FD | Hawle o equivalente
COLLARÍN DE TOMA REFORZADO FUNDICIÓN DÚCTIL DN80 SALIDA EN BRIDA, 2" P/FD | Hawle o equivalente
COLLARIN TOMA Tipo PLASSADDLE R-H d110- 1 1/2" tipo Plasson | PLASSON o equivalente
COLLARIN TOMA Tipo PLASSADDLE R-H d110- 1 1/4" tipo Plasson | PLASSON o equivalente
COLLARIN TOMA Tipo PLASSADDLE R-H d110- 1" tipo Plasson | PLASSON o equivalente
COLLARIN TOMA Tipo PLASSADDLE R-H d125- 1 1/2" tipo Plasson | PLASSON o equivalente
COLLARIN TOMA Tipo PLASSADDLE R-H d125- 1 1/4" tipo Plasson | PLASSON o equivalente
COLLARIN TOMA Tipo PLASSADDLE R-H d125- 1" tipo Plasson | PLASSON o equivalente
COLLARIN TOMA Tipo PLASSADDLE R-H d63- 1 1/2" tipo Plasson | PLASSON o equivalente
COLLARIN TOMA Tipo PLASSADDLE R-H d63- 1 1/4" tipo Plasson | PLASSON o equivalente
COLLARIN TOMA Tipo PLASSADDLE R-H d63- 1" tipo Plasson | PLASSON o equivalente
COLLARIN TOMA Tipo PLASSADDLE R-H d90- 1 1/2" tipo Plasson | PLASSON o equivalente
COLLARIN TOMA Tipo PLASSADDLE R-H d90- 1 1/4" tipo Plasson | PLASSON o equivalente
COLLARIN TOMA Tipo PLASSADDLE R-H d90- 1" tipo Plasson | PLASSON o equivalente
CONJUNTO MACHON ANTICOLMATACION + TE INOX H-H 1/4" + 2 VÁLV.BOLA INOX M-H 1/4".
CONO DE REDUCCION B.B DN-100X65
CONTENEDOR 11 M3
CONTENEDOR 6M3
CONSTRUCCION E INSTALACION DE PUERTA METALICA GALVANIZADA CON CIERRRE T/CABB DIMENSIONES 2X0,8 M.
CORTE RECOGIDA TRANSPORTE Y ELIMINACION DE TUBERIA DE FIBROCEMENTO CON APOYO DE UNIDAD DE DESCONTAMINACION
ENLACE HEMBRA DN 100, ACERO/ACERO
ENLACE HEMBRA DN 100, ACERO/PLÁSTICO
ENLACE HEMBRA DN 20, ACERO/ACERO
ENLACE HEMBRA DN 20, ACERO/PLÁSTICO
ENLACE HEMBRA DN 25, ACERO/ACERO
ENLACE HEMBRA DN 25, ACERO/PLÁSTICO
ENLACE HEMBRA DN 50, ACERO/ACERO
ENLACE HEMBRA DN 50, ACERO/PLÁSTICO
ENLACE HEMBRA DN 65, ACERO/ACERO
ENLACE HEMBRA DN 65, ACERO/PLÁSTICO
ENLACE HEMBRA DN 80, ACERO/ACERO
ENLACE HEMBRA DN 80, ACERO/PLÁSTICO
ENLACE MACHO DN 100, ACERO/ACERO
ENLACE MACHO DN 100, ACERO/PLÁSTICO
ENLACE MACHO DN 20, ACERO/ACERO
ENLACE MACHO DN 20, ACERO/PLÁSTICO
ENLACE MACHO DN 25, ACERO/ACERO
ENLACE MACHO DN 25, ACERO/PLÁSTICO
ENLACE MACHO DN 32, ACERO/ACERO
ENLACE MACHO DN 32, ACERO/PLÁSTICO
ENLACE MACHO DN 50, ACERO/ACERO
ENLACE MACHO DN 50, ACERO/PLÁSTICO
ENLACE MACHO DN 65, ACERO/ACERO
ENLACE MACHO DN 65, ACERO/PLÁSTICO
ENLACE MACHO DN 80, ACERO/ACERO
ENLACE MACHO DN 80, ACERO/PLÁSTICO
ENLACE DE REPARACION Tipo SERIE 7 d110 tipo Plasson | PLASSON o equivalente
ENLACE DE REPARACION Tipo SERIE 7 d125 tipo Plasson | PLASSON o equivalente
ENLACE DE REPARACION Tipo SERIE 7 d20 tipo Plasson | PLASSON o equivalente
ENLACE DE REPARACION Tipo SERIE 7 d25 tipo Plasson | PLASSON o equivalente
ENLACE DE REPARACION Tipo SERIE 7 d32 tipo Plasson | PLASSON o equivalente
ENLACE DE REPARACION Tipo SERIE 7 d40 tipo Plasson | PLASSON o equivalente
ENLACE DE REPARACION Tipo SERIE 7 d50 tipo Plasson | PLASSON o equivalente
ENLACE DE REPARACION Tipo SERIE 7 d63 tipo Plasson | PLASSON o equivalente
ENLACE DE REPARACION Tipo SERIE 7 d75 tipo Plasson | PLASSON o equivalente
ENLACE DE REPARACION Tipo SERIE 7 d90 tipo Plasson | PLASSON o equivalente
ENLACE LATON R/M 11/4" | GREINER o equivalente
ENLACE LATON R/M 2" | GREINER o equivalente
ENLACE MIXTO ROSCA HEMBRA PP Tipo SERIE 1 d20- 1/2" tipo Plasson | PLASSON o equivalente
ENLACE MIXTO ROSCA HEMBRA PP Tipo SERIE 1 d25- 3/4" tipo Plasson | PLASSON o equivalente
ENLACE MIXTO ROSCA HEMBRA PP Tipo SERIE 1 d32- 1" tipo Plasson | PLASSON o equivalente
ENLACE MIXTO ROSCA HEMBRA PP Tipo SERIE 1 d40- 1 1/4" tipo Plasson | PLASSON o equivalente
ENLACE MIXTO ROSCA HEMBRA PP Tipo SERIE 1 d50- 1 1/2" tipo Plasson | PLASSON o equivalente
ENLACE MIXTO ROSCA HEMBRA PP Tipo SERIE 1 d63- 2" tipo Plasson | PLASSON o equivalente
ENLACE MIXTO ROSCA MACHO Tipo SERIE 1 d20-1/2" tipo Plasson | PLASSON o equivalente
ENLACE MIXTO ROSCA MACHO Tipo SERIE 1 d25-3/4" tipo Plasson | PLASSON o equivalente
ENLACE MIXTO ROSCA MACHO Tipo SERIE 1 d32-1" tipo Plasson | PLASSON o equivalente
ENLACE MIXTO ROSCA MACHO Tipo SERIE 1 d40-11/4" tipo Plasson | PLASSON o equivalente
ENLACE MIXTO ROSCA MACHO Tipo SERIE 1 d50-11/2" tipo Plasson | PLASSON o equivalente
ENLACE MIXTO ROSCA MACHO Tipo SERIE 1 d63-2" tipo Plasson | PLASSON o equivalente
ENLACE RECTO LATÓN DN100 | GREINER o equivalente
ENLACE RECTO LATÓN DN20 | GREINER o equivalente
ENLACE RECTO LATÓN DN25 | GREINER o equivalente
ENLACE RECTO LATÓN DN32 | GREINER o equivalente
ENLACE RECTO LATÓN DN40 | GREINER o equivalente
ENLACE RECTO LATÓN DN50 | GREINER o equivalente
ENLACE RECTO LATÓN DN65 | GREINER o equivalente
ENLACE RECTO LATÓN DN80 | GREINER o equivalente
ENLACE RECTO PASANTE LATÓN DN40 | GREINER o equivalente
ENLACE RECTO PASANTE LATÓN DN50 | GREINER o equivalente
ENLACE RECTO PASANTE LATÓN DN63 | GREINER o equivalente
ENLACE RECTO PASANTE LATÓN DN75 | GREINER o equivalente
ENLACE RECTO Tipo SERIE 1 d20 tipo Plasson | PLASSON o equivalente
ENLACE RECTO Tipo SERIE 1 d25 tipo Plasson | PLASSON o equivalente
ENLACE RECTO Tipo SERIE 1 d32 tipo Plasson | PLASSON o equivalente
ENLACE RECTO Tipo SERIE 1 d40 tipo Plasson | PLASSON o equivalente
ENLACE RECTO SERIE 1 d50 | PLASSON o equivalente
ENLACE RECTO Tipo SERIE 1 d63 tipo Plasson | PLASSON o equivalente
ENLACE ROSCA HEMBRA LATÓN DN 90 | GREINER o equivalente
ENLACE ROSCA HEMBRA LATÓN DN100 | GREINER o equivalente
ENLACE ROSCA HEMBRA LATÓN DN20 | GREINER o equivalente
ENLACE ROSCA HEMBRA LATÓN DN25 | GREINER o equivalente
ENLACE ROSCA HEMBRA LATÓN DN32 | GREINER o equivalente
ENLACE ROSCA HEMBRA LATÓN DN40 | GREINER o equivalente
ENLACE ROSCA HEMBRA LATÓN DN50 | GREINER o equivalente
ENLACE ROSCA HEMBRA LATÓN DN65 | GREINER o equivalente
ENLACE ROSCA HEMBRA LATÓN DN80 | GREINER o equivalente
ENLACE ROSCA HEMBRA Tipo SERIE 1 d20-1/2" tipo Plasson | PLASSON o equivalente
ENLACE ROSCA HEMBRA Tipo SERIE 1 d25-3/4" tipo Plasson | PLASSON o equivalente
ENLACE ROSCA HEMBRA Tipo SERIE 1 d32-1" tipo Plasson | PLASSON o equivalente
ENLACE ROSCA HEMBRA Tipo SERIE 1 d40-1 1/4" tipo Plasson | PLASSON o equivalente
ENLACE ROSCA HEMBRA Tipo SERIE 1 d50-1 1/2" tipo Plasson | PLASSON o equivalente
ENLACE ROSCA HEMBRA Tipo SERIE 1 d63-2" tipo Plasson | PLASSON o equivalente
ENLACE ROSCA MACHO A 45º d32-1” | PLASSON o equivalente
ENLACE ROSCA MACHO LATÓN DN100 | GREINER o equivalente
ENLACE ROSCA MACHO LATÓN DN20 | GREINER o equivalente
ENLACE ROSCA MACHO LATÓN DN25 | GREINER o equivalente
ENLACE ROSCA MACHO LATÓN DN32 | GREINER o equivalente
ENLACE ROSCA MACHO LATÓN DN40 | GREINER o equivalente
ENLACE ROSCA MACHO LATÓN DN50 | GREINER o equivalente
ENLACE ROSCA MACHO LATÓN DN65 | GREINER o equivalente
ENLACE ROSCA MACHO LATÓN DN80 | GREINER o equivalente
ENLACE ROSCA MACHO LATON Ø63-2" | GREINER o equivalente
ENLACE ROSCADO GEBO R/M 1"
ENLACE ROSCADO GEBO R/M 11/4"
ENLACE UNIVERSAL Y DE REPARACIÓN 14-18 MM SR.17 tipo Plasson | PLASSON o equivalente
ENLACE UNIVERSAL Y DE REPARACIÓN 19-22 MM SR.17 tipo Plasson | PLASSON o equivalente
ENLACE UNIVERSAL Y DE REPARACIÓN 24-28 MM SR.17 tipo Plasson | PLASSON o equivalente
ENLACE UNIVERSAL Y DE REPARACIÓN 31-35 MM SR.17 tipo Plasson | PLASSON o equivalente
ENLACE UNIVERSAL Y DE REPARACIÓN 40-43 MM SR.17 tipo Plasson | PLASSON o equivalente
ENLACE UNIVERSAL Y DE REPARACIÓN 48-51 MM SR.17 tipo Plasson | PLASSON o equivalente
ENLACE UNIVERSAL Y DE REPARACIÓN 60-64 MM SR.17 tipo Plasson | PLASSON o equivalente
ENTIBACION CUAJADA DE MODULOS METALICOS HASTA 4 MTS DE PROFUNDIDAD
FILTRO DE PANTALLA PASO RECTO DN-80 | Hawle o equivalente
FILTRO CON TAPA SUPERIOR EMBRIDADO DN 100 | Hawle o equivalente
FILTRO CON TAPA SUPERIOR EMBRIDADO DN 150 | Hawle o equivalente
FILTRO CON TAPA SUPERIOR EMBRIDADO DN 50 | Hawle o equivalente
FILTRO CON TAPA SUPERIOR EMBRIDADO DN 65 | Hawle o equivalente
FILTRO CON TAPA SUPERIOR EMBRIDADO DN 80 | Hawle o equivalente
FILTRO EN Y DOBLE TIPO MALLA 1" | Hawle o equivalente
FILTRO EN Y DOBLE TIPO MALLA 1" 1/4 | Hawle o equivalente
FILTRO EN Y DOBLE TIPO MALLA 1”1/2 | Hawle o equivalente
FILTRO EN Y DOBLE TIPO MALLA 2” | Hawle o equivalente
FILTRO EN Y DOBLE TIPO MALLA 3” | Hawle o equivalente
FILTRO EN Y DOBLE TIPO MALLA 4” | Hawle o equivalente
FILTRO GRAN CAPACIDAD TAPA SUPERIOR DN 125 MM. PN16 | Hawle o equivalente
Fresado de firme por empresa especializada de hasta 6cm, riego de imprimacion, aglomerado asfaltico en caliente tipo AC16 surf S (S-12) ofita, extendido y compactado por medios mecanicos
GRIFO PULSADOR TEMPORIZADO Ø 1/2" FUENTE PUBLICA
GRILLETE RECTO 1/4"
HORMIGÓN HA-25
HORMIGÓN HM-20
JUEGO DE RACORES 2”-2” A 1 ½” d40
JUNTA ESTANQUEIDAD EPDM DN 100 MM
JUNTA ESTANQUEIDAD EPDM DN 125 MM
JUNTA ESTANQUEIDAD EPDM DN 150 MM
JUNTA ESTANQUEIDAD EPDM DN 200 MM
JUNTA ESTANQUEIDAD EPDM DN 250 MM
JUNTA ESTANQUEIDAD EPDM DN 350 MM
JUNTA ESTANQUEIDAD EPDM DN 50 MM
JUNTA ESTANQUEIDAD EPDM DN 60 MM
JUNTA ESTANQUEIDAD EPDM DN 80 MM
JUNTA ESTANQUIDAD EPDM DN 300 MM
JUNTA PLANA DN-65
KLK 1805 PICA "UNE" 1,5 UNE 202006 142 + KLK KU-1616 GRAPA PARA PICA
LADRILLO HUECO DOBLE
LADRILLO MACIZO
LLAVE NORMALIZADA TIPO CABB
LOSAS DE PIEDRA ARENISCA 60X30X5 ASERRADA
MACHON DE LATÓN DN 20 | GREINER o equivalente
MACHÓN DE LATÓN DN 20 | GREINER o equivalente
MACHÓN DE LATÓN DN 25 | GREINER o equivalente
MACHÓN DE LATÓN DN 32 | GREINER o equivalente
MACHÓN DE LATÓN DN 40 | GREINER o equivalente
MACHÓN DE LATÓN DN 50 | GREINER o equivalente
MACHÓN DE LATÓN DN 63 | GREINER o equivalente
MACHÓN DE LATÓN DN 75 | GREINER o equivalente
MACHÓN DE LATÓN DN 90 | GREINER o equivalente
MACHON MIXTO ROSCA MACHO PVC-U Ø 32 x 25 x 1"
MACHON REDUCIDO Tipo SERIE 5 PE 1 1/2" x 1 1/4" tipo Plasson | PLASSON o equivalente
MACHON REDUCIDO Tipo SERIE 5 PE 1 1/2" x 1" tipo Plasson | PLASSON o equivalente
MACHON REDUCIDO Tipo SERIE 5 PE 1 1/2" x 1/2" tipo Plasson | PLASSON o equivalente
MACHON REDUCIDO Tipo SERIE 5 PE 1 1/2" x 3/4" tipo Plasson | PLASSON o equivalente
MACHON REDUCIDO Tipo SERIE 5 PE 1 1/2" x 3/4" tipo Plasson | PLASSON o equivalente
MACHON REDUCIDO Tipo SERIE 5 PE 1 1/4" x 1" tipo Plasson | PLASSON o equivalente
MACHON REDUCIDO Tipo SERIE 5 PE 1 1/4" x 1/2" tipo Plasson | PLASSON o equivalente
MACHON REDUCIDO Tipo SERIE 5 PE 1 1/4" x 3/4" tipo Plasson | PLASSON o equivalente
MACHON REDUCIDO Tipo SERIE 5 PE 1" x 1/2" tipo Plasson | PLASSON o equivalente
MACHON REDUCIDO Tipo SERIE 5 PE 1" x 3/4" tipo Plasson | PLASSON o equivalente
MACHON REDUCIDO Tipo SERIE 5 PE 2" x 1 1/2" tipo Plasson | PLASSON o equivalente
MACHON REDUCIDO Tipo SERIE 5 PE 2" x 1 1/4" tipo Plasson | PLASSON o equivalente
MACHON REDUCIDO Tipo SERIE 5 PE 2" x 1" tipo Plasson | PLASSON o equivalente
MACHON REDUCIDO Tipo SERIE 5 PE 2" x 1/2" tipo Plasson | PLASSON o equivalente
MACHON REDUCIDO Tipo SERIE 5 PE 2" x 3/4" tipo Plasson | PLASSON o equivalente
MACHON REDUCIDO Tipo SERIE 5 PE 3/4" x 1/2" tipo Plasson | PLASSON o equivalente
MACHON Tipo SERIE 5 PE 1 1/2" tipo Plasson | PLASSON o equivalente
MACHON Tipo SERIE 5 PE 1 1/4" tipo Plasson | PLASSON o equivalente
MACHON Tipo SERIE 5 PE 1" tipo Plasson | PLASSON o equivalente
MACHON Tipo SERIE 5 PE 1/2" tipo Plasson | PLASSON o equivalente
MACHON Tipo SERIE 5 PE 2" tipo Plasson | PLASSON o equivalente
MACHON Tipo SERIE 5 PE 3/4" tipo Plasson | PLASSON o equivalente
MALLAZO 15x15x8 (6x2.20)
MANGUITO ANTIVIBRATORIO B/B DN100 PN16 | Hawle o equivalente
MANGUITO ANTIVIBRATORIO B/B DN125 PN16 | Hawle o equivalente
MANGUITO ANTIVIBRATORIO B/B DN150 PN16 | Hawle o equivalente
MANGUITO ANTIVIBRATORIO B/B DN200 PN16 | Hawle o equivalente
MANGUITO ANTIVIBRATORIO B/B DN25 PN16 | Hawle o equivalente
MANGUITO ANTIVIBRATORIO B/B DN250 PN16 | Hawle o equivalente
MANGUITO ANTIVIBRATORIO B/B DN50 PN16 | Hawle o equivalente
MANGUITO ANTIVIBRATORIO B/B DN80 PN16 | Hawle o equivalente
MANGUITO COBRE H-H 1 1/2" | Hawle o equivalente
MANGUITO COBRE H-H 1" | Hawle o equivalente
MANGUITO COBRE H-H 2" | Hawle o equivalente
MANGUITO DE REPARACION 1 1/2" | Hawle o equivalente
MANGUITO DE REPARACION 1 1/4" | Hawle o equivalente
MANGUITO DE REPARACION 1" | Hawle o equivalente
MANGUITO DE REPARACION 2" | Hawle o equivalente
MANGUITO DE REPARACION 3/4" | Hawle o equivalente
MANGUITO ELECTROSOLDABLE DN 160 | PLASSON o equivalente
MANGUITO ELECTROSOLDABLE DN 200 | PLASSON o equivalente
MANGUITO ELECTROSOLDABLE DN 32 | PLASSON o equivalente
MANGUITO ELECTROSOLDABLE DN 50 | PLASSON o equivalente
MANGUITO ELECTROSOLDABLE DN 63 | PLASSON o equivalente
MANGUITO ELECTROSOLDABLE DN 75 | PLASSON o equivalente
MANGUITO ELECTROSOLDABLE DN110 | PLASSON o equivalente
MANGUITO ELECTROSOLDABLE DN90 | PLASSON o equivalente
MANGUITO ELECTROSOLDABLE PEADØ125 | PLASSON o equivalente
MANGUITO ENCHUFE/ENCHUFE DIÁMETRO 100 | Hawle o equivalente
MANGUITO ENCHUFE/ENCHUFE DIÁMETRO 125 | Hawle o equivalente
MANGUITO ENCHUFE/ENCHUFE DIÁMETRO 150 | Hawle o equivalente
MANGUITO ENCHUFE/ENCHUFE DIÁMETRO 200 | Hawle o equivalente
MANGUITO ENCHUFE/ENCHUFE DIÁMETRO 25 | Hawle o equivalente
MANGUITO ENCHUFE/ENCHUFE DIÁMETRO 50 | Hawle o equivalente
MANGUITO ENCHUFE/ENCHUFE DIÁMETRO 80 | Hawle o equivalente
MANGUITO ENCHUFE/ENCHUFE DN-150 | Hawle o equivalente
MANGUITO H/H D 315 PVC GRIS
MANGUITO HEMBRA d2 1/2"-75 T.ACERO
MANGUITO H-H Tipo SERIE 5 PE 1 1/2" tipo Plasson | PLASSON o equivalente
MANGUITO H-H Tipo SERIE 5 PE 1 1/4" tipo Plasson | PLASSON o equivalente
MANGUITO H-H Tipo SERIE 5 PE 1" tipo Plasson | PLASSON o equivalente
MANGUITO H-H Tipo SERIE 5 PE 1/2" tipo Plasson | PLASSON o equivalente
MANGUITO H-H Tipo SERIE 5 PE 2" tipo Plasson | PLASSON o equivalente
MANGUITO H-H Tipo SERIE 5 PE 3/4" tipo Plasson | PLASSON o equivalente
MANGUITO LATON H/H 1" | GREINER o equivalente
MANGUITO LATON H/H 1.1/2" | GREINER o equivalente
MANGUITO LATON H/H 1.1/4" | GREINER o equivalente
MANGUITO LATON H/H 1/2" | GREINER o equivalente
MANGUITO LATON H/H 11/4" | GREINER o equivalente
MANGUITO LATON H/H 2" | GREINER o equivalente
MANGUITO LATON H/H 21/2" | GREINER o equivalente
MANGUITO LATON H/H 3/4" | GREINER o equivalente
MANGUITO LATON T/T 1" | GREINER o equivalente
MANGUITO LATON T/T 3/4" | GREINER o equivalente
MANGUITO LATON T/T 1 1/2" | GREINER o equivalente
MANGUITO LATON T/T 1/2" | GREINER o equivalente
MANGUITO LATON T/T 2" | GREINER o equivalente
MANGUITO UNIVERDAL DN 125B (134-154) | Hawle o equivalente
MANGUITO UNIVERSAL DN 200 (190-230) | Hawle o equivalente
MANGUITO UNIVERSAL DN 200 (215-258) | Hawle o equivalente
MANGUITO UNIVERSAL DN100 (103-116) | Hawle o equivalente
MANGUITO UNIVERSAL DN100C (125-131) | Hawle o equivalente
MANGUITO UNIVERSAL DN150A (159-179) | Hawle o equivalente
MANGUITO UNIVERSAL DN50A (60-72) | Hawle o equivalente
MANGUITO UNIVERSAL DN65 (68-85) | Hawle o equivalente
MANGUITO UNIVERSAL DN80 (84-106) | Hawle o equivalente
MANÓMETRO GLICERINA ESFERA 2,5 " 0-25 BAR
MANOMETRO GLICERINA RAD 1/2" PN10 DIAMETROS ESFERA 100MM
MANOMETRO GLICERINA RANGO 0-10 BAR Dn 63mm
MANOMETROS CON VÁLVULAS DE INOX INCORPORADA
MATERIAL TODO UNO DE CANTERA
ML DE BORDILLO DE GRANITO DE 20 CM DE ANCHO
MORTERO M 7.5 SACO 25 KG
PATE PP MODELO 330 CURVO/RECTO
PATE PP MODELO 400 CURVO/RECTO
perfil CPN 80
perfil HEB 100
PINTURA ESMALTE PARA ELEMENTOS GALVANIZADOS 2 COMPONENTES
PINTURA ESMALTE SINTETICO/INDUSTRIAL PARA SUPERFICIES DE HIERRO Y MADERA
PINTURA IMPRIMACION ANTIOXIDANTE PARA ELEMENTOS METALICOS
PINTURA PLASTICA PARA EXTERIOR EN OBRAS DE FABRICA
PLACA DE REDUCCION 100/50
PLACA DE REDUCCION 125/100
PLACA DE REDUCCION 150/100
PLACA DE REDUCCION 150/65
PLACA DE REDUCCION 200/100
PLACA DE REDUCCION 200/150
PLACA DE REDUCCION 80/65
PLACA DE REDUCCION D 150-80 PN16
PLACA REDUCCION 100/80
PORTABRIDA INYECT. DN110 PN16
PORTABRIDA INYECT. DN125 PN-16
PORTABRIDA INYECT. DN160 PN16
PORTABRIDA INYECT. DN200 PN16
PORTABRIDA INYECT. DN63 PN-16
PORTABRIDA INYECT. DN75 PN16
PORTABRIDA INYECT. DN75 PN-16
PORTABRIDA INYECT. DN90 PN16
RACOR PARA CONTADOR DE 15MM
RACORD BARCELONA ALUMINIO 32
RACORD BARCELONA ALUMINIO 45
RACORD BARCELONA ALUMINIO 70
RACORES PARA TUBO DE ACERO "GEBO" TAPAPOROS 2" LARGO
RASILLA/TABLERO (100x30x4)
REDUCCIÓN BRIDA/BRIDA DIÁMETRO 100/50 | Hawle o equivalente
REDUCCIÓN BRIDA/BRIDA DIÁMETRO 100/60 | Hawle o equivalente
REDUCCIÓN BRIDA/BRIDA DIÁMETRO 100/80 | Hawle o equivalente
REDUCCIÓN BRIDA/BRIDA DIÁMETRO 125/65 | Hawle o equivalente
REDUCCIÓN BRIDA/BRIDA DIÁMETRO 125/80 | Hawle o equivalente
REDUCCIÓN BRIDA/BRIDA DIÁMETRO 150/100 | Hawle o equivalente
REDUCCIÓN BRIDA/BRIDA DIÁMETRO 150/65 | Hawle o equivalente
REDUCCIÓN BRIDA/BRIDA DIÁMETRO 150/80 | Hawle o equivalente
REDUCCIÓN BRIDA/BRIDA DIÁMETRO 200/100 | Hawle o equivalente
REDUCCIÓN BRIDA/BRIDA DIÁMETRO 200/150 | Hawle o equivalente
REDUCCIÓN BRIDA/BRIDA DIÁMETRO 200/65 | Hawle o equivalente
REDUCCIÓN BRIDA/BRIDA DIÁMETRO 200/80 | Hawle o equivalente
REDUCCIÓN BRIDA/BRIDA DIÁMETRO 250/100 | Hawle o equivalente
REDUCCIÓN BRIDA/BRIDA DIÁMETRO 300/150 | Hawle o equivalente
REDUCCIÓN BRIDA/BRIDA DIÁMETRO 300/200 | Hawle o equivalente
REDUCCIÓN BRIDA/BRIDA DIÁMETRO 65/50 | Hawle o equivalente
REDUCCIÓN BRIDA/BRIDA DIÁMETRO 80/50 | Hawle o equivalente
REDUCCIÓN BRIDA/BRIDA DIÁMETRO 80/65 | Hawle o equivalente
REDUCCIÓN CONCÉNTRICA DN 100x65 PE 100 SDR 11
REDUCCIÓN CONCÉNTRICA DN 200x150 PE 100 SDR 11
REDUCCIÓN CONCÉNTRICA DN 250x150 PE 100 SDR 11
REDUCCIÓN CONCÉNTRICA DN 32x25 PE 100 SDR 11
REDUCCIÓN CONCÉNTRICA DN 40x25 PE 100 SDR 11
REDUCCIÓN CONCÉNTRICA DN 65x40 PE 100 SDR 11
REDUCCION ELECTRO. d125/90 PN-16 | PLASSON o equivalente
REDUCCIÓN ELECTROSOLDABLE 110-75 | PLASSON o equivalente
REDUCCION ELECTROSOLDABLE D110X63 PN-16 | PLASSON o equivalente
REDUCCION ELECTROSOLDABLE D125X110 PN-16 | PLASSON o equivalente
REDUCCION ELECTROSOLDABLE D90X63 PN-16 | PLASSON o equivalente
REDUCCION ELECTROSOLDABLE D90X75 PN-16 | PLASSON o equivalente
REDUCCION ELECTROSOLDABLE Ø76X63MM | PLASSON o equivalente
REDUCCION HEXAGONAL M-H 3”-2 ½” | PLASSON o equivalente
REDUCCION INYECT D90/75 PN-16 | PLASSON o equivalente
REDUCCION INYECTADA 90/75 PN-16 | PLASSON o equivalente
REDUCCIÓN LATÓN DN 1/4"-1/2" | GREINER o equivalente
REDUCCIÓN LATÓN DN 25-20 | GREINER o equivalente
REDUCCIÓN LATÓN DN 32-20 | GREINER o equivalente
REDUCCIÓN LATÓN DN 32-25 | GREINER o equivalente
REDUCCIÓN LATÓN DN 40-20 | GREINER o equivalente
REDUCCIÓN LATÓN DN 40-25 | GREINER o equivalente
REDUCCIÓN LATÓN DN 40-32 | GREINER o equivalente
REDUCCIÓN LATÓN DN 50-32 | GREINER o equivalente
REDUCCIÓN LATÓN DN 50-40 | GREINER o equivalente
REDUCCIÓN LATÓN DN 63-32 | GREINER o equivalente
REDUCCIÓN LATÓN DN 63-40 | GREINER o equivalente
REDUCCIÓN LATÓN DN 63-50 | GREINER o equivalente
REDUCCIÓN LATÓN DN 75-63 | GREINER o equivalente
REDUCCIÓN LATÓN DN 90-63 | GREINER o equivalente
REDUCCIÓN LATÓN DN 90-75 | GREINER o equivalente
REDUCCIÓN LATÓN M-H 2"X1 1/4" | GREINER o equivalente
REDUCCIÓN LATÓN M-H 1 1/2"X1 1/4" | GREINER o equivalente
REDUCCIÓN LATÓN M-H 1"X3/4" | GREINER o equivalente
REDUCCION MARSELLA M-H 1"-1 1/2" LATON | GREINER o equivalente
REDUCCION MARSELLA M-H 1"-1 1/4" LATON | GREINER o equivalente
REDUCCION MARSELLA M-H 1"1/2-2" LATON | GREINER o equivalente
REDUCCION MARSELLA M-H 2"1/2-2" LATON | GREINER o equivalente
REDUCCION MARSELLA M-H 2"X1" LATON | GREINER o equivalente
REDUCCION M-H Tipo SERIE 5 PE 1 1/2" x 1 1/4" tipo Plasson | PLASSON o equivalente
REDUCCION M-H Tipo SERIE 5 PE 1 1/2" x 1" tipo Plasson | PLASSON o equivalente
REDUCCION M-H Tipo SERIE 5 PE 1 1/2" x 3/4" tipo Plasson | PLASSON o equivalente
REDUCCION M-H Tipo SERIE 5 PE 1 1/2"x1/2" tipo Plasson | PLASSON o equivalente
REDUCCION M-H Tipo SERIE 5 PE 1 1/4" x 1" tipo Plasson | PLASSON o equivalente
REDUCCION M-H Tipo SERIE 5 PE 1 1/4" x 1/2" tipo Plasson | PLASSON o equivalente
REDUCCION M-H Tipo SERIE 5 PE 1 1/4" x 3/4" tipo Plasson | PLASSON o equivalente
REDUCCION M-H Tipo SERIE 5 PE 1" x 1/2" tipo Plasson | PLASSON o equivalente
REDUCCION M-H Tipo SERIE 5 PE 1" x 3/4" tipo Plasson | PLASSON o equivalente
REDUCCION M-H Tipo SERIE 5 PE 2 1/2" x 2" tipo Plasson | PLASSON o equivalente
REDUCCION M-H Tipo SERIE 5 PE 2" x 1 1/2" tipo Plasson | PLASSON o equivalente
REDUCCION M-H Tipo SERIE 5 PE 2" x 1 1/4" tipo Plasson | PLASSON o equivalente
REDUCCION M-H Tipo SERIE 5 PE 2" x 1" tipo Plasson | PLASSON o equivalente
REDUCCION M-H Tipo SERIE 5 PE 2" x 1/2" tipo Plasson | PLASSON o equivalente
REDUCCION M-H Tipo SERIE 5 PE 2" x 3/4" tipo Plasson | PLASSON o equivalente
REDUCCION M-H Tipo SERIE 5 PE 3/4" x 1/2" tipo Plasson | PLASSON o equivalente
REDUCCIONES ELECTROSOLDABLES pn16/sdr11 50/32 | PLASSON o equivalente
REDUCCIONES ELECTROSOLDABLES pn16/sdr11 63-40 | PLASSON o equivalente
REDUCCIONES ELECTROSOLDABLES pn16/sdr11 63-50 | PLASSON o equivalente
REDUCCIONES ELECTROSOLDABLES pn16/sdr11 75/50 | PLASSON o equivalente
REDUCCIONES ELECTROSOLDABLES pn16/sdr11 Ø50/40 | PLASSON o equivalente
REDUCCIONES ELECTROSOLDABLES pn16/sdr11 Ø63/50 | PLASSON o equivalente
REDUCTOR DE PRESION PREAJUSTABLE CON CARTUCHO MONOBLOQUE 1 1/2" Tipo BERMAD | Bermad o equivalente
REDUCTOR DE PRESION PREAJUSTABLE CON CARTUCHO MONOBLOQUE 1" Tipo BERMAD | Bermad o equivalente
REJILLA PARA CANALETA RECOGIDA PLUVIALES DE FUNDICION DUCTIL 750x300 C-250 INCLUSO LARGEROS
Reparación de zona verde Tipo I (Césped)
Reparación de zona verde Tipo II (Césped + seto tipo Leylandii)
Reparación de zona verde Tipo III (jardín ornamental, arbustos y árboles)
Reparación horm impreso, rotura/corte perímetro molde, varilla Ø12 mm + mallazo 15.15.6, horm. Incorporación de cuarzo gris, chorreado de pavimento y aplicación de resina.
RETIRADA DE RESIDUO DE FIBROCEMENTO CON CODIGO LER 170605 A GESTOR AUTORIZADO INCLUSO GESTION DOCUMENTAL
RETIRADA DE SACA "BIG BAG" DE RESIDUO DE DEMOLICION O CONSTRUCCION CON CODIGO LER 170107 (MEZCLA DE MATERIALES DE CONSTRUCCION Y DEMOLICION) A GESTOR AUTORIZADO INCLUSO GESTION DOCUMENTAL
RETIRADA DE SACA "BIG BAG" DE RESIDUO DE TIERRAS Y/O ROCAS PROCEDENTE DE SUELOS NO CATALOGADOS COMO POSIBLEMENTE CONTAMINADOS. CODIGO LER 170504 A RELLENO AUTORIZADO INCLUSO GESTION DOCUMENTAL
RIEGO DE IMPRIMACIÓN Y/O ADHERENCIA
SACA TIERRA VEGETAL
SACO CEMENTO RAPIDO PROMPT
SACO DE ARENA FINA 0/2 30 KG
SACO DE CEMENTO
SACO DE HORMIGON SECO HA25 25 KG
SACO MORTERO ALBAÑILERIA
SACO SIKA 4A MORTERO RAPIDO
SETO LEYLANDI
SUMINISTRO Y COLOCACION DE SUELO DE TRAMEX CON MARCO METALICO
TABLERO PARA ENCOFRAR 2000X500MM
TAPA BINCABB 1
TAPA BINCABB 2
TAPA DE REGISTRO GALVA 1100X1100 HOMOLOGADA CONSORCIO
TAPA DE REGISTRO GALVA 700X700 HOMOLOGADA CONSORCIO
TAPA DE REGISTRO GALVA 800X800 HOMOLOGADA CONSORCIO
TAPA PARA CERRADURA NORMALIZADA
TAPA PVC GRIS 70X70
TAPA Y MARCO HIDRANTE ESTANDAR dn100
TAPA Y MARCO HIDRANTE ESTANDAR dn80
TAPON CIEGO MACHO PVC Ø160MM
TAPON ELECTROSOLDABLE Ø32 | PLASSON o equivalente
TAPON ELECTROSOLDABLE Ø90 | PLASSON o equivalente
TAPON ELECTROSOLDABLE PN16/SDR11 2" | PLASSON o equivalente
TAPON ELECTROSOLDABLES pn16/sdr11 Ø110MM | PLASSON o equivalente
TAPON HEMBRA Tipo SERIE 5 PE 1 1/2" tipo Plasson | PLASSON o equivalente
TAPON HEMBRA Tipo SERIE 5 PE 1 1/4" tipo Plasson | PLASSON o equivalente
TAPON HEMBRA Tipo SERIE 5 PE 1" tipo Plasson | PLASSON o equivalente
TAPON HEMBRA Tipo SERIE 5 PE 1/2" tipo Plasson | PLASSON o equivalente
TAPON HEMBRA SERIE 5 PE 2" P`LASSON | PLASSON o equivalente
TAPON HEMBRA Tipo SERIE 5 PE 3/4" tipo Plasson | PLASSON o equivalente
TAPÓN LATÓN III DN20 | GREINER o equivalente
TAPÓN LATÓN III DN25 | GREINER o equivalente
TAPÓN LATÓN III DN32 | GREINER o equivalente
TAPÓN LATÓN III DN40 | GREINER o equivalente
TAPÓN LATÓN III DN50 | GREINER o equivalente
TAPÓN LATÓN III DN63 | GREINER o equivalente
TAPÓN LATÓN III DN75 | GREINER o equivalente
TAPÓN LATÓN III DN90 | GREINER o equivalente
TAPON MACHO Tipo SERIE 5 PE 1 1/2" tipo Plasson | PLASSON o equivalente
TAPON MACHO Tipo SERIE 5 PE 1 1/4" tipo Plasson | PLASSON o equivalente
TAPON MACHO Tipo SERIE 5 PE 1" tipo Plasson | PLASSON o equivalente
TAPON MACHO Tipo SERIE 5 PE 1/2" tipo Plasson | PLASSON o equivalente
TAPON MACHO Tipo SERIE 5 PE 2" tipo Plasson | PLASSON o equivalente
TAPON MACHO Tipo SERIE 5 PE 3/4" tipo Plasson | PLASSON o equivalente
TAPON RACOR BARCELONA 45
TAPON RACOR BARCELONA 70 | PLASSON o equivalente
TE BRIDA/BRIDA/BRIDA DIÁMETRO 100/100/100 | Hawle o equivalente
TE BRIDA/BRIDA/BRIDA DIÁMETRO 100/100/80 | Hawle o equivalente
TE BRIDA/BRIDA/BRIDA DIÁMETRO 100/50/100 | Hawle o equivalente
TE BRIDA/BRIDA/BRIDA DIÁMETRO 100/65/100 | Hawle o equivalente
TE BRIDA/BRIDA/BRIDA DIÁMETRO 125/125/125 | Hawle o equivalente
TE BRIDA/BRIDA/BRIDA DIÁMETRO 125/80/125 | Hawle o equivalente
TE BRIDA/BRIDA/BRIDA DIÁMETRO 150/150/150 | Hawle o equivalente
TE BRIDA/BRIDA/BRIDA DIÁMETRO 150/150/80 | Hawle o equivalente
TE BRIDA/BRIDA/BRIDA DIÁMETRO 150/65/150 | Hawle o equivalente
TE BRIDA/BRIDA/BRIDA DIÁMETRO 200/100/200 | Hawle o equivalente
TE BRIDA/BRIDA/BRIDA DIÁMETRO 200/150/200 | Hawle o equivalente
TE BRIDA/BRIDA/BRIDA DIÁMETRO 200/200/200 | Hawle o equivalente
TE BRIDA/BRIDA/BRIDA DIÁMETRO 200/80/200 | Hawle o equivalente
TE BRIDA/BRIDA/BRIDA DIÁMETRO 250/100/250 | Hawle o equivalente
TE BRIDA/BRIDA/BRIDA DIÁMETRO 50/50/50 | Hawle o equivalente
TE BRIDA/BRIDA/BRIDA DIÁMETRO 65/65/65 | Hawle o equivalente
TE BRIDA/BRIDA/BRIDA DIÁMETRO 80/50/80 | Hawle o equivalente
TE BRIDA/BRIDA/BRIDA DIÁMETRO 80/65/80 | Hawle o equivalente
TE BRIDA/BRIDA/BRIDA DIÁMETRO 80/80/80 | Hawle o equivalente
TE DN 100 FD SDR 11 | PAM_TE FD o equivalente
TE DN 100 PE 100 SDR 11 | PLASSON o equivalente
TE DN 100 PE 100 SDR 11 | PLASSON o equivalente
TE DN 125 FD SDR 11 | PAM_TE FD o equivalente
TE DN 125 PE 100 SDR 11 | PLASSON o equivalente
TE DN 150 FD SDR 11 | PAM_TE FD o equivalente
TE DN 150 PE 100 SDR 11 | PLASSON o equivalente
TE DN 200 FD SDR 11 | PAM_TE FD o equivalente
TE DN 200 PE 100 SDR 11 | PLASSON o equivalente
TE DN 25 PE 100 SDR 11 | PLASSON o equivalente
TE DN 250 FD SDR 11 | PAM_TE FD o equivalente
TE DN 250 PE 100 SDR 11 | PLASSON o equivalente
TE DN 32 PE 100 SDR 11 | PLASSON o equivalente
TE DN 40 PE 100 SDR 11 | PLASSON o equivalente
TE DN 50 PE 100 SDR 11 | PLASSON o equivalente
TE DN 65 PE 100 SDR 11 | PLASSON o equivalente
TE DN 80 FD SDR 11 | PAM_TE FD o equivalente
TE DN 80 PE 100 SDR 11 | PLASSON o equivalente
TE IGUAL H-H Tipo SERIE 5 PE 1 1/2" tipo Plasson | PLASSON o equivalente
TE IGUAL H-H Tipo SERIE 5 PE 1 1/4" tipo Plasson | PLASSON o equivalente
TE IGUAL H-H Tipo SERIE 5 PE 1" tipo Plasson | PLASSON o equivalente
TE IGUAL H-H Tipo SERIE 5 PE 1/2" tipo Plasson | PLASSON o equivalente
TE IGUAL H-H Tipo SERIE 5 PE 2" tipo Plasson | PLASSON o equivalente
TE IGUAL H-H Tipo SERIE 5 PE 3/4" tipo Plasson | PLASSON o equivalente
TE IGUAL Tipo SERIE 1 d20 tipo Plasson | PLASSON o equivalente
TE IGUAL Tipo SERIE 1 d25 tipo Plasson | PLASSON o equivalente
TE IGUAL Tipo SERIE 1 d32 tipo Plasson | PLASSON o equivalente
TE IGUAL Tipo SERIE 1 d40 tipo Plasson | PLASSON o equivalente
TE IGUAL Tipo SERIE 1 d50 tipo Plasson | PLASSON o equivalente
TE IGUAL Tipo SERIE 1 d63 tipo Plasson | PLASSON o equivalente
TE LATÓN H/H/H 1 1/2" | GREINER o equivalente
TE LATÓN H/H/H 1" | GREINER o equivalente
TE LATÓN H/H/H 1/2" | GREINER o equivalente
TE LATÓN H/H/H 11/4" | GREINER o equivalente
TE LATÓN H/H/H 2" | GREINER o equivalente
TE LATÓN H/H/H 3/4" | GREINER o equivalente
TE, BOCA CENTRAL ROSCA HEMBRA 3/4"
TE, BOCA CENTRAL ROSCA HEMBRA 3/4"
TENSOR ABIERTO GANCHO/ANILLA M10 3/8"
TENSOR ABIERTO GANCHO/ANILLA M5 3/16"
TERMINAL ROSCA MACHO PVC MX Ø 32 x 1"
TES IGUALES ELECTROSOLDABLES Ø63MM pn16/sdr11 | PLASSON o equivalente
TES IGUALES ELECTROSOLDABLES pn16/sdr11 DN50 | PLASSON o equivalente
TES IGUALES ELECTROSOLDABLES pn16/sdr11 DN75 | PLASSON o equivalente
TOMA EN CARGA Tipo PLASSADDLE R-MACHO d110- 1" tipo Plasson | PLASSON o equivalente
TOMA EN CARGA Tipo PLASSADDLE R-MACHO d125- 1" tipo Plasson | PLASSON o equivalente
TOMA EN CARGA Tipo PLASSADDLE R-MACHO d63- 1" tipo Plasson | PLASSON o equivalente
TOMA EN CARGA Tipo PLASSADDLE R-MACHO d90- 1" tipo Plasson | PLASSON o equivalente
TORNILLO + TUERCA M.16 x70 CLASE 8/8 ZINCADOS
TORNILLO + TUERCA M.20 x 80 CLASE 8/8 ZINCADOS
TORNILLO + TUERCA M.24 x 110 CLASE 8/8 ZINCADOS
TORNILLO ALLEN ZINC DIN912 8.8 M10X30
TORNILLO DE ANCLAJE M10X90
TORNILLO INTERIOR CERRADURAS NORMALIZADAS
TORNILLOS ZINCADO M20X80
ARQUETA REGISTRO BOCA PARA LLAVES-FUNDICIÓN CON IDENTIFICATIVO "URA"
TRANSICION R/H PE/LATON DN32-1" | GREINER o equivalente
TRANSICION R/M PE/LATON DN50-11/2" | GREINER o equivalente
TRANSICION R/M PE/LATON DN63-2" | GREINER o equivalente
TRANSICION R/M PE/LATON DN75-2 1/2" | GREINER o equivalente
TRANSICION R/M PE/LATON DN90-3” | GREINER o equivalente
TUBERÍA DE PVC, DN 110 MM, PN 16 | MASA o equivalente
TUBERÍA DE PVC, DN 125 MM, PN 16 | MASA o equivalente
TUBERÍA DE PVC, DN 140 MM, PN 16 | MASA o equivalente
TUBERÍA DE PVC, DN 160MM, PN 16 | MASA o equivalente
TUBERÍA DE PVC, DN 200 MM, PN 16 | MASA o equivalente
TUBERÍA DE PVC, DN 250 MM, PN 16 | MASA o equivalente
TUBERÍA DE PVC, DN 315 MM, PN 16 | MASA o equivalente
TUBERÍA DE PVC, DN 400, PN 16 | MASA o equivalente
TUBERÍA DE PVC, DN 500, PN 16 | MASA o equivalente
TUBERÍA DE PVC, DN 63 MM, PN 16 | MASA o equivalente
TUBERÍA DE PVC, DN 75 MM, PN 16 | MASA o equivalente
TUBERÍA DE PVC, DN 90 MM, PN 16 | MASA o equivalente
TUBERÍA DN 100 FD C40 | PAM_Tuberia FD o equivalente
TUBERÍA DN 110 PE 100 SDR 11 | MASA_ Tuberia-PE-100 o equivalente
TUBERÍA DN 125 FD C40 | PAM_Tuberia FD o equivalente
TUBERÍA DN 125 PE 100 SDR 11 | MASA_ Tuberia-PE-100 o equivalente
TUBERÍA DN 150 FD C40 | PAM_Tuberia FD o equivalente
TUBERÍA DN 150 PE 100 SDR 11 | MASA_ Tuberia-PE-100 o equivalente
TUBERÍA DN 200 FD C40 | PAM_Tuberia FD o equivalente
TUBERÍA DN 200 PE 100 SDR 11 | MASA_ Tuberia-PE-100 o equivalente
TUBERÍA DN 200 PE 100 SDR 11 | MASA_ Tuberia-PE-100 o equivalente
TUBERÍA DN 25 PE 100 RC SDR 11 | MASA_ Tuberia-PE-100 o equivalente
TUBERÍA DN 25 PE 100 SDR 11 | MASA_ Tuberia-PE-100 o equivalente
TUBERÍA DN 250 FD C40 | PAM_Tuberia FD o equivalente
TUBERÍA DN 250 PE 100 SDR 11 | MASA_ Tuberia-PE-100 o equivalente
TUBERÍA DN 32 PE 100 RC SDR 11 | MASA_ Tuberia-PE-100 o equivalente
TUBERÍA DN 32 PE 100 SDR 11 | MASA_ Tuberia-PE-100 o equivalente
TUBERÍA DN 40 PE 100 RC SDR 11 | MASA_ Tuberia-PE-100 o equivalente
TUBERÍA DN 40 PE 100 SDR 11 | MASA_ Tuberia-PE-100 o equivalente
TUBERÍA DN 50 PE 100 RC SDR 11 | MASA_ Tuberia-PE-100 o equivalente
TUBERÍA DN 50 PE 100 SDR 11 | MASA_ Tuberia-PE-100 o equivalente
TUBERÍA DN 60 FD C40 | PAM_Tuberia FD o equivalente
TUBERÍA DN 63 PE 100 RC SDR 11 | MASA_ Tuberia-PE-100 o equivalente
TUBERÍA DN 63 PE 100 SDR 11 | MASA_ Tuberia-PE-100 o equivalente
TUBERÍA DN 75 PE 100 SDR 11 | MASA_ Tuberia-PE-100 o equivalente
TUBERÍA DN 90 PE 100 SDR 11 | MASA_ Tuberia-PE-100 o equivalente
TUBO CANALIZACION DOBLE PARED ROJO DE 110 MM UNE-EN 61386.2.4 | MASA o equivalente
TUBO CANALIZACION DOBLE PARED ROJO DE 125 MM UNE-EN 61386.2.4 | MASA o equivalente
TUBO CANALIZACION DOBLE PARED ROJO DE 160 MM UNE-EN 61386.2.4 | MASA o equivalente
TUBO CANALIZACION DOBLE PARED ROJO DE 200 MM UNE-EN 61386.2.4 | MASA o equivalente
TUBO CANALIZACION DOBLE PARED ROJO DE 250 MM UNE-EN 61386.2.4 | MASA o equivalente
TUBO CANALIZACION DOBLE PARED ROJO DE 40 MM UNE-EN 61386.2.4 | MASA o equivalente
TUBO CANALIZACION DOBLE PARED ROJO DE 50 MM UNE-EN 61386.2.4 | MASA o equivalente
TUBO CANALIZACION DOBLE PARED ROJO DE 63 MM UNE-EN 61386.2.4 | MASA o equivalente
TUBO CANALIZACION DOBLE PARED ROJO DE 90 MM UNE-EN 61386.2.4 | MASA o equivalente
TUBO COBRE BARRA 15
TUBO PVC TRANSPARENTE 5000 PN 16 Ø 32 MM
TUERCA DE UNION 1- 1/2 "
TUERCA DE UNION 1- 1/4"
TUERCA DE UNION 1"
TUERCA DE UNION 2"
TUERCA REDUCCION M/H 1"X1/2"
TUERCA REDUCCION M/H 1"X3/4"
TUERCA REDUCCION M/H 1/2"X1/4"
TUERCA REDUCCION M/H 11/2"X1"
TUERCA REDUCCION M/H 11/2"X11/4
TUERCA REDUCCION M/H 11/2"X3/4"
TUERCA REDUCCION M/H 11/4"X1"
TUERCA REDUCCION M/H 11/4"X3/4"
TUERCA REDUCCION M/H 2 1/2"X1 1/2"
TUERCA REDUCCION M/H 2 1/2"X2"
TUERCA REDUCCION M/H 2"X1"
TUERCA REDUCCION M/H 2"X1/2"
TUERCA REDUCCION M/H 2"X11/2"
TUERCA REDUCCION M/H 2"X3/4"
TUERCA REDUCCION M/H 3/4"X1/2"
TUERCA REDUCCION M/H 3/4"X1/4"
TUERCA ZINCADO M-20
UNION 3 PIEZAS MIX PVC E/R/M Ø32X1"
UNION DESMONTABLE Tipo PLASSON Ø63MM
UNION M-H 3 PIEZAS 1" LATON | GREINER o equivalente
UNION MULTIDIAMETRO (60/95)
UNION PE DESMONTABLE Ø75MM
UNION PE DESMONTABLE Tipo PLASSON Ø50MM | PLASSON o equivalente
VÁLV.ESF. MINI M/H d 1/4"
VÁLV.FLOTADOR FIG.805 d50 SIN PALANCA NI BOYA
VÁLVULA REGISTRO POM ACOPLES PENTOMECH d32 tipo AVK | AVK o equivalente
VÁLVULA.REGISTRO POM ACOPLES PENTOMECH d40 tipo AVK | AVK o equivalente
VÁLVULA.REGISTRO POM ACOPLES PENTOMECH d50 tipo AVK | AVK o equivalente
VÁLVULA.REGISTRO POM ACOPLES PENTOMECH d63 tipo AVK | AVK o equivalente
VÁLVULA.REGISTRO POM ACOPLES PKR d32 tipo tipo AVK | AVK o equivalente
VÁLVULA.REGISTRO POM ACOPLES PKR d40 tipo AVK | AVK o equivalente
VÁLVULA.REGISTRO POM ACOPLES PKR d50 tipo AVK | AVK o equivalente
VÁLVULA.REGISTRO POM ACOPLES PKR d63 tipo AVK | AVK o equivalente
VÁLVULA BOLA P. AZUL PVC R/Ø-1" -32 (PE-EPDM)
VÁLVULA COMPUERTA CIERRE ELÁSTICO PN-16 DN100 | BELGICAST, HAWLE o equivalente
VÁLVULA COMPUERTA CIERRE ELÁSTICO PN-16 DN125 | BELGICAST, HAWLE o equivalente
VÁLVULA COMPUERTA CIERRE ELÁSTICO PN-16 DN150 | BELGICAST, HAWLE o equivalente
VÁLVULA COMPUERTA CIERRE ELÁSTICO PN-16 DN200 | BELGICAST, HAWLE o equivalente
VÁLVULA COMPUERTA CIERRE ELÁSTICO PN-16 DN250 | BELGICAST, HAWLE o equivalente
VÁLVULA COMPUERTA CIERRE ELÁSTICO PN-16 DN65 | BELGICAST, HAWLE o equivalente
VÁLVULA COMPUERTA CIERRE ELÁSTICO PN-16 DN80 | BELGICAST, HAWLE o equivalente
VÁLVULA DE BOLA LATON CUADRADILLO Tipo Greiner PN-16 DN 20 | GREINER o equivalente
VÁLVULA DE BOLA LATON CUADRADILLO Tipo Greiner PN-16 DN 25 | GREINER o equivalente
VÁLVULA DE BOLA LATON CUADRADILLO Tipo Greiner PN-16 DN 32 | GREINER o equivalente
VÁLVULA DE BOLA LATON CUADRADILLO Tipo Greiner PN-16 DN 40 | GREINER o equivalente
VÁLVULA DE BOLA LATON CUADRADILLO Tipo Greiner PN-16 DN 50 | GREINER o equivalente
VÁLVULA DE BOLA LATON CUADRADILLO Tipo Greiner PN-16 DN 63 | GREINER o equivalente
VÁLVULA DE BOLA LATON CUADRADILLO Tipo Greiner PN-16 DN 75 | GREINER o equivalente
VÁLVULA DE BOLA MINI DN ¼”
VÁLVULA DE COMPUERTA H-H D-25 | BELGICAST, HAWLE o equivalente
VÁLVULA DE COMPUERTA H-H D-32 | BELGICAST, HAWLE o equivalente
VÁLVULA DE COMPUERTA H-H D-40 | BELGICAST, HAWLE o equivalente
VÁLVULA DE COMPUERTA H-H D-50 | BELGICAST, HAWLE o equivalente
VÁLVULA DE COMPUERTA H-H D-63 | BELGICAST, HAWLE o equivalente
VÁLVULA DE RETENCIÓN DN 50 CLAPETA SIMPLE
VÁLVULA DE RETENCIÓN DN 65 CLAPETA SIMPLE
VÁLVULA DE RETENCIÓN DN 80 CLAPETA SIMPLE
VÁLVULA FLOTADOR CON VARILLA ROSCADA 1”
VÁLVULA FLOTADOR CON VARILLA ROSCADA 2”
VÁLVULA FLOTADOR EMBRIDADA DE 25MM
VÁLVULA FLOTADOR EMBRIDADA DE 50MM
VÁLVULA FLOTADOR EMBRIDADA DN 100MM
VÁLVULA FLOTADOR EMBRIDADA DN 80MM
VARILLA DE 10 MM AEH-500 0.64
VENTOSA TRIFUNCIONAL 1" Tipo Bermad
VIGUETA/CABEZAL PRETENSADO (1.5m 11x7)

## ZONA C
DENOMINACIÓN | ESPECIFICACIONES
MATERIALES | ESPECIFICACIONES DE REFERENCIA
ABRAZADERA AUTOBLOCANTE PN10 PARA TUBERIA PE/PVC DN 110 | Hawle o equivalente.
ABRAZADERA AUTOBLOCANTE PN10 PARA TUBERIA PE/PVC DN 125 | Hawle o equivalente.
ABRAZADERA AUTOBLOCANTE PN10 PARA TUBERIA PE/PVC DN 140 | Hawle o equivalente.
ABRAZADERA AUTOBLOCANTE PN10 PARA TUBERIA PE/PVC DN 160 | Hawle o equivalente.
ABRAZADERA AUTOBLOCANTE PN10 PARA TUBERIA PE/PVC DN 200 | Hawle o equivalente.
ABRAZADERA AUTOBLOCANTE PN10 PARA TUBERIA PE/PVC DN 225 | Hawle o equivalente.
ABRAZADERA AUTOBLOCANTE PN10 PARA TUBERIA PE/PVC DN 63 | Hawle o equivalente.
ABRAZADERA AUTOBLOCANTE PN10 PARA TUBERIA PE/PVC DN 75 | Hawle o equivalente.
ABRAZADERA AUTOBLOCANTE PN10 PARA TUBERIA PE/PVC DN 90 | Hawle o equivalente.
ABRAZADERA DE REPARACION 2 SECTORES (108-128) L381MM | Hawle o equivalente.
ABRAZADERA DE REPARACION 2 SECTORES (158-180) L381MM | Hawle o equivalente.
ABRAZADERA DE REPARACION 2 SECTORES (390-410) L400MM | Hawle o equivalente.
ABRAZADERA DE REPARACION DN 216-238 L=381 MM | Hawle o equivalente.
ABRAZADERA DE REPARACIÓN FS-10 DN 131-141 L=200 MM | Hawle o equivalente.
ABRAZADERA DE REPARACIÓN FS-10 DN 133-144 L=200 MM | Hawle o equivalente.
ABRAZADERA DE REPARACIÓN FS-10 DN 140-150 L=200 MM | Hawle o equivalente.
ABRAZADERA DE REPARACIÓN FS-10 DN 151-161 L=200 MM | Hawle o equivalente.
ABRAZADERA DE REPARACIÓN FS-10 DN 166-178 L=200 MM | Hawle o equivalente.
ABRAZADERA DE REPARACIÓN FS-10 DN 178-190 L=200 MM | Hawle o equivalente.
ABRAZADERA DE REPARACIÓN FS-10 DN 190-202 L=200 MM | Hawle o equivalente.
ABRAZADERA DE REPARACIÓN FS-10 DN 54 - 58 L=150 MM | Hawle o equivalente.
ABRAZADERA DE REPARACIÓN FS-10 DN 63 - 68 L=150 MM | Hawle o equivalente.
ABRAZADERA DE REPARACIÓN FS-10 DN 73-80 L 200 | Hawle o equivalente.
ABRAZADERA DE REPARACION FS-10 DN 87-97 L=200 | Hawle o equivalente.
ABRAZADERA DE REPARACION FS-10 DN 95-104 L=200 | Hawle o equivalente.
ABRAZADERA DE REPARACIÓN FS-20 DN 200-212 L=250 MM | Hawle o equivalente.
ABRAZADERA DE REPARACIÓN FS-20 DN 215-227 L=250 MM | Hawle o equivalente.
ABRAZADERA DE REPARACIÓN FS-20 DN 269-281 L=250 MM | Hawle o equivalente.
ABRAZADERA DE REPARACIÓN FS-20 DN 306-318 L=250 MM | Hawle o equivalente.
ABRAZADERA DE REPARACIÓN FS-20 DN 315-327 L=315 MM | Hawle o equivalente.
ABRAZADERA DE REPARACIÓN FS-20 DN 366-379 L=315 MM | Hawle o equivalente.
ABRAZADERA DE REPARACIÓN FS-20 DN 400-412 L=250 MM | Hawle o equivalente.
ABRAZADERA DE REPARACION INOX HAWLE DOBLE APRIETE FS-10 ( 87-102) L-200 | Hawle o equivalente.
ABRAZADERA DE REPARACION ROCKWELL 2 SECTORES (139-160) L300MM | Hawle o equivalente.
ABRAZADERA ISOFONICA M 10 DN 107-113
ABRAZADERA ISOFONICA M 10 DN 113-118
ABRAZADERA ISOFONICA M 10 DN 15-19
ABRAZADERA ISOFONICA M 10 DN 20-25
ABRAZADERA ISOFONICA M 10 DN 26-30
ABRAZADERA ISOFONICA M 10 DN 32-36
ABRAZADERA ISOFONICA M 10 DN 38-43
ABRAZADERA ISOFONICA M 10 DN 47-51
ABRAZADERA ISOFONICA M 10 DN 53-58
ABRAZADERA ISOFONICA M 10 DN 60-64
ABRAZADERA ISOFONICA M 10 DN 66-70
ABRAZADERA ISOFONICA M 10 DN 79-85
ABRAZADERA ISOFONICA M 10 DN 87-92
ABRAZADERA ISOFONICA M 10 DN 99-105
ABRAZADERA ISOFONICA M 10 DN74-79
ABRAZADERA LARGA DE 1 1/2" | Hawle o equivalente.
ABRAZADERA LARGA DE 1 1/4" | Hawle o equivalente.
ABRAZADERA LARGA DE 1/2" | Hawle o equivalente.
ABRAZADERA LARGA DE 2" | Hawle o equivalente.
ABRAZADERA LARGA DE 3/4" | Hawle o equivalente.
ABRAZADERA LARGA DE 1" | Hawle o equivalente.
ABRAZADERA LARGA DE 2 1/2" | Hawle o equivalente.
ABRAZADERA LARGA DE D3"-90 TUBO ACERO | Hawle o equivalente.
ACERO ARMADO B500S EN BARRAS
ADOQUIN
AGLOMERADO ASFÁLTICO EN CALIENTE ARIDO OFÍTICO S-12
AGLOMERADO ASFÁLTICO EN FRIO ARIDO OFÍTICO S-12
ARENA
ARENA ESPECIAL PASEOS EN SACA BIG BAG
ARENA-GUIJO
ARQUETA REGISTRO BOCA PARA LLAVES-COMPOSITE CON IDENTIFICATIVO "URA"
ARQUETA BOCA DE RIEGO EN FUNDICIÓN
ARQUETA HDPE + COMPOSITE DN 25,30,40,50
ARQUETA HDPE + COMPOSITE DN 13,15,20
ARQUETA HORMIGON ARMADO 100X100 PARA REGISTRO DE 120X120
ARQUETA HORMIGON ARMADO 30X30 SIN FONDO
ARQUETA HORMIGON ARMADO 50X50 PARA REGISTRO 60X60
ARQUETA HORMIGON ARMADO 70X70 PARA REGISTRO 80X80
ARQUETA HORMIGON ARMADO 80X80 PARA REGISTRO DE 90X90
ARQUETA HORMIGÓN INSTALADA CON DESAGÜE Y REGISTROS
BALDOSA GRANITO
BALDOSA HIDRÁULICA 30 X 30 CM TIPO BILBAO
BALDOSA LISA 30x30
BALDOSA PASTILLA/TACO DE 30X30
BALDOSA PASTILLA/TACO DE 40X40
BALDOSA ROSETA DE 30X30
BANDA DE COLLARÍN DE Aº INOX DN 200 (200-220) | Hawle o equivalente
BANDA DE COLLARÍN DE Aº INOX DN 300 (300-320) | Hawle o equivalente
BANDA DE COLLARÍN DE Aº INOX DN100 (105-130) | Hawle o equivalente
BANDA DE COLLARIN DE Aº INOX DN125 (130-155) | Hawle o equivalente
BANDA DE COLLARIN DE Aº INOX DN150 (155-180) | Hawle o equivalente
BANDA DE COLLARÍN DE Aº INOX DN60 (50-80) | Hawle o equivalente
BANDA DE COLLARÍN DE Aº INOX DN80 (80-105) | Hawle o equivalente
BARRA ASIDERO TELESCOPICA FABRICADA EN ACERO INOX. PARA ACCESO A ARQUETAS INCLUSO SPITS DE ANCLAJE A MURO
BINCABB 1 (Incluye tapa y marco)
BINCABB 2 (Incluye tapa y marco)
BLOQUE DE HORMIGON HIDROFUGO 40x20x20
BOCA DE RIEGO BRI-45
BOCA DE RIEGO BRI-65 SALIDA BRIDA DN-65 (CON ARQUETA Y TAPA)
BOCA DE RIEGO BRI-65 SALIDA BRIDA DN-65 (SIN ARQUETA NI TAPA)
BOCA DE RIEGO CON ARQUETA BRI-40
BOCA DE RIEGO CON ARQUETA HR-80
BOTE TAPABACHES 25 KG ASFALTO EN FRIO
Botellas de agua
BOYA METALICA
BOYA PLASTICO ESFERICA PARA VARILLA ROSCADA 1”
BOYA PLASTICO ESFERICA PARA VARILLA ROSCADA 2”
BRIDA CIEGA DN-65 PN-10 (FABRICACION)
BRIDA CIEGA FD DN100 | Hawle o equivalente
BRIDA CIEGA FD DN150 | Hawle o equivalente
BRIDA CIEGA FD DN200 | Hawle o equivalente
BRIDA CIEGA FD DN250 | Hawle o equivalente
BRIDA CIEGA FD DN50 | Hawle o equivalente
BRIDA CIEGA FD DN65 | Hawle o equivalente
BRIDA CIEGA FD DN80 | Hawle o equivalente
BRIDA CONTRATRACCIÓN FD PARA TUB PE DIÁMETRO 100 | Hawle o equivalente
BRIDA CONTRATRACCIÓN FD PARA TUB PE DIÁMETRO 125 | Hawle o equivalente
BRIDA CONTRATRACCIÓN FD PARA TUB PE DIÁMETRO 63 | Hawle o equivalente
BRIDA CONTRATRACCIÓN FD PARA TUB PE DIÁMETRO 80 | Hawle o equivalente
BRIDA CONTRATRACCIÓN PE PARA TUB FD DIÁMETRO 150 | Hawle o equivalente
BRIDA CONTRATRACCIÓN PE PARA TUB FD DIÁMETRO 200 | Hawle o equivalente
BRIDA CONTRATRACCIÓN PE PARA TUB FD DIÁMETRO 250 | Hawle o equivalente
BRIDA ENCHUFE DIÁMETRO 100 | Hawle o equivalente
BRIDA ENCHUFE DIÁMETRO 125 | Hawle o equivalente
BRIDA ENCHUFE DIÁMETRO 150 | Hawle o equivalente
BRIDA ENCHUFE DIÁMETRO 200 | Hawle o equivalente
BRIDA ENCHUFE DIÁMETRO 250 | Hawle o equivalente
BRIDA ENCHUFE DIÁMETRO 80 | Hawle o equivalente
BRIDA ESPIGA DN-100 | Hawle o equivalente
BRIDA ESPIGA DN-125 | Hawle o equivalente
BRIDA ESPIGA DN-150 | Hawle o equivalente
BRIDA ESPIGA DN-200 | Hawle o equivalente
BRIDA ESPIGA DN-80 | Hawle o equivalente
BRIDA LOCA DN 125 | Hawle o equivalente
BRIDA LOCA ACERO RECUBIERTA PP DN50 PE d63 PN-16 | Hawle o equivalente
BRIDA LOCA DN 100 | Hawle o equivalente
BRIDA LOCA DN65 | Hawle o equivalente
BRIDA LOCA FD DN 150 | Hawle o equivalente
BRIDA LOCA FD DN 200 | Hawle o equivalente
BRIDA LOCA FD DN50 | Hawle o equivalente
BRIDA LOCA FD DN80 | Hawle o equivalente
BRIDA ROSCADA DN-100X1" PN-16 | Hawle o equivalente
BRIDA ROSCADA DN-50 PN-16 | Hawle o equivalente
BRIDA ROSCADA DN-65X2". | Hawle o equivalente
BRIDA ROSCADA FD DN100 | Hawle o equivalente
BRIDA ROSCADA FD DN125 | Hawle o equivalente
BRIDA ROSCADA FD DN150 | Hawle o equivalente
BRIDA ROSCADA FD DN200 | Hawle o equivalente
BRIDA ROSCADA FD DN250 | Hawle o equivalente
BRIDA ROSCADA FD DN63 | Hawle o equivalente
BRIDA ROSCADA FD DN80 | Hawle o equivalente
BRIDA UNIVERSAL (315-335) DN 300 PN16 | Hawle o equivalente
BRIDA UNIVERSAL (315-335) DN 400 PN16 | Hawle o equivalente
BRIDA UNIVERSAL (324-350) DN 300 PN 16 | Hawle o equivalente
BRIDA UNIVERSAL DN 125 (128-146) | Hawle o equivalente
BRIDA UNIVERSAL DN 150 (165-185) | Hawle o equivalente
BRIDA UNIVERSAL DN 175-200 (184-207) | Hawle o equivalente
BRIDA UNIVERSAL DN100 (108-130) | Hawle o equivalente
BRIDA UNIVERSAL DN50A (60-72) | Hawle o equivalente
BRIDA UNIVERSAL DN65 (68-85) | Hawle o equivalente
BRIDA UNIVERSAL DN80A (88-103) | Hawle o equivalente
BRIDA UNIVERSAL GRAN TOLERANCIA DN200 (218-234) | Hawle o equivalente
BRIDA UNIVERSAL Ø50-60-65 (57-74) | Hawle o equivalente
BRIDA UNIVERSAL Ø80-100 (80-106) | Hawle o equivalente
CABEZAL D125-700 Salida R 2 ½”
CABEZAL TOMA EN CARGA S/BRIDA D80 (150-200)
CABEZAL TOMA EN CARGA S/ROSCADA 2"
CARRETE BB DN-100 L-250
CARRETE BB DN-100 L-300
CARRETE BB INOX DN-80 L-230 MM
CARRETE CON BRIDAS DE FD L=250 DIÁMETRO 125
CARRETE CON BRIDAS DE FD L=100 DIÁMETRO 100
CARRETE CON BRIDAS DE FD L=100 DIÁMETRO 50
CARRETE CON BRIDAS DE FD L=100 DIÁMETRO 80
CARRETE CON BRIDAS DE FD L=1000 DIÁMETRO 100
CARRETE CON BRIDAS DE FD L=200 DIÁMETRO 100
CARRETE CON BRIDAS DE FD L=250 DIÁMETRO 150
CARRETE CON BRIDAS DE FD L=250 DIÁMETRO 200
CARRETE CON BRIDAS DE FD L=250 DIÁMETRO 65
CARRETE CON BRIDAS DE FD L=300 DIÁMETRO 250
CARRETE CON BRIDAS DE FD L=300 DIÁMETRO 300
CARRETE CON BRIDAS DE FD L=500 DIÁMETRO 100
CARRETE CON BRIDAS DE FD L=500 DIÁMETRO 50
CARRETE DEMONTAJE ACERO AL CARBONO DN 100 PN16 PLC
CARRETE DEMONTAJE ACERO AL CARBONO DN 150 PN16 PLC
CARRETE DEMONTAJE ACERO AL CARBONO DN 250 PN16 PLC
CARRETE DEMONTAJE ACERO AL CARBONO DN 65 PN16 PLC
CARRETE DEMONTAJE ACERO AL CARBONO DN 80 PN16 PLC
CARRETE DESM.MIXTO CARB/304. DN65 PN 16
CARRETE DESM.MIXTO CARB/304. DN80 PN 16
CERRADURA COMPLETA TIPO CABB
CERRAMIENTO MODELO HERCULES 1M DE ALTURA
CERRAMIENTO MODELO HERCULES 2M DE ALTURA
CERRAMIENTO RÚSTICO DE ESTACA Y ALAMBRE h=1,2
CERRAMIENTO SIMPLE TORSION 2M DE ALTURA
CHAPA GALVANIZADA PERFORADA 3000x1500 espesor 3mm
CODO 11º, DN-150, PN 16, FD
CODO 45° LATON M/H 3" | GREINER o equivalente
CODO 45º ELECTROSOLDABLE Ø125 PN16 tipo Plasson | PLASSON o equivalente
CODO 45º ELECTROSOLDABLE Ø63 PN16 tipo Plasson | PLASSON o equivalente
CODO 45º ELECTROSOLDABLE Ø75 PN16 tipo Plasson | PLASSON o equivalente
CODO 45º ELECTROSOLDABLE Ø90 PN16 tipo Plasson | PLASSON o equivalente
CODO 90 BB PN-16 DN-65
CODO 90 H/H CU 15
CODO 90 LATON H/H 11/4"" | GREINER o equivalente
CODO 90 LATON H/H 2" | GREINER o equivalente
CODO 90 LATÓN M/H 11/2" | GREINER o equivalente
CODO 90 LATÓN M/H 11/4" | GREINER o equivalente
CODO 90 LATON M/H 3/4" | GREINER o equivalente
CODO 90 LATON M-H 1" | GREINER o equivalente
CODO 90 LATON M-H 2" | GREINER o equivalente
CODO 90 LATON R/H 2" | GREINER o equivalente
CODO 90 LATON R/H 3/4" | GREINER o equivalente
CODO 90 LATON R/M 1" | GREINER o equivalente
CODO 90 LATÓN R/M 11/2" | GREINER o equivalente
CODO 90 LATON R/M 11/4" | GREINER o equivalente
CODO 90 LATON R/M 2" | GREINER o equivalente
CODO 90 LATON R/M 3/4" | GREINER o equivalente
CODO 90 LATON T/T 1 1/2" | GREINER o equivalente
CODO 90 LATON T/T 1/2" | GREINER o equivalente
CODO 90 LATON T/T 11/4" | GREINER o equivalente
CODO 90 LATON T/T 2" | GREINER o equivalente
CODO 90 LATON T/T 3/4" | GREINER o equivalente
CODO 90º BB, DN-50, PN-16, FD | PAM_codo FD o equivalente
CODO 90º d65 B/B PN16
CODO 90º ELECTROSOLDABLE Ø110 PN16 Tipo PLASSON | PLASSON o equivalente
CODO 90º ELECTROSOLDABLE Ø125 PN16 Tipo PLASSON | PLASSON o equivalente
CODO 90º ELECTROSOLDABLE Ø50 PN16 Tipo PLASSON | PLASSON o equivalente
CODO 90º ELECTROSOLDABLE Ø63 PN16 Tipo PLASSON | PLASSON o equivalente
CODO 90º ELECTROSOLDABLE Ø75 PN16 Tipo PLASSON | PLASSON o equivalente
CODO 90º ELECTROSOLDABLE Ø90 PN16 Tipo PLASSON | PLASSON o equivalente
CODO 90º PN-16 B.B DN-65
CODO 90º R/H 1"
CODO 90º R/H 1/2"
CODO 90º R/M 1/2"
CODO 90º T/T 1"
CODO CODO 90 LATON T/T 1 1/4" | GREINER o equivalente
CODO ENCHUFE/ENCHUFE 22º FD 250 | PAM_codo FD o equivalente
CODO ENCHUFE/ENCHUFE 45º FD 100 | PAM_codo FD o equivalente
CODO ENCHUFE/ENCHUFE 45º FD 125 | PAM_codo FD o equivalente
CODO ENCHUFE/ENCHUFE 45º FD 150 | PAM_codo FD o equivalente
CODO ENCHUFE/ENCHUFE 45º FD 200 | PAM_codo FD o equivalente
CODO ENCHUFE/ENCHUFE 45º FD 250 | PAM_codo FD o equivalente
CODO ENCHUFE/ENCHUFE 45º FD 300 | PAM_codo FD o equivalente
CODO ENCHUFE/ENCHUFE 45º FD 80 | PAM_codo FD o equivalente
CODO ENCHUFE/ENCHUFE 90º FD 100 | PAM_codo FD o equivalente
CODO ENCHUFE/ENCHUFE 90º FD 125 | PAM_codo FD o equivalente
CODO ENCHUFE/ENCHUFE 90º FD 150 | PAM_codo FD o equivalente
CODO ENCHUFE/ENCHUFE 90º FD 200 | PAM_codo FD o equivalente
CODO ENCHUFE/ENCHUFE 90º FD 250 | PAM_codo FD o equivalente
CODO ENCHUFE/ENCHUFE 90º FD 300 | PAM_codo FD o equivalente
CODO ENCHUFE/ENCHUFE 90º FD 80 | PAM_codo FD o equivalente
CODO IGUAL H-H PE 1 1/2" tipo Plasson Tipo SERIE 5 | PLASSON o equivalente
CODO IGUAL H-H PE 1 1/4" tipo Plasson Tipo SERIE 5 | PLASSON o equivalente
CODO IGUAL H-H PE 1" tipo Plasson Tipo SERIE 5 | PLASSON o equivalente
CODO IGUAL H-H PE 1/2" tipo Plasson Tipo SERIE 5 | PLASSON o equivalente
CODO IGUAL H-H PE 2" tipo Plasson Tipo SERIE 5 | PLASSON o equivalente
CODO IGUAL H-H PE 3/4" tipo Plasson Tipo SERIE 5 | PLASSON o equivalente
CODO IGUAL M-H PE 1" tipo Plasson Tipo SERIE 5 | PLASSON o equivalente
CODO IGUAL M-H PE 1/2" tipo Plasson Tipo SERIE 5 | PLASSON o equivalente
CODO IGUAL M-H PE 3/4" tipo Plasson Tipo SERIE 5 | PLASSON o equivalente
CODO IGUAL Tipo SERIE 1 d20 tipo Plasson | PLASSON o equivalente
CODO IGUAL Tipo SERIE 1 d25 tipo Plasson | PLASSON o equivalente
CODO IGUAL Tipo SERIE 1 d32 tipo Plasson | PLASSON o equivalente
CODO IGUAL Tipo SERIE 1 d40 tipo Plasson | PLASSON o equivalente
CODO IGUAL Tipo SERIE 1 d50 tipo Plasson | PLASSON o equivalente
CODO IGUAL Tipo SERIE 1 d63 tipo Plasson | PLASSON o equivalente
CODO LATÓN I DN20 | GREINER o equivalente
CODO LATÓN I DN25 | GREINER o equivalente
CODO LATÓN I DN32 | GREINER o equivalente
CODO LATÓN I DN40 | GREINER o equivalente
CODO LATÓN I DN50 | GREINER o equivalente
CODO LATÓN I DN63 | GREINER o equivalente
CODO LATÓN I DN75 | GREINER o equivalente
CODO LATON I DN90 | GREINER o equivalente
CODO R-HEMBRA PP Tipo SERIE 1 d20-1/2" tipo Plasson | PLASSON o equivalente
CODO R-HEMBRA PP Tipo SERIE 1 d25-3/4" tipo Plasson | PLASSON o equivalente
CODO R-HEMBRA PP Tipo SERIE 1 d32-1" tipo Plasson | PLASSON o equivalente
CODO R-HEMBRA PP Tipo SERIE 1 d40-1 1/4" tipo Plasson | PLASSON o equivalente
CODO R-HEMBRA PP SERIE 1 d50-1 1/2" PALSSON | PLASSON o equivalente
CODO R-HEMBRA PP Tipo SERIE 1 d63-2" tipo Plasson | PLASSON o equivalente
CODO R-MACHO PP Tipo SERIE 1 d20-1/2" tipo Plasson | PLASSON o equivalente
CODO R-MACHO PP Tipo SERIE 1 d25-3/4" tipo Plasson | PLASSON o equivalente
CODO R-MACHO PP Tipo SERIE 1 d32-1" tipo Plasson | PLASSON o equivalente
CODO R-MACHO PP Tipo SERIE 1 d40-1 1/4" tipo Plasson | PLASSON o equivalente
CODO R-MACHO PP Tipo SERIE 1 d50-1 1/2" tipo Plasson | PLASSON o equivalente
CODO R-MACHO PP Tipo SERIE 1 d63-2" tipo Plasson | PLASSON o equivalente
CODOS 45º, DN-100, PN-16, FD | PAM_Codo FD o equivalente
CODOS 45º, DN-100, PN-16, PE 100 | PLASSON o equivalente
CODOS 45º, DN-125, PN-16, FD | PAM_Codo FD o equivalente
CODOS 45º, DN-125, PN-16, PE 100 | PLASSON o equivalente
CODOS 45º, DN-150, PN-16, FD | PAM_Codo FD o equivalente
CODOS 45º, DN-150, PN-16, PE 100 | PLASSON o equivalente
CODOS 45º, DN-200, PN-16, FD | PAM_Codo FD o equivalente
CODOS 45º, DN-200, PN-16, PE 100 | PLASSON o equivalente
CODOS 45º, DN-25, PN-16, PE 100 | PLASSON o equivalente
CODOS 45º, DN-250, PN-16, FD | PAM_Codo FD o equivalente
CODOS 45º, DN-250, PN-16, PE 100 | PLASSON o equivalente
CODOS 45º, DN-300, PN-16, FD | PAM_Codo FD o equivalente
CODOS 45º, DN-300, PN-16, PE 100 | PLASSON o equivalente
CODOS 45º, DN-32, PN-16, PE 100 | PLASSON o equivalente
CODOS 45º, DN-40, PN-16, PE 100 | PLASSON o equivalente
CODOS 45º, DN-50, PN-16, PE 100 | PLASSON o equivalente
CODOS 45º, DN-60, PN-16, FD | PAM_Codo FD o equivalente
CODOS 45º, DN-65, PN-16, PE 100 | PLASSON o equivalente
CODOS 45º, DN-80, PN-16, FD | PAM_Codo FD o equivalente
CODOS 45º, DN-80, PN-16, PE 100 | PLASSON o equivalente
CODOS 90º BB, DN-50, PN-16, FD | PAM_Codo FD o equivalente
CODOS 90º ELECTROSOLDABLES pn16/sdr11 Ø110MM | PAM_Codo FD o equivalente
CODOS 90º, DN-100, PN-16, FD | PAM_Codo FD o equivalente
CODOS 90º, DN-100, PN-16, PE 100 | PLASSON o equivalente
CODOS 90º, DN-125, PN-16, FD | PAM_Codo FD o equivalente
CODOS 90º, DN-125, PN-16, PE 100 | PLASSON o equivalente
CODOS 90º, DN-125, PN-16, FD | PAM_Codo FD o equivalente
CODOS 90º, DN-150, PN-16, FD | PAM_Codo FD o equivalente
CODOS 90º, DN-150, PN-16, PE 100 | PLASSON o equivalente
CODOS 90º, DN-200, PN-16, FD | PAM_Codo FD o equivalente
CODOS 90º, DN-200, PN-16, PE 100 | PLASSON o equivalente
CODOS 90º, DN-25, PN-16, PE 100 | PLASSON o equivalente
CODOS 90º, DN-250, PN-16, FD | PAM_Codo FD o equivalente
CODOS 90º, DN-250, PN-16, PE 100 | PLASSON o equivalente
CODOS 90º, DN-300, PN-16, FD | PAM_Codo FD o equivalente
CODOS 90º, DN-300, PN-16, PE 100 | PLASSON o equivalente
CODOS 90º, DN-32, PN-16, PE 100 | PLASSON o equivalente
CODOS 90º, DN-40. PN-16, PE 100 | PLASSON o equivalente
CODOS 90º, DN-50, PN-16, PE 100 | PLASSON o equivalente
CODOS 90º, DN-50, PN-16, FD | PAM_Codo FD o equivalente
CODOS 90º, DN-60, PN-16, FD | PAM_Codo FD o equivalente
CODOS 90º, DN-65, PN-16, PE 100 | PLASSON o equivalente
CODOS 90º, DN-80, PN-16, FD | PAM_Codo FD o equivalente
CODOS 90º, DN-80, PN-16, PE 100 | PLASSON o equivalente
COLLARÍN DE TOMA FUNDICIÓN DÚCTIL DN110 SALIDA BRIDA, 3" P/PE-PVC | Hawle o equivalente
COLLARÍN DE TOMA FUNDICIÓN DÚCTIL DN110 SALIDA ROSCA, 1 1/2" P/PE-PVC | Hawle o equivalente
COLLARÍN DE TOMA FUNDICIÓN DÚCTIL DN110 SALIDA ROSCA, 1 1/4" P/PE-PVC | Hawle o equivalente
COLLARÍN DE TOMA FUNDICIÓN DÚCTIL DN110 SALIDA ROSCA, 1" P/PE-PVC | Hawle o equivalente
COLLARÍN DE TOMA FUNDICIÓN DÚCTIL DN110 SALIDA ROSCA, 2" P/PE-PVC | Hawle o equivalente
COLLARÍN DE TOMA FUNDICIÓN DÚCTIL DN125 SALIDA BRIDA, 3" P/PE-PVC | Hawle o equivalente
COLLARÍN DE TOMA FUNDICIÓN DÚCTIL DN125 SALIDA BRIDA, 4" P/PE-PVC | Hawle o equivalente
COLLARÍN DE TOMA FUNDICIÓN DÚCTIL DN200 SALIDA ROSCA, 2" P/PE-PVC | Hawle o equivalente
COLLARÍN DE TOMA FUNDICIÓN DÚCTIL DN50 SALIDA ROSCA, 1" P/PE-PVC | Hawle o equivalente
COLLARÍN DE TOMA FUNDICIÓN DÚCTIL DN63 SALIDA ROSCA, 1 1/2" P/PE-PVC | Hawle o equivalente
COLLARÍN DE TOMA FUNDICIÓN DÚCTIL DN63 SALIDA ROSCA, 1 1/4" P/PE-PVC | Hawle o equivalente
COLLARÍN DE TOMA FUNDICIÓN DÚCTIL DN63 SALIDA ROSCA, 2" P/PE-PVC | Hawle o equivalente
COLLARÍN DE TOMA EN CARGA FUNDICIÓN DÚCTIL DN110 SALIDA ROSCA, 1 1/2" P/PE-PVC | Hawle o equivalente
COLLARÍN DE TOMA EN CARGA FUNDICIÓN DÚCTIL DN110 SALIDA ROSCA, 1 1/4" P/PE-PVC | Hawle o equivalente
COLLARÍN DE TOMA EN CARGA FUNDICIÓN DÚCTIL DN110 SALIDA ROSCA, 1" P/PE-PVC | Hawle o equivalente
COLLARÍN DE TOMA EN CARGA FUNDICIÓN DÚCTIL DN110 SALIDA ROSCA, 2" P/PE-PVC | Hawle o equivalente
COLLARÍN DE TOMA EN CARGA FUNDICIÓN DÚCTIL DN125 SALIDA BRIDA, 1 1/2" P/PE-PVC | Hawle o equivalente
COLLARÍN DE TOMA EN CARGA FUNDICIÓN DÚCTIL DN125 SALIDA BRIDA, 1 1/4" P/PE-PVC | Hawle o equivalente
COLLARÍN DE TOMA EN CARGA FUNDICIÓN DÚCTIL DN125 SALIDA BRIDA, 1" P/PE-PVC | Hawle o equivalente
COLLARÍN DE TOMA EN CARGA FUNDICIÓN DÚCTIL DN125 SALIDA BRIDA, 2" P/PE-PVC | Hawle o equivalente
COLLARÍN DE TOMA EN CARGA FUNDICIÓN DÚCTIL DN63 SALIDA BRIDA, 2" P/PE-PVC | Hawle o equivalente
COLLARÍN DE TOMA EN CARGA FUNDICIÓN DÚCTIL DN63 SALIDA ROSCA, 1 1/4" P/PE-PVC | Hawle o equivalente
COLLARÍN DE TOMA EN CARGA FUNDICIÓN DÚCTIL DN63 SALIDA ROSCA, 1" P/PE-PVC | Hawle o equivalente
COLLARÍN DE TOMA EN CARGA FUNDICIÓN DÚCTIL DN75 SALIDA ROSCA, 1 1/2" P/PE-PVC | Hawle o equivalente
COLLARÍN DE TOMA EN CARGA FUNDICIÓN DÚCTIL DN75 SALIDA ROSCA, 1 1/4" P/PE-PVC | Hawle o equivalente
COLLARÍN DE TOMA EN CARGA FUNDICIÓN DÚCTIL DN75 SALIDA ROSCA, 1" P/PE-PVC | Hawle o equivalente
COLLARÍN DE TOMA EN CARGA FUNDICIÓN DÚCTIL DN75 SALIDA ROSCA, 2" P/PE-PVC | Hawle o equivalente
COLLARÍN DE TOMA EN CARGA FUNDICIÓN DÚCTIL DN90 SALIDA ROSCA, 1 1/2" P/PE-PVC | Hawle o equivalente
COLLARÍN DE TOMA EN CARGA FUNDICIÓN DÚCTIL DN90 SALIDA ROSCA, 1 1/4" P/PE-PVC | Hawle o equivalente
COLLARÍN DE TOMA EN CARGA FUNDICIÓN DÚCTIL DN90 SALIDA ROSCA, 1" P/PE-PVC | Hawle o equivalente
COLLARÍN DE TOMA EN CARGA FUNDICIÓN DÚCTIL DN90 SALIDA ROSCA, 2" P/PE-PVC | Hawle o equivalente
COLLARÍN DE TOMA EN CARGA REFORZADO FUNDICIÓN DÚCTIL DN100 SALIDA EN BRIDA, 1 1/2" P/FD | Hawle o equivalente
COLLARÍN DE TOMA EN CARGA REFORZADO FUNDICIÓN DÚCTIL DN100 SALIDA EN BRIDA, 1" P/FD | Hawle o equivalente
COLLARÍN DE TOMA EN CARGA REFORZADO FUNDICIÓN DÚCTIL DN100 SALIDA EN ROSCA, 1 1/2" P/FD | Hawle o equivalente
COLLARÍN DE TOMA EN CARGA REFORZADO FUNDICIÓN DÚCTIL DN100 SALIDA EN ROSCA, 1 1/4" P/FD | Hawle o equivalente
COLLARÍN DE TOMA EN CARGA REFORZADO FUNDICIÓN DÚCTIL DN100 SALIDA EN ROSCA, 1" P/FD | Hawle o equivalente
COLLARÍN DE TOMA EN CARGA REFORZADO FUNDICIÓN DÚCTIL DN100 SALIDA EN ROSCA, 2" P/FD | Hawle o equivalente
COLLARÍN DE TOMA EN CARGA REFORZADO FUNDICIÓN DÚCTIL DN150 SALIDA EN BRIDA, 1 1/2" P/FD | Hawle o equivalente
COLLARÍN DE TOMA EN CARGA REFORZADO FUNDICIÓN DÚCTIL DN150 SALIDA EN BRIDA, 1" P/FD | Hawle o equivalente
COLLARÍN DE TOMA EN CARGA REFORZADO FUNDICIÓN DÚCTIL DN150 SALIDA EN ROSCA, 1 1/2" P/FD | Hawle o equivalente
COLLARÍN DE TOMA EN CARGA REFORZADO FUNDICIÓN DÚCTIL DN150 SALIDA EN ROSCA, 1 1/4" P/FD | Hawle o equivalente
COLLARÍN DE TOMA EN CARGA REFORZADO FUNDICIÓN DÚCTIL DN150 SALIDA EN ROSCA, 1" P/FD | Hawle o equivalente
COLLARÍN DE TOMA EN CARGA REFORZADO FUNDICIÓN DÚCTIL DN150 SALIDA EN ROSCA, 2" P/FD | Hawle o equivalente
COLLARÍN DE TOMA EN CARGA REFORZADO FUNDICIÓN DÚCTIL DN200 SALIDA EN BRIDA, 1 1/2" P/FD | Hawle o equivalente
COLLARÍN DE TOMA EN CARGA REFORZADO FUNDICIÓN DÚCTIL DN200 SALIDA EN BRIDA, 1" P/FD | Hawle o equivalente
COLLARÍN DE TOMA EN CARGA REFORZADO FUNDICIÓN DÚCTIL DN200 SALIDA EN ROSCA, 1 1/2" P/FD | Hawle o equivalente
COLLARÍN DE TOMA EN CARGA REFORZADO FUNDICIÓN DÚCTIL DN200 SALIDA EN ROSCA, 1 1/4" P/FD | Hawle o equivalente
COLLARÍN DE TOMA EN CARGA REFORZADO FUNDICIÓN DÚCTIL DN200 SALIDA EN ROSCA, 1" P/FD | Hawle o equivalente
COLLARÍN DE TOMA EN CARGA REFORZADO FUNDICIÓN DÚCTIL DN200 SALIDA EN ROSCA, 2" P/FD | Hawle o equivalente
COLLARÍN DE TOMA EN CARGA REFORZADO FUNDICIÓN DÚCTIL DN50 SALIDA EN ROSCA, 1 1/2" P/FD | Hawle o equivalente
COLLARÍN DE TOMA EN CARGA REFORZADO FUNDICIÓN DÚCTIL DN50 SALIDA EN ROSCA, 1 1/4" P/FD | Hawle o equivalente
COLLARÍN DE TOMA EN CARGA REFORZADO FUNDICIÓN DÚCTIL DN50 SALIDA EN ROSCA, 1" P/FD | Hawle o equivalente
COLLARÍN DE TOMA EN CARGA REFORZADO FUNDICIÓN DÚCTIL DN50 SALIDA EN ROSCA, 2" P/FD | Hawle o equivalente
COLLARÍN DE TOMA EN CARGA REFORZADO FUNDICIÓN DÚCTIL DN65 SALIDA EN BRIDA, 1 1/2" P/FD | Hawle o equivalente
COLLARÍN DE TOMA EN CARGA REFORZADO FUNDICIÓN DÚCTIL DN65 SALIDA EN BRIDA, 1" P/FD | Hawle o equivalente
COLLARIN DE TOMA PARA TUBO DE FUNDICIÓN DN-200X2" | Hawle o equivalente
COLLARIN DE TOMA PARA TUBO DE FUNDICIÓN DN-80X11/2" | Hawle o equivalente
COLLARIN DE TOMA PARA TUBO DE FUNDICIÓN DN-80X2" | Hawle o equivalente
COLLARIN DE TOMA PARA TUBO PE Y PVC Ø125X2" | Hawle o equivalente
COLLARIN DE TOMA PARA TUBO PE Y PVC Ø75X1" | Hawle o equivalente
COLLARIN DE TOMA PARA TUBO PE Y PVC Ø75X2" | Hawle o equivalente
COLLARIN DE TOMA PARA TUBO PE Y PVC Ø90X1" | Hawle o equivalente
COLLARIN DE TOMA PARA TUBO PE Y PVC Ø63X2" | Hawle o equivalente
COLLARIN DE TOMA PARA TUBO PE Y PVC Ø90X2" | Hawle o equivalente
COLLARIN DE TOMA PARATUBO DE FUNDICIÓN DN-100X2" | Hawle o equivalente
COLLARIN DE TOMA PARATUBO DE FUNDICIÓN DN-125X2" | Hawle o equivalente
COLLARIN DE TOMA PARATUBO DE FUNDICIÓN DN-150X2" | Hawle o equivalente
COLLARIN DE TOMA PARATUBO DE FUNDICIÓN DN-60X11/4" | Hawle o equivalente
COLLARÍN DE TOMA REFORZADO FUNDICIÓN DÚCTIL DN100 SALIDA EN BRIDA, 1 1/2" P/FD | Hawle o equivalente
COLLARÍN DE TOMA REFORZADO FUNDICIÓN DÚCTIL DN100 SALIDA EN BRIDA, 2" P/FD | Hawle o equivalente
COLLARÍN DE TOMA REFORZADO FUNDICIÓN DÚCTIL DN100 SALIDA EN ROSCA, 1 1/2" P/FD | Hawle o equivalente
COLLARÍN DE TOMA REFORZADO FUNDICIÓN DÚCTIL DN100 SALIDA EN ROSCA, 1 1/4" P/FD | Hawle o equivalente
COLLARÍN DE TOMA REFORZADO FUNDICIÓN DÚCTIL DN100 SALIDA EN ROSCA, 1" P/FD | Hawle o equivalente
COLLARÍN DE TOMA REFORZADO FUNDICIÓN DÚCTIL DN100 SALIDA EN ROSCA, 2" P/FD | Hawle o equivalente
COLLARÍN DE TOMA REFORZADO FUNDICIÓN DÚCTIL DN150 SALIDA EN BRIDA, 1 1/2" P/FD | Hawle o equivalente
COLLARÍN DE TOMA REFORZADO FUNDICIÓN DÚCTIL DN150 SALIDA EN BRIDA, 2" P/FD | Hawle o equivalente
COLLARÍN DE TOMA REFORZADO FUNDICIÓN DÚCTIL DN150 SALIDA EN BRIDA, 3" P/FD | Hawle o equivalente
COLLARÍN DE TOMA REFORZADO FUNDICIÓN DÚCTIL DN150 SALIDA EN BRIDA, 4" P/FD | Hawle o equivalente
COLLARÍN DE TOMA REFORZADO FUNDICIÓN DÚCTIL DN150 SALIDA EN ROSCA, 1 1/2" P/FD | Hawle o equivalente
COLLARÍN DE TOMA REFORZADO FUNDICIÓN DÚCTIL DN150 SALIDA EN ROSCA, 1 1/4" P/FD | Hawle o equivalente
COLLARÍN DE TOMA REFORZADO FUNDICIÓN DÚCTIL DN150 SALIDA EN ROSCA, 1" P/FD | Hawle o equivalente
COLLARÍN DE TOMA REFORZADO FUNDICIÓN DÚCTIL DN150 SALIDA EN ROSCA, 2" P/FD | Hawle o equivalente
COLLARÍN DE TOMA REFORZADO FUNDICIÓN DÚCTIL DN200 SALIDA EN BRIDA, 1 1/2" P/FD | Hawle o equivalente
COLLARÍN DE TOMA REFORZADO FUNDICIÓN DÚCTIL DN200 SALIDA EN BRIDA, 2" P/FD | Hawle o equivalente
COLLARÍN DE TOMA REFORZADO FUNDICIÓN DÚCTIL DN200 SALIDA EN BRIDA, 3" P/FD | Hawle o equivalente
COLLARÍN DE TOMA REFORZADO FUNDICIÓN DÚCTIL DN200 SALIDA EN BRIDA, 4" P/FD | Hawle o equivalente
COLLARÍN DE TOMA REFORZADO FUNDICIÓN DÚCTIL DN200 SALIDA EN ROSCA, 1 1/2" P/FD | Hawle o equivalente
COLLARÍN DE TOMA REFORZADO FUNDICIÓN DÚCTIL DN200 SALIDA EN ROSCA, 1 1/4" P/FD | Hawle o equivalente
COLLARÍN DE TOMA REFORZADO FUNDICIÓN DÚCTIL DN200 SALIDA EN ROSCA, 1" P/FD | Hawle o equivalente
COLLARÍN DE TOMA REFORZADO FUNDICIÓN DÚCTIL DN200 SALIDA EN ROSCA, 2" P/FD | Hawle o equivalente
COLLARÍN DE TOMA REFORZADO FUNDICIÓN DÚCTIL DN50 SALIDA EN ROSCA, 1 1/4" P/FD | Hawle o equivalente
COLLARÍN DE TOMA REFORZADO FUNDICIÓN DÚCTIL DN50 SALIDA EN ROSCA, 1" P/FD | Hawle o equivalente
COLLARÍN DE TOMA REFORZADO FUNDICIÓN DÚCTIL DN80 SALIDA EN BRIDA, 2" P/FD | Hawle o equivalente
COLLARIN TOMA Tipo PLASSADDLE R-H d110- 1 1/2" tipo Plasson | PLASSON o equivalente
COLLARIN TOMA Tipo PLASSADDLE R-H d110- 1 1/4" tipo Plasson | PLASSON o equivalente
COLLARIN TOMA Tipo PLASSADDLE R-H d110- 1" tipo Plasson | PLASSON o equivalente
COLLARIN TOMA Tipo PLASSADDLE R-H d125- 1 1/2" tipo Plasson | PLASSON o equivalente
COLLARIN TOMA Tipo PLASSADDLE R-H d125- 1 1/4" tipo Plasson | PLASSON o equivalente
COLLARIN TOMA Tipo PLASSADDLE R-H d125- 1" tipo Plasson | PLASSON o equivalente
COLLARIN TOMA Tipo PLASSADDLE R-H d63- 1 1/2" tipo Plasson | PLASSON o equivalente
COLLARIN TOMA Tipo PLASSADDLE R-H d63- 1 1/4" tipo Plasson | PLASSON o equivalente
COLLARIN TOMA Tipo PLASSADDLE R-H d63- 1" tipo Plasson | PLASSON o equivalente
COLLARIN TOMA Tipo PLASSADDLE R-H d90- 1 1/2" tipo Plasson | PLASSON o equivalente
COLLARIN TOMA Tipo PLASSADDLE R-H d90- 1 1/4" tipo Plasson | PLASSON o equivalente
COLLARIN TOMA Tipo PLASSADDLE R-H d90- 1" tipo Plasson | PLASSON o equivalente
CONJUNTO MACHON ANTICOLMATACION + TE INOX H-H 1/4" + 2 VÁLV.BOLA INOX M-H 1/4".
CONO DE REDUCCION B.B DN-100X65
CONTENEDOR 11 M3
CONTENEDOR 6M3
CONSTRUCCION E INSTALACION DE PUERTA METALICA GALVANIZADA CON CIERRRE T/CABB DIMENSIONES 2X0,8 M.
CORTE RECOGIDA TRANSPORTE Y ELIMINACION DE TUBERIA DE FIBROCEMENTO CON APOYO DE UNIDAD DE DESCONTAMINACION
ENLACE HEMBRA DN 100, ACERO/ACERO
ENLACE HEMBRA DN 100, ACERO/PLÁSTICO
ENLACE HEMBRA DN 20, ACERO/ACERO
ENLACE HEMBRA DN 20, ACERO/PLÁSTICO
ENLACE HEMBRA DN 25, ACERO/ACERO
ENLACE HEMBRA DN 25, ACERO/PLÁSTICO
ENLACE HEMBRA DN 50, ACERO/ACERO
ENLACE HEMBRA DN 50, ACERO/PLÁSTICO
ENLACE HEMBRA DN 65, ACERO/ACERO
ENLACE HEMBRA DN 65, ACERO/PLÁSTICO
ENLACE HEMBRA DN 80, ACERO/ACERO
ENLACE HEMBRA DN 80, ACERO/PLÁSTICO
ENLACE MACHO DN 100, ACERO/ACERO
ENLACE MACHO DN 100, ACERO/PLÁSTICO
ENLACE MACHO DN 20, ACERO/ACERO
ENLACE MACHO DN 20, ACERO/PLÁSTICO
ENLACE MACHO DN 25, ACERO/ACERO
ENLACE MACHO DN 25, ACERO/PLÁSTICO
ENLACE MACHO DN 32, ACERO/ACERO
ENLACE MACHO DN 32, ACERO/PLÁSTICO
ENLACE MACHO DN 50, ACERO/ACERO
ENLACE MACHO DN 50, ACERO/PLÁSTICO
ENLACE MACHO DN 65, ACERO/ACERO
ENLACE MACHO DN 65, ACERO/PLÁSTICO
ENLACE MACHO DN 80, ACERO/ACERO
ENLACE MACHO DN 80, ACERO/PLÁSTICO
ENLACE DE REPARACION Tipo SERIE 7 d110 tipo Plasson | PLASSON o equivalente
ENLACE DE REPARACION Tipo SERIE 7 d125 tipo Plasson | PLASSON o equivalente
ENLACE DE REPARACION Tipo SERIE 7 d20 tipo Plasson | PLASSON o equivalente
ENLACE DE REPARACION Tipo SERIE 7 d25 tipo Plasson | PLASSON o equivalente
ENLACE DE REPARACION Tipo SERIE 7 d32 tipo Plasson | PLASSON o equivalente
ENLACE DE REPARACION Tipo SERIE 7 d40 tipo Plasson | PLASSON o equivalente
ENLACE DE REPARACION Tipo SERIE 7 d50 tipo Plasson | PLASSON o equivalente
ENLACE DE REPARACION Tipo SERIE 7 d63 tipo Plasson | PLASSON o equivalente
ENLACE DE REPARACION Tipo SERIE 7 d75 tipo Plasson | PLASSON o equivalente
ENLACE DE REPARACION Tipo SERIE 7 d90 tipo Plasson | PLASSON o equivalente
ENLACE LATON R/M 11/4" | GREINER o equivalente
ENLACE LATON R/M 2" | GREINER o equivalente
ENLACE MIXTO ROSCA HEMBRA PP Tipo SERIE 1 d20- 1/2" tipo Plasson | PLASSON o equivalente
ENLACE MIXTO ROSCA HEMBRA PP Tipo SERIE 1 d25- 3/4" tipo Plasson | PLASSON o equivalente
ENLACE MIXTO ROSCA HEMBRA PP Tipo SERIE 1 d32- 1" tipo Plasson | PLASSON o equivalente
ENLACE MIXTO ROSCA HEMBRA PP Tipo SERIE 1 d40- 1 1/4" tipo Plasson | PLASSON o equivalente
ENLACE MIXTO ROSCA HEMBRA PP Tipo SERIE 1 d50- 1 1/2" tipo Plasson | PLASSON o equivalente
ENLACE MIXTO ROSCA HEMBRA PP Tipo SERIE 1 d63- 2" tipo Plasson | PLASSON o equivalente
ENLACE MIXTO ROSCA MACHO Tipo SERIE 1 d20-1/2" tipo Plasson | PLASSON o equivalente
ENLACE MIXTO ROSCA MACHO Tipo SERIE 1 d25-3/4" tipo Plasson | PLASSON o equivalente
ENLACE MIXTO ROSCA MACHO Tipo SERIE 1 d32-1" tipo Plasson | PLASSON o equivalente
ENLACE MIXTO ROSCA MACHO Tipo SERIE 1 d40-11/4" tipo Plasson | PLASSON o equivalente
ENLACE MIXTO ROSCA MACHO Tipo SERIE 1 d50-11/2" tipo Plasson | PLASSON o equivalente
ENLACE MIXTO ROSCA MACHO Tipo SERIE 1 d63-2" tipo Plasson | PLASSON o equivalente
ENLACE RECTO LATÓN DN100 | GREINER o equivalente
ENLACE RECTO LATÓN DN20 | GREINER o equivalente
ENLACE RECTO LATÓN DN25 | GREINER o equivalente
ENLACE RECTO LATÓN DN32 | GREINER o equivalente
ENLACE RECTO LATÓN DN40 | GREINER o equivalente
ENLACE RECTO LATÓN DN50 | GREINER o equivalente
ENLACE RECTO LATÓN DN65 | GREINER o equivalente
ENLACE RECTO LATÓN DN80 | GREINER o equivalente
ENLACE RECTO PASANTE LATÓN DN40 | GREINER o equivalente
ENLACE RECTO PASANTE LATÓN DN50 | GREINER o equivalente
ENLACE RECTO PASANTE LATÓN DN63 | GREINER o equivalente
ENLACE RECTO PASANTE LATÓN DN75 | GREINER o equivalente
ENLACE RECTO Tipo SERIE 1 d20 tipo Plasson | PLASSON o equivalente
ENLACE RECTO Tipo SERIE 1 d25 tipo Plasson | PLASSON o equivalente
ENLACE RECTO Tipo SERIE 1 d32 tipo Plasson | PLASSON o equivalente
ENLACE RECTO Tipo SERIE 1 d40 tipo Plasson | PLASSON o equivalente
ENLACE RECTO SERIE 1 d50 | PLASSON o equivalente
ENLACE RECTO Tipo SERIE 1 d63 tipo Plasson | PLASSON o equivalente
ENLACE ROSCA HEMBRA LATÓN DN 90 | GREINER o equivalente
ENLACE ROSCA HEMBRA LATÓN DN100 | GREINER o equivalente
ENLACE ROSCA HEMBRA LATÓN DN20 | GREINER o equivalente
ENLACE ROSCA HEMBRA LATÓN DN25 | GREINER o equivalente
ENLACE ROSCA HEMBRA LATÓN DN32 | GREINER o equivalente
ENLACE ROSCA HEMBRA LATÓN DN40 | GREINER o equivalente
ENLACE ROSCA HEMBRA LATÓN DN50 | GREINER o equivalente
ENLACE ROSCA HEMBRA LATÓN DN65 | GREINER o equivalente
ENLACE ROSCA HEMBRA LATÓN DN80 | GREINER o equivalente
ENLACE ROSCA HEMBRA Tipo SERIE 1 d20-1/2" tipo Plasson | PLASSON o equivalente
ENLACE ROSCA HEMBRA Tipo SERIE 1 d25-3/4" tipo Plasson | PLASSON o equivalente
ENLACE ROSCA HEMBRA Tipo SERIE 1 d32-1" tipo Plasson | PLASSON o equivalente
ENLACE ROSCA HEMBRA Tipo SERIE 1 d40-1 1/4" tipo Plasson | PLASSON o equivalente
ENLACE ROSCA HEMBRA Tipo SERIE 1 d50-1 1/2" tipo Plasson | PLASSON o equivalente
ENLACE ROSCA HEMBRA Tipo SERIE 1 d63-2" tipo Plasson | PLASSON o equivalente
ENLACE ROSCA MACHO A 45º d32-1” | PLASSON o equivalente
ENLACE ROSCA MACHO LATÓN DN100 | GREINER o equivalente
ENLACE ROSCA MACHO LATÓN DN20 | GREINER o equivalente
ENLACE ROSCA MACHO LATÓN DN25 | GREINER o equivalente
ENLACE ROSCA MACHO LATÓN DN32 | GREINER o equivalente
ENLACE ROSCA MACHO LATÓN DN40 | GREINER o equivalente
ENLACE ROSCA MACHO LATÓN DN50 | GREINER o equivalente
ENLACE ROSCA MACHO LATÓN DN65 | GREINER o equivalente
ENLACE ROSCA MACHO LATÓN DN80 | GREINER o equivalente
ENLACE ROSCA MACHO LATON Ø63-2" | GREINER o equivalente
ENLACE ROSCADO GEBO R/M 1"
ENLACE ROSCADO GEBO R/M 11/4"
ENLACE UNIVERSAL Y DE REPARACIÓN 14-18 MM SR.17 tipo Plasson | PLASSON o equivalente
ENLACE UNIVERSAL Y DE REPARACIÓN 19-22 MM SR.17 tipo Plasson | PLASSON o equivalente
ENLACE UNIVERSAL Y DE REPARACIÓN 24-28 MM SR.17 tipo Plasson | PLASSON o equivalente
ENLACE UNIVERSAL Y DE REPARACIÓN 31-35 MM SR.17 tipo Plasson | PLASSON o equivalente
ENLACE UNIVERSAL Y DE REPARACIÓN 40-43 MM SR.17 tipo Plasson | PLASSON o equivalente
ENLACE UNIVERSAL Y DE REPARACIÓN 48-51 MM SR.17 tipo Plasson | PLASSON o equivalente
ENLACE UNIVERSAL Y DE REPARACIÓN 60-64 MM SR.17 tipo Plasson | PLASSON o equivalente
ENTIBACION CUAJADA DE MODULOS METALICOS HASTA 4 MTS DE PROFUNDIDAD
FILTRO DE PANTALLA PASO RECTO DN-80 | Hawle o equivalente
FILTRO CON TAPA SUPERIOR EMBRIDADO DN 100 | Hawle o equivalente
FILTRO CON TAPA SUPERIOR EMBRIDADO DN 150 | Hawle o equivalente
FILTRO CON TAPA SUPERIOR EMBRIDADO DN 50 | Hawle o equivalente
FILTRO CON TAPA SUPERIOR EMBRIDADO DN 65 | Hawle o equivalente
FILTRO CON TAPA SUPERIOR EMBRIDADO DN 80 | Hawle o equivalente
FILTRO EN Y DOBLE TIPO MALLA 1" | Hawle o equivalente
FILTRO EN Y DOBLE TIPO MALLA 1" 1/4 | Hawle o equivalente
FILTRO EN Y DOBLE TIPO MALLA 1”1/2 | Hawle o equivalente
FILTRO EN Y DOBLE TIPO MALLA 2” | Hawle o equivalente
FILTRO EN Y DOBLE TIPO MALLA 3” | Hawle o equivalente
FILTRO EN Y DOBLE TIPO MALLA 4” | Hawle o equivalente
FILTRO GRAN CAPACIDAD TAPA SUPERIOR DN 125 MM. PN16 | Hawle o equivalente
Fresado de firme por empresa especializada de hasta 6cm, riego de imprimacion, aglomerado asfaltico en caliente tipo AC16 surf S (S-12) ofita, extendido y compactado por medios mecanicos
GRIFO PULSADOR TEMPORIZADO Ø 1/2" FUENTE PUBLICA
GRILLETE RECTO 1/4"
HORMIGÓN HA-25
HORMIGÓN HM-20
JUEGO DE RACORES 2”-2” A 1 ½” d40
JUNTA ESTANQUEIDAD EPDM DN 100 MM
JUNTA ESTANQUEIDAD EPDM DN 125 MM
JUNTA ESTANQUEIDAD EPDM DN 150 MM
JUNTA ESTANQUEIDAD EPDM DN 200 MM
JUNTA ESTANQUEIDAD EPDM DN 250 MM
JUNTA ESTANQUEIDAD EPDM DN 350 MM
JUNTA ESTANQUEIDAD EPDM DN 50 MM
JUNTA ESTANQUEIDAD EPDM DN 60 MM
JUNTA ESTANQUEIDAD EPDM DN 80 MM
JUNTA ESTANQUIDAD EPDM DN 300 MM
JUNTA PLANA DN-65
KLK 1805 PICA "UNE" 1,5 UNE 202006 142 + KLK KU-1616 GRAPA PARA PICA
LADRILLO HUECO DOBLE
LADRILLO MACIZO
LLAVE NORMALIZADA TIPO CABB
LOSAS DE PIEDRA ARENISCA 60X30X5 ASERRADA
MACHON DE LATÓN DN 20 | GREINER o equivalente
MACHÓN DE LATÓN DN 20 | GREINER o equivalente
MACHÓN DE LATÓN DN 25 | GREINER o equivalente
MACHÓN DE LATÓN DN 32 | GREINER o equivalente
MACHÓN DE LATÓN DN 40 | GREINER o equivalente
MACHÓN DE LATÓN DN 50 | GREINER o equivalente
MACHÓN DE LATÓN DN 63 | GREINER o equivalente
MACHÓN DE LATÓN DN 75 | GREINER o equivalente
MACHÓN DE LATÓN DN 90 | GREINER o equivalente
MACHON MIXTO ROSCA MACHO PVC-U Ø 32 x 25 x 1"
MACHON REDUCIDO Tipo SERIE 5 PE 1 1/2" x 1 1/4" tipo Plasson | PLASSON o equivalente
MACHON REDUCIDO Tipo SERIE 5 PE 1 1/2" x 1" tipo Plasson | PLASSON o equivalente
MACHON REDUCIDO Tipo SERIE 5 PE 1 1/2" x 1/2" tipo Plasson | PLASSON o equivalente
MACHON REDUCIDO Tipo SERIE 5 PE 1 1/2" x 3/4" tipo Plasson | PLASSON o equivalente
MACHON REDUCIDO Tipo SERIE 5 PE 1 1/2" x 3/4" tipo Plasson | PLASSON o equivalente
MACHON REDUCIDO Tipo SERIE 5 PE 1 1/4" x 1" tipo Plasson | PLASSON o equivalente
MACHON REDUCIDO Tipo SERIE 5 PE 1 1/4" x 1/2" tipo Plasson | PLASSON o equivalente
MACHON REDUCIDO Tipo SERIE 5 PE 1 1/4" x 3/4" tipo Plasson | PLASSON o equivalente
MACHON REDUCIDO Tipo SERIE 5 PE 1" x 1/2" tipo Plasson | PLASSON o equivalente
MACHON REDUCIDO Tipo SERIE 5 PE 1" x 3/4" tipo Plasson | PLASSON o equivalente
MACHON REDUCIDO Tipo SERIE 5 PE 2" x 1 1/2" tipo Plasson | PLASSON o equivalente
MACHON REDUCIDO Tipo SERIE 5 PE 2" x 1 1/4" tipo Plasson | PLASSON o equivalente
MACHON REDUCIDO Tipo SERIE 5 PE 2" x 1" tipo Plasson | PLASSON o equivalente
MACHON REDUCIDO Tipo SERIE 5 PE 2" x 1/2" tipo Plasson | PLASSON o equivalente
MACHON REDUCIDO Tipo SERIE 5 PE 2" x 3/4" tipo Plasson | PLASSON o equivalente
MACHON REDUCIDO Tipo SERIE 5 PE 3/4" x 1/2" tipo Plasson | PLASSON o equivalente
MACHON Tipo SERIE 5 PE 1 1/2" tipo Plasson | PLASSON o equivalente
MACHON Tipo SERIE 5 PE 1 1/4" tipo Plasson | PLASSON o equivalente
MACHON Tipo SERIE 5 PE 1" tipo Plasson | PLASSON o equivalente
MACHON Tipo SERIE 5 PE 1/2" tipo Plasson | PLASSON o equivalente
MACHON Tipo SERIE 5 PE 2" tipo Plasson | PLASSON o equivalente
MACHON Tipo SERIE 5 PE 3/4" tipo Plasson | PLASSON o equivalente
MALLAZO 15x15x8 (6x2.20)
MANGUITO ANTIVIBRATORIO B/B DN100 PN16 | Hawle o equivalente
MANGUITO ANTIVIBRATORIO B/B DN125 PN16 | Hawle o equivalente
MANGUITO ANTIVIBRATORIO B/B DN150 PN16 | Hawle o equivalente
MANGUITO ANTIVIBRATORIO B/B DN200 PN16 | Hawle o equivalente
MANGUITO ANTIVIBRATORIO B/B DN25 PN16 | Hawle o equivalente
MANGUITO ANTIVIBRATORIO B/B DN250 PN16 | Hawle o equivalente
MANGUITO ANTIVIBRATORIO B/B DN50 PN16 | Hawle o equivalente
MANGUITO ANTIVIBRATORIO B/B DN80 PN16 | Hawle o equivalente
MANGUITO COBRE H-H 1 1/2" | Hawle o equivalente
MANGUITO COBRE H-H 1" | Hawle o equivalente
MANGUITO COBRE H-H 2" | Hawle o equivalente
MANGUITO DE REPARACION 1 1/2" | Hawle o equivalente
MANGUITO DE REPARACION 1 1/4" | Hawle o equivalente
MANGUITO DE REPARACION 1" | Hawle o equivalente
MANGUITO DE REPARACION 2" | Hawle o equivalente
MANGUITO DE REPARACION 3/4" | Hawle o equivalente
MANGUITO ELECTROSOLDABLE DN 160 | PLASSON o equivalente
MANGUITO ELECTROSOLDABLE DN 200 | PLASSON o equivalente
MANGUITO ELECTROSOLDABLE DN 32 | PLASSON o equivalente
MANGUITO ELECTROSOLDABLE DN 50 | PLASSON o equivalente
MANGUITO ELECTROSOLDABLE DN 63 | PLASSON o equivalente
MANGUITO ELECTROSOLDABLE DN 75 | PLASSON o equivalente
MANGUITO ELECTROSOLDABLE DN110 | PLASSON o equivalente
MANGUITO ELECTROSOLDABLE DN90 | PLASSON o equivalente
MANGUITO ELECTROSOLDABLE PEADØ125 | PLASSON o equivalente
MANGUITO ENCHUFE/ENCHUFE DIÁMETRO 100 | Hawle o equivalente
MANGUITO ENCHUFE/ENCHUFE DIÁMETRO 125 | Hawle o equivalente
MANGUITO ENCHUFE/ENCHUFE DIÁMETRO 150 | Hawle o equivalente
MANGUITO ENCHUFE/ENCHUFE DIÁMETRO 200 | Hawle o equivalente
MANGUITO ENCHUFE/ENCHUFE DIÁMETRO 25 | Hawle o equivalente
MANGUITO ENCHUFE/ENCHUFE DIÁMETRO 50 | Hawle o equivalente
MANGUITO ENCHUFE/ENCHUFE DIÁMETRO 80 | Hawle o equivalente
MANGUITO ENCHUFE/ENCHUFE DN-150 | Hawle o equivalente
MANGUITO H/H D 315 PVC GRIS
MANGUITO HEMBRA d2 1/2"-75 T.ACERO
MANGUITO H-H Tipo SERIE 5 PE 1 1/2" tipo Plasson | PLASSON o equivalente
MANGUITO H-H Tipo SERIE 5 PE 1 1/4" tipo Plasson | PLASSON o equivalente
MANGUITO H-H Tipo SERIE 5 PE 1" tipo Plasson | PLASSON o equivalente
MANGUITO H-H Tipo SERIE 5 PE 1/2" tipo Plasson | PLASSON o equivalente
MANGUITO H-H Tipo SERIE 5 PE 2" tipo Plasson | PLASSON o equivalente
MANGUITO H-H Tipo SERIE 5 PE 3/4" tipo Plasson | PLASSON o equivalente
MANGUITO LATON H/H 1" | GREINER o equivalente
MANGUITO LATON H/H 1.1/2" | GREINER o equivalente
MANGUITO LATON H/H 1.1/4" | GREINER o equivalente
MANGUITO LATON H/H 1/2" | GREINER o equivalente
MANGUITO LATON H/H 11/4" | GREINER o equivalente
MANGUITO LATON H/H 2" | GREINER o equivalente
MANGUITO LATON H/H 21/2" | GREINER o equivalente
MANGUITO LATON H/H 3/4" | GREINER o equivalente
MANGUITO LATON T/T 1" | GREINER o equivalente
MANGUITO LATON T/T 3/4" | GREINER o equivalente
MANGUITO LATON T/T 1 1/2" | GREINER o equivalente
MANGUITO LATON T/T 1/2" | GREINER o equivalente
MANGUITO LATON T/T 2" | GREINER o equivalente
MANGUITO UNIVERDAL DN 125B (134-154) | Hawle o equivalente
MANGUITO UNIVERSAL DN 200 (190-230) | Hawle o equivalente
MANGUITO UNIVERSAL DN 200 (215-258) | Hawle o equivalente
MANGUITO UNIVERSAL DN100 (103-116) | Hawle o equivalente
MANGUITO UNIVERSAL DN100C (125-131) | Hawle o equivalente
MANGUITO UNIVERSAL DN150A (159-179) | Hawle o equivalente
MANGUITO UNIVERSAL DN50A (60-72) | Hawle o equivalente
MANGUITO UNIVERSAL DN65 (68-85) | Hawle o equivalente
MANGUITO UNIVERSAL DN80 (84-106) | Hawle o equivalente
MANÓMETRO GLICERINA ESFERA 2,5 " 0-25 BAR
MANOMETRO GLICERINA RAD 1/2" PN10 DIAMETROS ESFERA 100MM
MANOMETRO GLICERINA RANGO 0-10 BAR Dn 63mm
MANOMETROS CON VÁLVULAS DE INOX INCORPORADA
MATERIAL TODO UNO DE CANTERA
ML DE BORDILLO DE GRANITO DE 20 CM DE ANCHO
MORTERO M 7.5 SACO 25 KG
PATE PP MODELO 330 CURVO/RECTO
PATE PP MODELO 400 CURVO/RECTO
perfil CPN 80
perfil HEB 100
PINTURA ESMALTE PARA ELEMENTOS GALVANIZADOS 2 COMPONENTES
PINTURA ESMALTE SINTETICO/INDUSTRIAL PARA SUPERFICIES DE HIERRO Y MADERA
PINTURA IMPRIMACION ANTIOXIDANTE PARA ELEMENTOS METALICOS
PINTURA PLASTICA PARA EXTERIOR EN OBRAS DE FABRICA
PLACA DE REDUCCION 100/50
PLACA DE REDUCCION 125/100
PLACA DE REDUCCION 150/100
PLACA DE REDUCCION 150/65
PLACA DE REDUCCION 200/100
PLACA DE REDUCCION 200/150
PLACA DE REDUCCION 80/65
PLACA DE REDUCCION D 150-80 PN16
PLACA REDUCCION 100/80
PORTABRIDA INYECT. DN110 PN16
PORTABRIDA INYECT. DN125 PN-16
PORTABRIDA INYECT. DN160 PN16
PORTABRIDA INYECT. DN200 PN16
PORTABRIDA INYECT. DN63 PN-16
PORTABRIDA INYECT. DN75 PN16
PORTABRIDA INYECT. DN75 PN-16
PORTABRIDA INYECT. DN90 PN16
RACOR PARA CONTADOR DE 15MM
RACORD BARCELONA ALUMINIO 32
RACORD BARCELONA ALUMINIO 45
RACORD BARCELONA ALUMINIO 70
RACORES PARA TUBO DE ACERO "GEBO" TAPAPOROS 2" LARGO
RASILLA/TABLERO (100x30x4)
REDUCCIÓN BRIDA/BRIDA DIÁMETRO 100/50 | Hawle o equivalente
REDUCCIÓN BRIDA/BRIDA DIÁMETRO 100/60 | Hawle o equivalente
REDUCCIÓN BRIDA/BRIDA DIÁMETRO 100/80 | Hawle o equivalente
REDUCCIÓN BRIDA/BRIDA DIÁMETRO 125/65 | Hawle o equivalente
REDUCCIÓN BRIDA/BRIDA DIÁMETRO 125/80 | Hawle o equivalente
REDUCCIÓN BRIDA/BRIDA DIÁMETRO 150/100 | Hawle o equivalente
REDUCCIÓN BRIDA/BRIDA DIÁMETRO 150/65 | Hawle o equivalente
REDUCCIÓN BRIDA/BRIDA DIÁMETRO 150/80 | Hawle o equivalente
REDUCCIÓN BRIDA/BRIDA DIÁMETRO 200/100 | Hawle o equivalente
REDUCCIÓN BRIDA/BRIDA DIÁMETRO 200/150 | Hawle o equivalente
REDUCCIÓN BRIDA/BRIDA DIÁMETRO 200/65 | Hawle o equivalente
REDUCCIÓN BRIDA/BRIDA DIÁMETRO 200/80 | Hawle o equivalente
REDUCCIÓN BRIDA/BRIDA DIÁMETRO 250/100 | Hawle o equivalente
REDUCCIÓN BRIDA/BRIDA DIÁMETRO 300/150 | Hawle o equivalente
REDUCCIÓN BRIDA/BRIDA DIÁMETRO 300/200 | Hawle o equivalente
REDUCCIÓN BRIDA/BRIDA DIÁMETRO 65/50 | Hawle o equivalente
REDUCCIÓN BRIDA/BRIDA DIÁMETRO 80/50 | Hawle o equivalente
REDUCCIÓN BRIDA/BRIDA DIÁMETRO 80/65 | Hawle o equivalente
REDUCCIÓN CONCÉNTRICA DN 100x65 PE 100 SDR 11
REDUCCIÓN CONCÉNTRICA DN 200x150 PE 100 SDR 11
REDUCCIÓN CONCÉNTRICA DN 250x150 PE 100 SDR 11
REDUCCIÓN CONCÉNTRICA DN 32x25 PE 100 SDR 11
REDUCCIÓN CONCÉNTRICA DN 40x25 PE 100 SDR 11
REDUCCIÓN CONCÉNTRICA DN 65x40 PE 100 SDR 11
REDUCCION ELECTRO. d125/90 PN-16 | PLASSON o equivalente
REDUCCIÓN ELECTROSOLDABLE 110-75 | PLASSON o equivalente
REDUCCION ELECTROSOLDABLE D110X63 PN-16 | PLASSON o equivalente
REDUCCION ELECTROSOLDABLE D125X110 PN-16 | PLASSON o equivalente
REDUCCION ELECTROSOLDABLE D90X63 PN-16 | PLASSON o equivalente
REDUCCION ELECTROSOLDABLE D90X75 PN-16 | PLASSON o equivalente
REDUCCION ELECTROSOLDABLE Ø76X63MM | PLASSON o equivalente
REDUCCION HEXAGONAL M-H 3”-2 ½” | PLASSON o equivalente
REDUCCION INYECT D90/75 PN-16 | PLASSON o equivalente
REDUCCION INYECTADA 90/75 PN-16 | PLASSON o equivalente
REDUCCIÓN LATÓN DN 1/4"-1/2" | GREINER o equivalente
REDUCCIÓN LATÓN DN 25-20 | GREINER o equivalente
REDUCCIÓN LATÓN DN 32-20 | GREINER o equivalente
REDUCCIÓN LATÓN DN 32-25 | GREINER o equivalente
REDUCCIÓN LATÓN DN 40-20 | GREINER o equivalente
REDUCCIÓN LATÓN DN 40-25 | GREINER o equivalente
REDUCCIÓN LATÓN DN 40-32 | GREINER o equivalente
REDUCCIÓN LATÓN DN 50-32 | GREINER o equivalente
REDUCCIÓN LATÓN DN 50-40 | GREINER o equivalente
REDUCCIÓN LATÓN DN 63-32 | GREINER o equivalente
REDUCCIÓN LATÓN DN 63-40 | GREINER o equivalente
REDUCCIÓN LATÓN DN 63-50 | GREINER o equivalente
REDUCCIÓN LATÓN DN 75-63 | GREINER o equivalente
REDUCCIÓN LATÓN DN 90-63 | GREINER o equivalente
REDUCCIÓN LATÓN DN 90-75 | GREINER o equivalente
REDUCCIÓN LATÓN M-H 2"X1 1/4" | GREINER o equivalente
REDUCCIÓN LATÓN M-H 1 1/2"X1 1/4" | GREINER o equivalente
REDUCCIÓN LATÓN M-H 1"X3/4" | GREINER o equivalente
REDUCCION MARSELLA M-H 1"-1 1/2" LATON | GREINER o equivalente
REDUCCION MARSELLA M-H 1"-1 1/4" LATON | GREINER o equivalente
REDUCCION MARSELLA M-H 1"1/2-2" LATON | GREINER o equivalente
REDUCCION MARSELLA M-H 2"1/2-2" LATON | GREINER o equivalente
REDUCCION MARSELLA M-H 2"X1" LATON | GREINER o equivalente
REDUCCION M-H Tipo SERIE 5 PE 1 1/2" x 1 1/4" tipo Plasson | PLASSON o equivalente
REDUCCION M-H Tipo SERIE 5 PE 1 1/2" x 1" tipo Plasson | PLASSON o equivalente
REDUCCION M-H Tipo SERIE 5 PE 1 1/2" x 3/4" tipo Plasson | PLASSON o equivalente
REDUCCION M-H Tipo SERIE 5 PE 1 1/2"x1/2" tipo Plasson | PLASSON o equivalente
REDUCCION M-H Tipo SERIE 5 PE 1 1/4" x 1" tipo Plasson | PLASSON o equivalente
REDUCCION M-H Tipo SERIE 5 PE 1 1/4" x 1/2" tipo Plasson | PLASSON o equivalente
REDUCCION M-H Tipo SERIE 5 PE 1 1/4" x 3/4" tipo Plasson | PLASSON o equivalente
REDUCCION M-H Tipo SERIE 5 PE 1" x 1/2" tipo Plasson | PLASSON o equivalente
REDUCCION M-H Tipo SERIE 5 PE 1" x 3/4" tipo Plasson | PLASSON o equivalente
REDUCCION M-H Tipo SERIE 5 PE 2 1/2" x 2" tipo Plasson | PLASSON o equivalente
REDUCCION M-H Tipo SERIE 5 PE 2" x 1 1/2" tipo Plasson | PLASSON o equivalente
REDUCCION M-H Tipo SERIE 5 PE 2" x 1 1/4" tipo Plasson | PLASSON o equivalente
REDUCCION M-H Tipo SERIE 5 PE 2" x 1" tipo Plasson | PLASSON o equivalente
REDUCCION M-H Tipo SERIE 5 PE 2" x 1/2" tipo Plasson | PLASSON o equivalente
REDUCCION M-H Tipo SERIE 5 PE 2" x 3/4" tipo Plasson | PLASSON o equivalente
REDUCCION M-H Tipo SERIE 5 PE 3/4" x 1/2" tipo Plasson | PLASSON o equivalente
REDUCCIONES ELECTROSOLDABLES pn16/sdr11 50/32 | PLASSON o equivalente
REDUCCIONES ELECTROSOLDABLES pn16/sdr11 63-40 | PLASSON o equivalente
REDUCCIONES ELECTROSOLDABLES pn16/sdr11 63-50 | PLASSON o equivalente
REDUCCIONES ELECTROSOLDABLES pn16/sdr11 75/50 | PLASSON o equivalente
REDUCCIONES ELECTROSOLDABLES pn16/sdr11 Ø50/40 | PLASSON o equivalente
REDUCCIONES ELECTROSOLDABLES pn16/sdr11 Ø63/50 | PLASSON o equivalente
REDUCTOR DE PRESION PREAJUSTABLE CON CARTUCHO MONOBLOQUE 1 1/2" Tipo BERMAD | Bermad o equivalente
REDUCTOR DE PRESION PREAJUSTABLE CON CARTUCHO MONOBLOQUE 1" Tipo BERMAD | Bermad o equivalente
REJILLA PARA CANALETA RECOGIDA PLUVIALES DE FUNDICION DUCTIL 750x300 C-250 INCLUSO LARGEROS
Reparación de zona verde Tipo I (Césped)
Reparación de zona verde Tipo II (Césped + seto tipo Leylandii)
Reparación de zona verde Tipo III (jardín ornamental, arbustos y árboles)
Reparación horm impreso, rotura/corte perímetro molde, varilla Ø12 mm + mallazo 15.15.6, horm. Incorporación de cuarzo gris, chorreado de pavimento y aplicación de resina.
RETIRADA DE RESIDUO DE FIBROCEMENTO CON CODIGO LER 170605 A GESTOR AUTORIZADO INCLUSO GESTION DOCUMENTAL
RETIRADA DE SACA "BIG BAG" DE RESIDUO DE DEMOLICION O CONSTRUCCION CON CODIGO LER 170107 (MEZCLA DE MATERIALES DE CONSTRUCCION Y DEMOLICION) A GESTOR AUTORIZADO INCLUSO GESTION DOCUMENTAL
RETIRADA DE SACA "BIG BAG" DE RESIDUO DE TIERRAS Y/O ROCAS PROCEDENTE DE SUELOS NO CATALOGADOS COMO POSIBLEMENTE CONTAMINADOS. CODIGO LER 170504 A RELLENO AUTORIZADO INCLUSO GESTION DOCUMENTAL
RIEGO DE IMPRIMACIÓN Y/O ADHERENCIA
SACA TIERRA VEGETAL
SACO CEMENTO RAPIDO PROMPT
SACO DE ARENA FINA 0/2 30 KG
SACO DE CEMENTO
SACO DE HORMIGON SECO HA25 25 KG
SACO MORTERO ALBAÑILERIA
SACO SIKA 4A MORTERO RAPIDO
SETO LEYLANDI
SUMINISTRO Y COLOCACION DE SUELO DE TRAMEX CON MARCO METALICO
TABLERO PARA ENCOFRAR 2000X500MM
TAPA BINCABB 1
TAPA BINCABB 2
TAPA DE REGISTRO GALVA 1100X1100 HOMOLOGADA CONSORCIO
TAPA DE REGISTRO GALVA 700X700 HOMOLOGADA CONSORCIO
TAPA DE REGISTRO GALVA 800X800 HOMOLOGADA CONSORCIO
TAPA PARA CERRADURA NORMALIZADA
TAPA PVC GRIS 70X70
TAPA Y MARCO HIDRANTE ESTANDAR dn100
TAPA Y MARCO HIDRANTE ESTANDAR dn80
TAPON CIEGO MACHO PVC Ø160MM
TAPON ELECTROSOLDABLE Ø32 | PLASSON o equivalente
TAPON ELECTROSOLDABLE Ø90 | PLASSON o equivalente
TAPON ELECTROSOLDABLE PN16/SDR11 2" | PLASSON o equivalente
TAPON ELECTROSOLDABLES pn16/sdr11 Ø110MM | PLASSON o equivalente
TAPON HEMBRA Tipo SERIE 5 PE 1 1/2" tipo Plasson | PLASSON o equivalente
TAPON HEMBRA Tipo SERIE 5 PE 1 1/4" tipo Plasson | PLASSON o equivalente
TAPON HEMBRA Tipo SERIE 5 PE 1" tipo Plasson | PLASSON o equivalente
TAPON HEMBRA Tipo SERIE 5 PE 1/2" tipo Plasson | PLASSON o equivalente
TAPON HEMBRA SERIE 5 PE 2" P`LASSON | PLASSON o equivalente
TAPON HEMBRA Tipo SERIE 5 PE 3/4" tipo Plasson | PLASSON o equivalente
TAPÓN LATÓN III DN20 | GREINER o equivalente
TAPÓN LATÓN III DN25 | GREINER o equivalente
TAPÓN LATÓN III DN32 | GREINER o equivalente
TAPÓN LATÓN III DN40 | GREINER o equivalente
TAPÓN LATÓN III DN50 | GREINER o equivalente
TAPÓN LATÓN III DN63 | GREINER o equivalente
TAPÓN LATÓN III DN75 | GREINER o equivalente
TAPÓN LATÓN III DN90 | GREINER o equivalente
TAPON MACHO Tipo SERIE 5 PE 1 1/2" tipo Plasson | PLASSON o equivalente
TAPON MACHO Tipo SERIE 5 PE 1 1/4" tipo Plasson | PLASSON o equivalente
TAPON MACHO Tipo SERIE 5 PE 1" tipo Plasson | PLASSON o equivalente
TAPON MACHO Tipo SERIE 5 PE 1/2" tipo Plasson | PLASSON o equivalente
TAPON MACHO Tipo SERIE 5 PE 2" tipo Plasson | PLASSON o equivalente
TAPON MACHO Tipo SERIE 5 PE 3/4" tipo Plasson | PLASSON o equivalente
TAPON RACOR BARCELONA 45
TAPON RACOR BARCELONA 70 | PLASSON o equivalente
TE BRIDA/BRIDA/BRIDA DIÁMETRO 100/100/100 | Hawle o equivalente
TE BRIDA/BRIDA/BRIDA DIÁMETRO 100/100/80 | Hawle o equivalente
TE BRIDA/BRIDA/BRIDA DIÁMETRO 100/50/100 | Hawle o equivalente
TE BRIDA/BRIDA/BRIDA DIÁMETRO 100/65/100 | Hawle o equivalente
TE BRIDA/BRIDA/BRIDA DIÁMETRO 125/125/125 | Hawle o equivalente
TE BRIDA/BRIDA/BRIDA DIÁMETRO 125/80/125 | Hawle o equivalente
TE BRIDA/BRIDA/BRIDA DIÁMETRO 150/150/150 | Hawle o equivalente
TE BRIDA/BRIDA/BRIDA DIÁMETRO 150/150/80 | Hawle o equivalente
TE BRIDA/BRIDA/BRIDA DIÁMETRO 150/65/150 | Hawle o equivalente
TE BRIDA/BRIDA/BRIDA DIÁMETRO 200/100/200 | Hawle o equivalente
TE BRIDA/BRIDA/BRIDA DIÁMETRO 200/150/200 | Hawle o equivalente
TE BRIDA/BRIDA/BRIDA DIÁMETRO 200/200/200 | Hawle o equivalente
TE BRIDA/BRIDA/BRIDA DIÁMETRO 200/80/200 | Hawle o equivalente
TE BRIDA/BRIDA/BRIDA DIÁMETRO 250/100/250 | Hawle o equivalente
TE BRIDA/BRIDA/BRIDA DIÁMETRO 50/50/50 | Hawle o equivalente
TE BRIDA/BRIDA/BRIDA DIÁMETRO 65/65/65 | Hawle o equivalente
TE BRIDA/BRIDA/BRIDA DIÁMETRO 80/50/80 | Hawle o equivalente
TE BRIDA/BRIDA/BRIDA DIÁMETRO 80/65/80 | Hawle o equivalente
TE BRIDA/BRIDA/BRIDA DIÁMETRO 80/80/80 | Hawle o equivalente
TE DN 100 FD SDR 11 | PAM_TE FD o equivalente
TE DN 100 PE 100 SDR 11 | PLASSON o equivalente
TE DN 100 PE 100 SDR 11 | PLASSON o equivalente
TE DN 125 FD SDR 11 | PAM_TE FD o equivalente
TE DN 125 PE 100 SDR 11 | PLASSON o equivalente
TE DN 150 FD SDR 11 | PAM_TE FD o equivalente
TE DN 150 PE 100 SDR 11 | PLASSON o equivalente
TE DN 200 FD SDR 11 | PAM_TE FD o equivalente
TE DN 200 PE 100 SDR 11 | PLASSON o equivalente
TE DN 25 PE 100 SDR 11 | PLASSON o equivalente
TE DN 250 FD SDR 11 | PAM_TE FD o equivalente
TE DN 250 PE 100 SDR 11 | PLASSON o equivalente
TE DN 32 PE 100 SDR 11 | PLASSON o equivalente
TE DN 40 PE 100 SDR 11 | PLASSON o equivalente
TE DN 50 PE 100 SDR 11 | PLASSON o equivalente
TE DN 65 PE 100 SDR 11 | PLASSON o equivalente
TE DN 80 FD SDR 11 | PAM_TE FD o equivalente
TE DN 80 PE 100 SDR 11 | PLASSON o equivalente
TE IGUAL H-H Tipo SERIE 5 PE 1 1/2" tipo Plasson | PLASSON o equivalente
TE IGUAL H-H Tipo SERIE 5 PE 1 1/4" tipo Plasson | PLASSON o equivalente
TE IGUAL H-H Tipo SERIE 5 PE 1" tipo Plasson | PLASSON o equivalente
TE IGUAL H-H Tipo SERIE 5 PE 1/2" tipo Plasson | PLASSON o equivalente
TE IGUAL H-H Tipo SERIE 5 PE 2" tipo Plasson | PLASSON o equivalente
TE IGUAL H-H Tipo SERIE 5 PE 3/4" tipo Plasson | PLASSON o equivalente
TE IGUAL Tipo SERIE 1 d20 tipo Plasson | PLASSON o equivalente
TE IGUAL Tipo SERIE 1 d25 tipo Plasson | PLASSON o equivalente
TE IGUAL Tipo SERIE 1 d32 tipo Plasson | PLASSON o equivalente
TE IGUAL Tipo SERIE 1 d40 tipo Plasson | PLASSON o equivalente
TE IGUAL Tipo SERIE 1 d50 tipo Plasson | PLASSON o equivalente
TE IGUAL Tipo SERIE 1 d63 tipo Plasson | PLASSON o equivalente
TE LATÓN H/H/H 1 1/2" | GREINER o equivalente
TE LATÓN H/H/H 1" | GREINER o equivalente
TE LATÓN H/H/H 1/2" | GREINER o equivalente
TE LATÓN H/H/H 11/4" | GREINER o equivalente
TE LATÓN H/H/H 2" | GREINER o equivalente
TE LATÓN H/H/H 3/4" | GREINER o equivalente
TE, BOCA CENTRAL ROSCA HEMBRA 3/4"
TE, BOCA CENTRAL ROSCA HEMBRA 3/4"
TENSOR ABIERTO GANCHO/ANILLA M10 3/8"
TENSOR ABIERTO GANCHO/ANILLA M5 3/16"
TERMINAL ROSCA MACHO PVC MX Ø 32 x 1"
TES IGUALES ELECTROSOLDABLES Ø63MM pn16/sdr11 | PLASSON o equivalente
TES IGUALES ELECTROSOLDABLES pn16/sdr11 DN50 | PLASSON o equivalente
TES IGUALES ELECTROSOLDABLES pn16/sdr11 DN75 | PLASSON o equivalente
TOMA EN CARGA Tipo PLASSADDLE R-MACHO d110- 1" tipo Plasson | PLASSON o equivalente
TOMA EN CARGA Tipo PLASSADDLE R-MACHO d125- 1" tipo Plasson | PLASSON o equivalente
TOMA EN CARGA Tipo PLASSADDLE R-MACHO d63- 1" tipo Plasson | PLASSON o equivalente
TOMA EN CARGA Tipo PLASSADDLE R-MACHO d90- 1" tipo Plasson | PLASSON o equivalente
TORNILLO + TUERCA M.16 x70 CLASE 8/8 ZINCADOS
TORNILLO + TUERCA M.20 x 80 CLASE 8/8 ZINCADOS
TORNILLO + TUERCA M.24 x 110 CLASE 8/8 ZINCADOS
TORNILLO ALLEN ZINC DIN912 8.8 M10X30
TORNILLO DE ANCLAJE M10X90
TORNILLO INTERIOR CERRADURAS NORMALIZADAS
TORNILLOS ZINCADO M20X80
ARQUETA REGISTRO BOCA PARA LLAVES-FUNDICIÓN CON IDENTIFICATIVO "URA"
TRANSICION R/H PE/LATON DN32-1" | GREINER o equivalente
TRANSICION R/M PE/LATON DN50-11/2" | GREINER o equivalente
TRANSICION R/M PE/LATON DN63-2" | GREINER o equivalente
TRANSICION R/M PE/LATON DN75-2 1/2" | GREINER o equivalente
TRANSICION R/M PE/LATON DN90-3” | GREINER o equivalente
TUBERÍA DE PVC, DN 110 MM, PN 16 | MASA o equivalente
TUBERÍA DE PVC, DN 125 MM, PN 16 | MASA o equivalente
TUBERÍA DE PVC, DN 140 MM, PN 16 | MASA o equivalente
TUBERÍA DE PVC, DN 160MM, PN 16 | MASA o equivalente
TUBERÍA DE PVC, DN 200 MM, PN 16 | MASA o equivalente
TUBERÍA DE PVC, DN 250 MM, PN 16 | MASA o equivalente
TUBERÍA DE PVC, DN 315 MM, PN 16 | MASA o equivalente
TUBERÍA DE PVC, DN 400, PN 16 | MASA o equivalente
TUBERÍA DE PVC, DN 500, PN 16 | MASA o equivalente
TUBERÍA DE PVC, DN 63 MM, PN 16 | MASA o equivalente
TUBERÍA DE PVC, DN 75 MM, PN 16 | MASA o equivalente
TUBERÍA DE PVC, DN 90 MM, PN 16 | MASA o equivalente
TUBERÍA DN 100 FD C40 | PAM_Tuberia FD o equivalente
TUBERÍA DN 110 PE 100 SDR 11 | MASA_ Tuberia-PE-100 o equivalente
TUBERÍA DN 125 FD C40 | PAM_Tuberia FD o equivalente
TUBERÍA DN 125 PE 100 SDR 11 | MASA_ Tuberia-PE-100 o equivalente
TUBERÍA DN 150 FD C40 | PAM_Tuberia FD o equivalente
TUBERÍA DN 150 PE 100 SDR 11 | MASA_ Tuberia-PE-100 o equivalente
TUBERÍA DN 200 FD C40 | PAM_Tuberia FD o equivalente
TUBERÍA DN 200 PE 100 SDR 11 | MASA_ Tuberia-PE-100 o equivalente
TUBERÍA DN 200 PE 100 SDR 11 | MASA_ Tuberia-PE-100 o equivalente
TUBERÍA DN 25 PE 100 RC SDR 11 | MASA_ Tuberia-PE-100 o equivalente
TUBERÍA DN 25 PE 100 SDR 11 | MASA_ Tuberia-PE-100 o equivalente
TUBERÍA DN 250 FD C40 | PAM_Tuberia FD o equivalente
TUBERÍA DN 250 PE 100 SDR 11 | MASA_ Tuberia-PE-100 o equivalente
TUBERÍA DN 32 PE 100 RC SDR 11 | MASA_ Tuberia-PE-100 o equivalente
TUBERÍA DN 32 PE 100 SDR 11 | MASA_ Tuberia-PE-100 o equivalente
TUBERÍA DN 40 PE 100 RC SDR 11 | MASA_ Tuberia-PE-100 o equivalente
TUBERÍA DN 40 PE 100 SDR 11 | MASA_ Tuberia-PE-100 o equivalente
TUBERÍA DN 50 PE 100 RC SDR 11 | MASA_ Tuberia-PE-100 o equivalente
TUBERÍA DN 50 PE 100 SDR 11 | MASA_ Tuberia-PE-100 o equivalente
TUBERÍA DN 60 FD C40 | PAM_Tuberia FD o equivalente
TUBERÍA DN 63 PE 100 RC SDR 11 | MASA_ Tuberia-PE-100 o equivalente
TUBERÍA DN 63 PE 100 SDR 11 | MASA_ Tuberia-PE-100 o equivalente
TUBERÍA DN 75 PE 100 SDR 11 | MASA_ Tuberia-PE-100 o equivalente
TUBERÍA DN 90 PE 100 SDR 11 | MASA_ Tuberia-PE-100 o equivalente
TUBO CANALIZACION DOBLE PARED ROJO DE 110 MM UNE-EN 61386.2.4 | MASA o equivalente
TUBO CANALIZACION DOBLE PARED ROJO DE 125 MM UNE-EN 61386.2.4 | MASA o equivalente
TUBO CANALIZACION DOBLE PARED ROJO DE 160 MM UNE-EN 61386.2.4 | MASA o equivalente
TUBO CANALIZACION DOBLE PARED ROJO DE 200 MM UNE-EN 61386.2.4 | MASA o equivalente
TUBO CANALIZACION DOBLE PARED ROJO DE 250 MM UNE-EN 61386.2.4 | MASA o equivalente
TUBO CANALIZACION DOBLE PARED ROJO DE 40 MM UNE-EN 61386.2.4 | MASA o equivalente
TUBO CANALIZACION DOBLE PARED ROJO DE 50 MM UNE-EN 61386.2.4 | MASA o equivalente
TUBO CANALIZACION DOBLE PARED ROJO DE 63 MM UNE-EN 61386.2.4 | MASA o equivalente
TUBO CANALIZACION DOBLE PARED ROJO DE 90 MM UNE-EN 61386.2.4 | MASA o equivalente
TUBO COBRE BARRA 15
TUBO PVC TRANSPARENTE 5000 PN 16 Ø 32 MM
TUERCA DE UNION 1- 1/2 "
TUERCA DE UNION 1- 1/4"
TUERCA DE UNION 1"
TUERCA DE UNION 2"
TUERCA REDUCCION M/H 1"X1/2"
TUERCA REDUCCION M/H 1"X3/4"
TUERCA REDUCCION M/H 1/2"X1/4"
TUERCA REDUCCION M/H 11/2"X1"
TUERCA REDUCCION M/H 11/2"X11/4
TUERCA REDUCCION M/H 11/2"X3/4"
TUERCA REDUCCION M/H 11/4"X1"
TUERCA REDUCCION M/H 11/4"X3/4"
TUERCA REDUCCION M/H 2 1/2"X1 1/2"
TUERCA REDUCCION M/H 2 1/2"X2"
TUERCA REDUCCION M/H 2"X1"
TUERCA REDUCCION M/H 2"X1/2"
TUERCA REDUCCION M/H 2"X11/2"
TUERCA REDUCCION M/H 2"X3/4"
TUERCA REDUCCION M/H 3/4"X1/2"
TUERCA REDUCCION M/H 3/4"X1/4"
TUERCA ZINCADO M-20
UNION 3 PIEZAS MIX PVC E/R/M Ø32X1"
UNION DESMONTABLE Tipo PLASSON Ø63MM
UNION M-H 3 PIEZAS 1" LATON | GREINER o equivalente
UNION MULTIDIAMETRO (60/95)
UNION PE DESMONTABLE Ø75MM
UNION PE DESMONTABLE Tipo PLASSON Ø50MM | PLASSON o equivalente
VÁLV.ESF. MINI M/H d 1/4"
VÁLV.FLOTADOR FIG.805 d50 SIN PALANCA NI BOYA
VÁLVULA REGISTRO POM ACOPLES PENTOMECH d32 tipo AVK | AVK o equivalente
VÁLVULA.REGISTRO POM ACOPLES PENTOMECH d40 tipo AVK | AVK o equivalente
VÁLVULA.REGISTRO POM ACOPLES PENTOMECH d50 tipo AVK | AVK o equivalente
VÁLVULA.REGISTRO POM ACOPLES PENTOMECH d63 tipo AVK | AVK o equivalente
VÁLVULA.REGISTRO POM ACOPLES PKR d32 tipo tipo AVK | AVK o equivalente
VÁLVULA.REGISTRO POM ACOPLES PKR d40 tipo AVK | AVK o equivalente
VÁLVULA.REGISTRO POM ACOPLES PKR d50 tipo AVK | AVK o equivalente
VÁLVULA.REGISTRO POM ACOPLES PKR d63 tipo AVK | AVK o equivalente
VÁLVULA BOLA P. AZUL PVC R/Ø-1" -32 (PE-EPDM)
VÁLVULA COMPUERTA CIERRE ELÁSTICO PN-16 DN100 | BELGICAST, HAWLE o equivalente
VÁLVULA COMPUERTA CIERRE ELÁSTICO PN-16 DN125 | BELGICAST, HAWLE o equivalente
VÁLVULA COMPUERTA CIERRE ELÁSTICO PN-16 DN150 | BELGICAST, HAWLE o equivalente
VÁLVULA COMPUERTA CIERRE ELÁSTICO PN-16 DN200 | BELGICAST, HAWLE o equivalente
VÁLVULA COMPUERTA CIERRE ELÁSTICO PN-16 DN250 | BELGICAST, HAWLE o equivalente
VÁLVULA COMPUERTA CIERRE ELÁSTICO PN-16 DN65 | BELGICAST, HAWLE o equivalente
VÁLVULA COMPUERTA CIERRE ELÁSTICO PN-16 DN80 | BELGICAST, HAWLE o equivalente
VÁLVULA DE BOLA LATON CUADRADILLO Tipo Greiner PN-16 DN 20 | GREINER o equivalente
VÁLVULA DE BOLA LATON CUADRADILLO Tipo Greiner PN-16 DN 25 | GREINER o equivalente
VÁLVULA DE BOLA LATON CUADRADILLO Tipo Greiner PN-16 DN 32 | GREINER o equivalente
VÁLVULA DE BOLA LATON CUADRADILLO Tipo Greiner PN-16 DN 40 | GREINER o equivalente
VÁLVULA DE BOLA LATON CUADRADILLO Tipo Greiner PN-16 DN 50 | GREINER o equivalente
VÁLVULA DE BOLA LATON CUADRADILLO Tipo Greiner PN-16 DN 63 | GREINER o equivalente
VÁLVULA DE BOLA LATON CUADRADILLO Tipo Greiner PN-16 DN 75 | GREINER o equivalente
VÁLVULA DE BOLA MINI DN ¼”
VÁLVULA DE COMPUERTA H-H D-25 | BELGICAST, HAWLE o equivalente
VÁLVULA DE COMPUERTA H-H D-32 | BELGICAST, HAWLE o equivalente
VÁLVULA DE COMPUERTA H-H D-40 | BELGICAST, HAWLE o equivalente
VÁLVULA DE COMPUERTA H-H D-50 | BELGICAST, HAWLE o equivalente
VÁLVULA DE COMPUERTA H-H D-63 | BELGICAST, HAWLE o equivalente
VÁLVULA DE RETENCIÓN DN 50 CLAPETA SIMPLE
VÁLVULA DE RETENCIÓN DN 65 CLAPETA SIMPLE
VÁLVULA DE RETENCIÓN DN 80 CLAPETA SIMPLE
VÁLVULA FLOTADOR CON VARILLA ROSCADA 1”
VÁLVULA FLOTADOR CON VARILLA ROSCADA 2”
VÁLVULA FLOTADOR EMBRIDADA DE 25MM
VÁLVULA FLOTADOR EMBRIDADA DE 50MM
VÁLVULA FLOTADOR EMBRIDADA DN 100MM
VÁLVULA FLOTADOR EMBRIDADA DN 80MM
VARILLA DE 10 MM AEH-500 0.64
VENTOSA TRIFUNCIONAL 1" Tipo Bermad
VIGUETA/CABEZAL PRETENSADO (1.5m 11x7)

## ZONA D
DENOMINACIÓN | ESPECIFICACIONES
MATERIALES | ESPECIFICACIONES DE REFERENCIA
ABRAZADERA AUTOBLOCANTE PN10 PARA TUBERIA PE/PVC DN 110 | Hawle o equivalente.
ABRAZADERA AUTOBLOCANTE PN10 PARA TUBERIA PE/PVC DN 125 | Hawle o equivalente.
ABRAZADERA AUTOBLOCANTE PN10 PARA TUBERIA PE/PVC DN 140 | Hawle o equivalente.
ABRAZADERA AUTOBLOCANTE PN10 PARA TUBERIA PE/PVC DN 160 | Hawle o equivalente.
ABRAZADERA AUTOBLOCANTE PN10 PARA TUBERIA PE/PVC DN 200 | Hawle o equivalente.
ABRAZADERA AUTOBLOCANTE PN10 PARA TUBERIA PE/PVC DN 225 | Hawle o equivalente.
ABRAZADERA AUTOBLOCANTE PN10 PARA TUBERIA PE/PVC DN 63 | Hawle o equivalente.
ABRAZADERA AUTOBLOCANTE PN10 PARA TUBERIA PE/PVC DN 75 | Hawle o equivalente.
ABRAZADERA AUTOBLOCANTE PN10 PARA TUBERIA PE/PVC DN 90 | Hawle o equivalente.
ABRAZADERA DE REPARACION 2 SECTORES (108-128) L381MM | Hawle o equivalente.
ABRAZADERA DE REPARACION 2 SECTORES (158-180) L381MM | Hawle o equivalente.
ABRAZADERA DE REPARACION 2 SECTORES (390-410) L400MM | Hawle o equivalente.
ABRAZADERA DE REPARACION DN 216-238 L=381 MM | Hawle o equivalente.
ABRAZADERA DE REPARACIÓN FS-10 DN 131-141 L=200 MM | Hawle o equivalente.
ABRAZADERA DE REPARACIÓN FS-10 DN 133-144 L=200 MM | Hawle o equivalente.
ABRAZADERA DE REPARACIÓN FS-10 DN 140-150 L=200 MM | Hawle o equivalente.
ABRAZADERA DE REPARACIÓN FS-10 DN 151-161 L=200 MM | Hawle o equivalente.
ABRAZADERA DE REPARACIÓN FS-10 DN 166-178 L=200 MM | Hawle o equivalente.
ABRAZADERA DE REPARACIÓN FS-10 DN 178-190 L=200 MM | Hawle o equivalente.
ABRAZADERA DE REPARACIÓN FS-10 DN 190-202 L=200 MM | Hawle o equivalente.
ABRAZADERA DE REPARACIÓN FS-10 DN 54 - 58 L=150 MM | Hawle o equivalente.
ABRAZADERA DE REPARACIÓN FS-10 DN 63 - 68 L=150 MM | Hawle o equivalente.
ABRAZADERA DE REPARACIÓN FS-10 DN 73-80 L 200 | Hawle o equivalente.
ABRAZADERA DE REPARACION FS-10 DN 87-97 L=200 | Hawle o equivalente.
ABRAZADERA DE REPARACION FS-10 DN 95-104 L=200 | Hawle o equivalente.
ABRAZADERA DE REPARACIÓN FS-20 DN 200-212 L=250 MM | Hawle o equivalente.
ABRAZADERA DE REPARACIÓN FS-20 DN 215-227 L=250 MM | Hawle o equivalente.
ABRAZADERA DE REPARACIÓN FS-20 DN 269-281 L=250 MM | Hawle o equivalente.
ABRAZADERA DE REPARACIÓN FS-20 DN 306-318 L=250 MM | Hawle o equivalente.
ABRAZADERA DE REPARACIÓN FS-20 DN 315-327 L=315 MM | Hawle o equivalente.
ABRAZADERA DE REPARACIÓN FS-20 DN 366-379 L=315 MM | Hawle o equivalente.
ABRAZADERA DE REPARACIÓN FS-20 DN 400-412 L=250 MM | Hawle o equivalente.
ABRAZADERA DE REPARACION INOX HAWLE DOBLE APRIETE FS-10 ( 87-102) L-200 | Hawle o equivalente.
ABRAZADERA DE REPARACION ROCKWELL 2 SECTORES (139-160) L300MM | Hawle o equivalente.
ABRAZADERA ISOFONICA M 10 DN 107-113
ABRAZADERA ISOFONICA M 10 DN 113-118
ABRAZADERA ISOFONICA M 10 DN 15-19
ABRAZADERA ISOFONICA M 10 DN 20-25
ABRAZADERA ISOFONICA M 10 DN 26-30
ABRAZADERA ISOFONICA M 10 DN 32-36
ABRAZADERA ISOFONICA M 10 DN 38-43
ABRAZADERA ISOFONICA M 10 DN 47-51
ABRAZADERA ISOFONICA M 10 DN 53-58
ABRAZADERA ISOFONICA M 10 DN 60-64
ABRAZADERA ISOFONICA M 10 DN 66-70
ABRAZADERA ISOFONICA M 10 DN 79-85
ABRAZADERA ISOFONICA M 10 DN 87-92
ABRAZADERA ISOFONICA M 10 DN 99-105
ABRAZADERA ISOFONICA M 10 DN74-79
ABRAZADERA LARGA DE 1 1/2" | Hawle o equivalente.
ABRAZADERA LARGA DE 1 1/4" | Hawle o equivalente.
ABRAZADERA LARGA DE 1/2" | Hawle o equivalente.
ABRAZADERA LARGA DE 2" | Hawle o equivalente.
ABRAZADERA LARGA DE 3/4" | Hawle o equivalente.
ABRAZADERA LARGA DE 1" | Hawle o equivalente.
ABRAZADERA LARGA DE 2 1/2" | Hawle o equivalente.
ABRAZADERA LARGA DE D3"-90 TUBO ACERO | Hawle o equivalente.
ACERO ARMADO B500S EN BARRAS
ADOQUIN
AGLOMERADO ASFÁLTICO EN CALIENTE ARIDO OFÍTICO S-12
AGLOMERADO ASFÁLTICO EN FRIO ARIDO OFÍTICO S-12
ARENA
ARENA ESPECIAL PASEOS EN SACA BIG BAG
ARENA-GUIJO
ARQUETA REGISTRO BOCA PARA LLAVES-COMPOSITE CON IDENTIFICATIVO "URA"
ARQUETA BOCA DE RIEGO EN FUNDICIÓN
ARQUETA HDPE + COMPOSITE DN 25,30,40,50
ARQUETA HDPE + COMPOSITE DN 13,15,20
ARQUETA HORMIGON ARMADO 100X100 PARA REGISTRO DE 120X120
ARQUETA HORMIGON ARMADO 30X30 SIN FONDO
ARQUETA HORMIGON ARMADO 50X50 PARA REGISTRO 60X60
ARQUETA HORMIGON ARMADO 70X70 PARA REGISTRO 80X80
ARQUETA HORMIGON ARMADO 80X80 PARA REGISTRO DE 90X90
ARQUETA HORMIGÓN INSTALADA CON DESAGÜE Y REGISTROS
BALDOSA GRANITO
BALDOSA HIDRÁULICA 30 X 30 CM TIPO BILBAO
BALDOSA LISA 30x30
BALDOSA PASTILLA/TACO DE 30X30
BALDOSA PASTILLA/TACO DE 40X40
BALDOSA ROSETA DE 30X30
BANDA DE COLLARÍN DE Aº INOX DN 200 (200-220) | Hawle o equivalente
BANDA DE COLLARÍN DE Aº INOX DN 300 (300-320) | Hawle o equivalente
BANDA DE COLLARÍN DE Aº INOX DN100 (105-130) | Hawle o equivalente
BANDA DE COLLARIN DE Aº INOX DN125 (130-155) | Hawle o equivalente
BANDA DE COLLARIN DE Aº INOX DN150 (155-180) | Hawle o equivalente
BANDA DE COLLARÍN DE Aº INOX DN60 (50-80) | Hawle o equivalente
BANDA DE COLLARÍN DE Aº INOX DN80 (80-105) | Hawle o equivalente
BARRA ASIDERO TELESCOPICA FABRICADA EN ACERO INOX. PARA ACCESO A ARQUETAS INCLUSO SPITS DE ANCLAJE A MURO
BINCABB 1 (Incluye tapa y marco)
BINCABB 2 (Incluye tapa y marco)
BLOQUE DE HORMIGON HIDROFUGO 40x20x20
BOCA DE RIEGO BRI-45
BOCA DE RIEGO BRI-65 SALIDA BRIDA DN-65 (CON ARQUETA Y TAPA)
BOCA DE RIEGO BRI-65 SALIDA BRIDA DN-65 (SIN ARQUETA NI TAPA)
BOCA DE RIEGO CON ARQUETA BRI-40
BOCA DE RIEGO CON ARQUETA HR-80
BOTE TAPABACHES 25 KG ASFALTO EN FRIO
Botellas de agua
BOYA METALICA
BOYA PLASTICO ESFERICA PARA VARILLA ROSCADA 1”
BOYA PLASTICO ESFERICA PARA VARILLA ROSCADA 2”
BRIDA CIEGA DN-65 PN-10 (FABRICACION)
BRIDA CIEGA FD DN100 | Hawle o equivalente
BRIDA CIEGA FD DN150 | Hawle o equivalente
BRIDA CIEGA FD DN200 | Hawle o equivalente
BRIDA CIEGA FD DN250 | Hawle o equivalente
BRIDA CIEGA FD DN50 | Hawle o equivalente
BRIDA CIEGA FD DN65 | Hawle o equivalente
BRIDA CIEGA FD DN80 | Hawle o equivalente
BRIDA CONTRATRACCIÓN FD PARA TUB PE DIÁMETRO 100 | Hawle o equivalente
BRIDA CONTRATRACCIÓN FD PARA TUB PE DIÁMETRO 125 | Hawle o equivalente
BRIDA CONTRATRACCIÓN FD PARA TUB PE DIÁMETRO 63 | Hawle o equivalente
BRIDA CONTRATRACCIÓN FD PARA TUB PE DIÁMETRO 80 | Hawle o equivalente
BRIDA CONTRATRACCIÓN PE PARA TUB FD DIÁMETRO 150 | Hawle o equivalente
BRIDA CONTRATRACCIÓN PE PARA TUB FD DIÁMETRO 200 | Hawle o equivalente
BRIDA CONTRATRACCIÓN PE PARA TUB FD DIÁMETRO 250 | Hawle o equivalente
BRIDA ENCHUFE DIÁMETRO 100 | Hawle o equivalente
BRIDA ENCHUFE DIÁMETRO 125 | Hawle o equivalente
BRIDA ENCHUFE DIÁMETRO 150 | Hawle o equivalente
BRIDA ENCHUFE DIÁMETRO 200 | Hawle o equivalente
BRIDA ENCHUFE DIÁMETRO 250 | Hawle o equivalente
BRIDA ENCHUFE DIÁMETRO 80 | Hawle o equivalente
BRIDA ESPIGA DN-100 | Hawle o equivalente
BRIDA ESPIGA DN-125 | Hawle o equivalente
BRIDA ESPIGA DN-150 | Hawle o equivalente
BRIDA ESPIGA DN-200 | Hawle o equivalente
BRIDA ESPIGA DN-80 | Hawle o equivalente
BRIDA LOCA DN 125 | Hawle o equivalente
BRIDA LOCA ACERO RECUBIERTA PP DN50 PE d63 PN-16 | Hawle o equivalente
BRIDA LOCA DN 100 | Hawle o equivalente
BRIDA LOCA DN65 | Hawle o equivalente
BRIDA LOCA FD DN 150 | Hawle o equivalente
BRIDA LOCA FD DN 200 | Hawle o equivalente
BRIDA LOCA FD DN50 | Hawle o equivalente
BRIDA LOCA FD DN80 | Hawle o equivalente
BRIDA ROSCADA DN-100X1" PN-16 | Hawle o equivalente
BRIDA ROSCADA DN-50 PN-16 | Hawle o equivalente
BRIDA ROSCADA DN-65X2". | Hawle o equivalente
BRIDA ROSCADA FD DN100 | Hawle o equivalente
BRIDA ROSCADA FD DN125 | Hawle o equivalente
BRIDA ROSCADA FD DN150 | Hawle o equivalente
BRIDA ROSCADA FD DN200 | Hawle o equivalente
BRIDA ROSCADA FD DN250 | Hawle o equivalente
BRIDA ROSCADA FD DN63 | Hawle o equivalente
BRIDA ROSCADA FD DN80 | Hawle o equivalente
BRIDA UNIVERSAL (315-335) DN 300 PN16 | Hawle o equivalente
BRIDA UNIVERSAL (315-335) DN 400 PN16 | Hawle o equivalente
BRIDA UNIVERSAL (324-350) DN 300 PN 16 | Hawle o equivalente
BRIDA UNIVERSAL DN 125 (128-146) | Hawle o equivalente
BRIDA UNIVERSAL DN 150 (165-185) | Hawle o equivalente
BRIDA UNIVERSAL DN 175-200 (184-207) | Hawle o equivalente
BRIDA UNIVERSAL DN100 (108-130) | Hawle o equivalente
BRIDA UNIVERSAL DN50A (60-72) | Hawle o equivalente
BRIDA UNIVERSAL DN65 (68-85) | Hawle o equivalente
BRIDA UNIVERSAL DN80A (88-103) | Hawle o equivalente
BRIDA UNIVERSAL GRAN TOLERANCIA DN200 (218-234) | Hawle o equivalente
BRIDA UNIVERSAL Ø50-60-65 (57-74) | Hawle o equivalente
BRIDA UNIVERSAL Ø80-100 (80-106) | Hawle o equivalente
CABEZAL D125-700 Salida R 2 ½”
CABEZAL TOMA EN CARGA S/BRIDA D80 (150-200)
CABEZAL TOMA EN CARGA S/ROSCADA 2"
CARRETE BB DN-100 L-250
CARRETE BB DN-100 L-300
CARRETE BB INOX DN-80 L-230 MM
CARRETE CON BRIDAS DE FD L=250 DIÁMETRO 125
CARRETE CON BRIDAS DE FD L=100 DIÁMETRO 100
CARRETE CON BRIDAS DE FD L=100 DIÁMETRO 50
CARRETE CON BRIDAS DE FD L=100 DIÁMETRO 80
CARRETE CON BRIDAS DE FD L=1000 DIÁMETRO 100
CARRETE CON BRIDAS DE FD L=200 DIÁMETRO 100
CARRETE CON BRIDAS DE FD L=250 DIÁMETRO 150
CARRETE CON BRIDAS DE FD L=250 DIÁMETRO 200
CARRETE CON BRIDAS DE FD L=250 DIÁMETRO 65
CARRETE CON BRIDAS DE FD L=300 DIÁMETRO 250
CARRETE CON BRIDAS DE FD L=300 DIÁMETRO 300
CARRETE CON BRIDAS DE FD L=500 DIÁMETRO 100
CARRETE CON BRIDAS DE FD L=500 DIÁMETRO 50
CARRETE DEMONTAJE ACERO AL CARBONO DN 100 PN16 PLC
CARRETE DEMONTAJE ACERO AL CARBONO DN 150 PN16 PLC
CARRETE DEMONTAJE ACERO AL CARBONO DN 250 PN16 PLC
CARRETE DEMONTAJE ACERO AL CARBONO DN 65 PN16 PLC
CARRETE DEMONTAJE ACERO AL CARBONO DN 80 PN16 PLC
CARRETE DESM.MIXTO CARB/304. DN65 PN 16
CARRETE DESM.MIXTO CARB/304. DN80 PN 16
CERRADURA COMPLETA TIPO CABB
CERRAMIENTO MODELO HERCULES 1M DE ALTURA
CERRAMIENTO MODELO HERCULES 2M DE ALTURA
CERRAMIENTO RÚSTICO DE ESTACA Y ALAMBRE h=1,2
CERRAMIENTO SIMPLE TORSION 2M DE ALTURA
CHAPA GALVANIZADA PERFORADA 3000x1500 espesor 3mm
CODO 11º, DN-150, PN 16, FD
CODO 45° LATON M/H 3" | GREINER o equivalente
CODO 45º ELECTROSOLDABLE Ø125 PN16 tipo Plasson | PLASSON o equivalente
CODO 45º ELECTROSOLDABLE Ø63 PN16 tipo Plasson | PLASSON o equivalente
CODO 45º ELECTROSOLDABLE Ø75 PN16 tipo Plasson | PLASSON o equivalente
CODO 45º ELECTROSOLDABLE Ø90 PN16 tipo Plasson | PLASSON o equivalente
CODO 90 BB PN-16 DN-65
CODO 90 H/H CU 15
CODO 90 LATON H/H 11/4"" | GREINER o equivalente
CODO 90 LATON H/H 2" | GREINER o equivalente
CODO 90 LATÓN M/H 11/2" | GREINER o equivalente
CODO 90 LATÓN M/H 11/4" | GREINER o equivalente
CODO 90 LATON M/H 3/4" | GREINER o equivalente
CODO 90 LATON M-H 1" | GREINER o equivalente
CODO 90 LATON M-H 2" | GREINER o equivalente
CODO 90 LATON R/H 2" | GREINER o equivalente
CODO 90 LATON R/H 3/4" | GREINER o equivalente
CODO 90 LATON R/M 1" | GREINER o equivalente
CODO 90 LATÓN R/M 11/2" | GREINER o equivalente
CODO 90 LATON R/M 11/4" | GREINER o equivalente
CODO 90 LATON R/M 2" | GREINER o equivalente
CODO 90 LATON R/M 3/4" | GREINER o equivalente
CODO 90 LATON T/T 1 1/2" | GREINER o equivalente
CODO 90 LATON T/T 1/2" | GREINER o equivalente
CODO 90 LATON T/T 11/4" | GREINER o equivalente
CODO 90 LATON T/T 2" | GREINER o equivalente
CODO 90 LATON T/T 3/4" | GREINER o equivalente
CODO 90º BB, DN-50, PN-16, FD | PAM_codo FD o equivalente
CODO 90º d65 B/B PN16
CODO 90º ELECTROSOLDABLE Ø110 PN16 Tipo PLASSON | PLASSON o equivalente
CODO 90º ELECTROSOLDABLE Ø125 PN16 Tipo PLASSON | PLASSON o equivalente
CODO 90º ELECTROSOLDABLE Ø50 PN16 Tipo PLASSON | PLASSON o equivalente
CODO 90º ELECTROSOLDABLE Ø63 PN16 Tipo PLASSON | PLASSON o equivalente
CODO 90º ELECTROSOLDABLE Ø75 PN16 Tipo PLASSON | PLASSON o equivalente
CODO 90º ELECTROSOLDABLE Ø90 PN16 Tipo PLASSON | PLASSON o equivalente
CODO 90º PN-16 B.B DN-65
CODO 90º R/H 1"
CODO 90º R/H 1/2"
CODO 90º R/M 1/2"
CODO 90º T/T 1"
CODO CODO 90 LATON T/T 1 1/4" | GREINER o equivalente
CODO ENCHUFE/ENCHUFE 22º FD 250 | PAM_codo FD o equivalente
CODO ENCHUFE/ENCHUFE 45º FD 100 | PAM_codo FD o equivalente
CODO ENCHUFE/ENCHUFE 45º FD 125 | PAM_codo FD o equivalente
CODO ENCHUFE/ENCHUFE 45º FD 150 | PAM_codo FD o equivalente
CODO ENCHUFE/ENCHUFE 45º FD 200 | PAM_codo FD o equivalente
CODO ENCHUFE/ENCHUFE 45º FD 250 | PAM_codo FD o equivalente
CODO ENCHUFE/ENCHUFE 45º FD 300 | PAM_codo FD o equivalente
CODO ENCHUFE/ENCHUFE 45º FD 80 | PAM_codo FD o equivalente
CODO ENCHUFE/ENCHUFE 90º FD 100 | PAM_codo FD o equivalente
CODO ENCHUFE/ENCHUFE 90º FD 125 | PAM_codo FD o equivalente
CODO ENCHUFE/ENCHUFE 90º FD 150 | PAM_codo FD o equivalente
CODO ENCHUFE/ENCHUFE 90º FD 200 | PAM_codo FD o equivalente
CODO ENCHUFE/ENCHUFE 90º FD 250 | PAM_codo FD o equivalente
CODO ENCHUFE/ENCHUFE 90º FD 300 | PAM_codo FD o equivalente
CODO ENCHUFE/ENCHUFE 90º FD 80 | PAM_codo FD o equivalente
CODO IGUAL H-H PE 1 1/2" tipo Plasson Tipo SERIE 5 | PLASSON o equivalente
CODO IGUAL H-H PE 1 1/4" tipo Plasson Tipo SERIE 5 | PLASSON o equivalente
CODO IGUAL H-H PE 1" tipo Plasson Tipo SERIE 5 | PLASSON o equivalente
CODO IGUAL H-H PE 1/2" tipo Plasson Tipo SERIE 5 | PLASSON o equivalente
CODO IGUAL H-H PE 2" tipo Plasson Tipo SERIE 5 | PLASSON o equivalente
CODO IGUAL H-H PE 3/4" tipo Plasson Tipo SERIE 5 | PLASSON o equivalente
CODO IGUAL M-H PE 1" tipo Plasson Tipo SERIE 5 | PLASSON o equivalente
CODO IGUAL M-H PE 1/2" tipo Plasson Tipo SERIE 5 | PLASSON o equivalente
CODO IGUAL M-H PE 3/4" tipo Plasson Tipo SERIE 5 | PLASSON o equivalente
CODO IGUAL Tipo SERIE 1 d20 tipo Plasson | PLASSON o equivalente
CODO IGUAL Tipo SERIE 1 d25 tipo Plasson | PLASSON o equivalente
CODO IGUAL Tipo SERIE 1 d32 tipo Plasson | PLASSON o equivalente
CODO IGUAL Tipo SERIE 1 d40 tipo Plasson | PLASSON o equivalente
CODO IGUAL Tipo SERIE 1 d50 tipo Plasson | PLASSON o equivalente
CODO IGUAL Tipo SERIE 1 d63 tipo Plasson | PLASSON o equivalente
CODO LATÓN I DN20 | GREINER o equivalente
CODO LATÓN I DN25 | GREINER o equivalente
CODO LATÓN I DN32 | GREINER o equivalente
CODO LATÓN I DN40 | GREINER o equivalente
CODO LATÓN I DN50 | GREINER o equivalente
CODO LATÓN I DN63 | GREINER o equivalente
CODO LATÓN I DN75 | GREINER o equivalente
CODO LATON I DN90 | GREINER o equivalente
CODO R-HEMBRA PP Tipo SERIE 1 d20-1/2" tipo Plasson | PLASSON o equivalente
CODO R-HEMBRA PP Tipo SERIE 1 d25-3/4" tipo Plasson | PLASSON o equivalente
CODO R-HEMBRA PP Tipo SERIE 1 d32-1" tipo Plasson | PLASSON o equivalente
CODO R-HEMBRA PP Tipo SERIE 1 d40-1 1/4" tipo Plasson | PLASSON o equivalente
CODO R-HEMBRA PP SERIE 1 d50-1 1/2" PALSSON | PLASSON o equivalente
CODO R-HEMBRA PP Tipo SERIE 1 d63-2" tipo Plasson | PLASSON o equivalente
CODO R-MACHO PP Tipo SERIE 1 d20-1/2" tipo Plasson | PLASSON o equivalente
CODO R-MACHO PP Tipo SERIE 1 d25-3/4" tipo Plasson | PLASSON o equivalente
CODO R-MACHO PP Tipo SERIE 1 d32-1" tipo Plasson | PLASSON o equivalente
CODO R-MACHO PP Tipo SERIE 1 d40-1 1/4" tipo Plasson | PLASSON o equivalente
CODO R-MACHO PP Tipo SERIE 1 d50-1 1/2" tipo Plasson | PLASSON o equivalente
CODO R-MACHO PP Tipo SERIE 1 d63-2" tipo Plasson | PLASSON o equivalente
CODOS 45º, DN-100, PN-16, FD | PAM_Codo FD o equivalente
CODOS 45º, DN-100, PN-16, PE 100 | PLASSON o equivalente
CODOS 45º, DN-125, PN-16, FD | PAM_Codo FD o equivalente
CODOS 45º, DN-125, PN-16, PE 100 | PLASSON o equivalente
CODOS 45º, DN-150, PN-16, FD | PAM_Codo FD o equivalente
CODOS 45º, DN-150, PN-16, PE 100 | PLASSON o equivalente
CODOS 45º, DN-200, PN-16, FD | PAM_Codo FD o equivalente
CODOS 45º, DN-200, PN-16, PE 100 | PLASSON o equivalente
CODOS 45º, DN-25, PN-16, PE 100 | PLASSON o equivalente
CODOS 45º, DN-250, PN-16, FD | PAM_Codo FD o equivalente
CODOS 45º, DN-250, PN-16, PE 100 | PLASSON o equivalente
CODOS 45º, DN-300, PN-16, FD | PAM_Codo FD o equivalente
CODOS 45º, DN-300, PN-16, PE 100 | PLASSON o equivalente
CODOS 45º, DN-32, PN-16, PE 100 | PLASSON o equivalente
CODOS 45º, DN-40, PN-16, PE 100 | PLASSON o equivalente
CODOS 45º, DN-50, PN-16, PE 100 | PLASSON o equivalente
CODOS 45º, DN-60, PN-16, FD | PAM_Codo FD o equivalente
CODOS 45º, DN-65, PN-16, PE 100 | PLASSON o equivalente
CODOS 45º, DN-80, PN-16, FD | PAM_Codo FD o equivalente
CODOS 45º, DN-80, PN-16, PE 100 | PLASSON o equivalente
CODOS 90º BB, DN-50, PN-16, FD | PAM_Codo FD o equivalente
CODOS 90º ELECTROSOLDABLES pn16/sdr11 Ø110MM | PAM_Codo FD o equivalente
CODOS 90º, DN-100, PN-16, FD | PAM_Codo FD o equivalente
CODOS 90º, DN-100, PN-16, PE 100 | PLASSON o equivalente
CODOS 90º, DN-125, PN-16, FD | PAM_Codo FD o equivalente
CODOS 90º, DN-125, PN-16, PE 100 | PLASSON o equivalente
CODOS 90º, DN-125, PN-16, FD | PAM_Codo FD o equivalente
CODOS 90º, DN-150, PN-16, FD | PAM_Codo FD o equivalente
CODOS 90º, DN-150, PN-16, PE 100 | PLASSON o equivalente
CODOS 90º, DN-200, PN-16, FD | PAM_Codo FD o equivalente
CODOS 90º, DN-200, PN-16, PE 100 | PLASSON o equivalente
CODOS 90º, DN-25, PN-16, PE 100 | PLASSON o equivalente
CODOS 90º, DN-250, PN-16, FD | PAM_Codo FD o equivalente
CODOS 90º, DN-250, PN-16, PE 100 | PLASSON o equivalente
CODOS 90º, DN-300, PN-16, FD | PAM_Codo FD o equivalente
CODOS 90º, DN-300, PN-16, PE 100 | PLASSON o equivalente
CODOS 90º, DN-32, PN-16, PE 100 | PLASSON o equivalente
CODOS 90º, DN-40. PN-16, PE 100 | PLASSON o equivalente
CODOS 90º, DN-50, PN-16, PE 100 | PLASSON o equivalente
CODOS 90º, DN-50, PN-16, FD | PAM_Codo FD o equivalente
CODOS 90º, DN-60, PN-16, FD | PAM_Codo FD o equivalente
CODOS 90º, DN-65, PN-16, PE 100 | PLASSON o equivalente
CODOS 90º, DN-80, PN-16, FD | PAM_Codo FD o equivalente
CODOS 90º, DN-80, PN-16, PE 100 | PLASSON o equivalente
COLLARÍN DE TOMA FUNDICIÓN DÚCTIL DN110 SALIDA BRIDA, 3" P/PE-PVC | Hawle o equivalente
COLLARÍN DE TOMA FUNDICIÓN DÚCTIL DN110 SALIDA ROSCA, 1 1/2" P/PE-PVC | Hawle o equivalente
COLLARÍN DE TOMA FUNDICIÓN DÚCTIL DN110 SALIDA ROSCA, 1 1/4" P/PE-PVC | Hawle o equivalente
COLLARÍN DE TOMA FUNDICIÓN DÚCTIL DN110 SALIDA ROSCA, 1" P/PE-PVC | Hawle o equivalente
COLLARÍN DE TOMA FUNDICIÓN DÚCTIL DN110 SALIDA ROSCA, 2" P/PE-PVC | Hawle o equivalente
COLLARÍN DE TOMA FUNDICIÓN DÚCTIL DN125 SALIDA BRIDA, 3" P/PE-PVC | Hawle o equivalente
COLLARÍN DE TOMA FUNDICIÓN DÚCTIL DN125 SALIDA BRIDA, 4" P/PE-PVC | Hawle o equivalente
COLLARÍN DE TOMA FUNDICIÓN DÚCTIL DN200 SALIDA ROSCA, 2" P/PE-PVC | Hawle o equivalente
COLLARÍN DE TOMA FUNDICIÓN DÚCTIL DN50 SALIDA ROSCA, 1" P/PE-PVC | Hawle o equivalente
COLLARÍN DE TOMA FUNDICIÓN DÚCTIL DN63 SALIDA ROSCA, 1 1/2" P/PE-PVC | Hawle o equivalente
COLLARÍN DE TOMA FUNDICIÓN DÚCTIL DN63 SALIDA ROSCA, 1 1/4" P/PE-PVC | Hawle o equivalente
COLLARÍN DE TOMA FUNDICIÓN DÚCTIL DN63 SALIDA ROSCA, 2" P/PE-PVC | Hawle o equivalente
COLLARÍN DE TOMA EN CARGA FUNDICIÓN DÚCTIL DN110 SALIDA ROSCA, 1 1/2" P/PE-PVC | Hawle o equivalente
COLLARÍN DE TOMA EN CARGA FUNDICIÓN DÚCTIL DN110 SALIDA ROSCA, 1 1/4" P/PE-PVC | Hawle o equivalente
COLLARÍN DE TOMA EN CARGA FUNDICIÓN DÚCTIL DN110 SALIDA ROSCA, 1" P/PE-PVC | Hawle o equivalente
COLLARÍN DE TOMA EN CARGA FUNDICIÓN DÚCTIL DN110 SALIDA ROSCA, 2" P/PE-PVC | Hawle o equivalente
COLLARÍN DE TOMA EN CARGA FUNDICIÓN DÚCTIL DN125 SALIDA BRIDA, 1 1/2" P/PE-PVC | Hawle o equivalente
COLLARÍN DE TOMA EN CARGA FUNDICIÓN DÚCTIL DN125 SALIDA BRIDA, 1 1/4" P/PE-PVC | Hawle o equivalente
COLLARÍN DE TOMA EN CARGA FUNDICIÓN DÚCTIL DN125 SALIDA BRIDA, 1" P/PE-PVC | Hawle o equivalente
COLLARÍN DE TOMA EN CARGA FUNDICIÓN DÚCTIL DN125 SALIDA BRIDA, 2" P/PE-PVC | Hawle o equivalente
COLLARÍN DE TOMA EN CARGA FUNDICIÓN DÚCTIL DN63 SALIDA BRIDA, 2" P/PE-PVC | Hawle o equivalente
COLLARÍN DE TOMA EN CARGA FUNDICIÓN DÚCTIL DN63 SALIDA ROSCA, 1 1/4" P/PE-PVC | Hawle o equivalente
COLLARÍN DE TOMA EN CARGA FUNDICIÓN DÚCTIL DN63 SALIDA ROSCA, 1" P/PE-PVC | Hawle o equivalente
COLLARÍN DE TOMA EN CARGA FUNDICIÓN DÚCTIL DN75 SALIDA ROSCA, 1 1/2" P/PE-PVC | Hawle o equivalente
COLLARÍN DE TOMA EN CARGA FUNDICIÓN DÚCTIL DN75 SALIDA ROSCA, 1 1/4" P/PE-PVC | Hawle o equivalente
COLLARÍN DE TOMA EN CARGA FUNDICIÓN DÚCTIL DN75 SALIDA ROSCA, 1" P/PE-PVC | Hawle o equivalente
COLLARÍN DE TOMA EN CARGA FUNDICIÓN DÚCTIL DN75 SALIDA ROSCA, 2" P/PE-PVC | Hawle o equivalente
COLLARÍN DE TOMA EN CARGA FUNDICIÓN DÚCTIL DN90 SALIDA ROSCA, 1 1/2" P/PE-PVC | Hawle o equivalente
COLLARÍN DE TOMA EN CARGA FUNDICIÓN DÚCTIL DN90 SALIDA ROSCA, 1 1/4" P/PE-PVC | Hawle o equivalente
COLLARÍN DE TOMA EN CARGA FUNDICIÓN DÚCTIL DN90 SALIDA ROSCA, 1" P/PE-PVC | Hawle o equivalente
COLLARÍN DE TOMA EN CARGA FUNDICIÓN DÚCTIL DN90 SALIDA ROSCA, 2" P/PE-PVC | Hawle o equivalente
COLLARÍN DE TOMA EN CARGA REFORZADO FUNDICIÓN DÚCTIL DN100 SALIDA EN BRIDA, 1 1/2" P/FD | Hawle o equivalente
COLLARÍN DE TOMA EN CARGA REFORZADO FUNDICIÓN DÚCTIL DN100 SALIDA EN BRIDA, 1" P/FD | Hawle o equivalente
COLLARÍN DE TOMA EN CARGA REFORZADO FUNDICIÓN DÚCTIL DN100 SALIDA EN ROSCA, 1 1/2" P/FD | Hawle o equivalente
COLLARÍN DE TOMA EN CARGA REFORZADO FUNDICIÓN DÚCTIL DN100 SALIDA EN ROSCA, 1 1/4" P/FD | Hawle o equivalente
COLLARÍN DE TOMA EN CARGA REFORZADO FUNDICIÓN DÚCTIL DN100 SALIDA EN ROSCA, 1" P/FD | Hawle o equivalente
COLLARÍN DE TOMA EN CARGA REFORZADO FUNDICIÓN DÚCTIL DN100 SALIDA EN ROSCA, 2" P/FD | Hawle o equivalente
COLLARÍN DE TOMA EN CARGA REFORZADO FUNDICIÓN DÚCTIL DN150 SALIDA EN BRIDA, 1 1/2" P/FD | Hawle o equivalente
COLLARÍN DE TOMA EN CARGA REFORZADO FUNDICIÓN DÚCTIL DN150 SALIDA EN BRIDA, 1" P/FD | Hawle o equivalente
COLLARÍN DE TOMA EN CARGA REFORZADO FUNDICIÓN DÚCTIL DN150 SALIDA EN ROSCA, 1 1/2" P/FD | Hawle o equivalente
COLLARÍN DE TOMA EN CARGA REFORZADO FUNDICIÓN DÚCTIL DN150 SALIDA EN ROSCA, 1 1/4" P/FD | Hawle o equivalente
COLLARÍN DE TOMA EN CARGA REFORZADO FUNDICIÓN DÚCTIL DN150 SALIDA EN ROSCA, 1" P/FD | Hawle o equivalente
COLLARÍN DE TOMA EN CARGA REFORZADO FUNDICIÓN DÚCTIL DN150 SALIDA EN ROSCA, 2" P/FD | Hawle o equivalente
COLLARÍN DE TOMA EN CARGA REFORZADO FUNDICIÓN DÚCTIL DN200 SALIDA EN BRIDA, 1 1/2" P/FD | Hawle o equivalente
COLLARÍN DE TOMA EN CARGA REFORZADO FUNDICIÓN DÚCTIL DN200 SALIDA EN BRIDA, 1" P/FD | Hawle o equivalente
COLLARÍN DE TOMA EN CARGA REFORZADO FUNDICIÓN DÚCTIL DN200 SALIDA EN ROSCA, 1 1/2" P/FD | Hawle o equivalente
COLLARÍN DE TOMA EN CARGA REFORZADO FUNDICIÓN DÚCTIL DN200 SALIDA EN ROSCA, 1 1/4" P/FD | Hawle o equivalente
COLLARÍN DE TOMA EN CARGA REFORZADO FUNDICIÓN DÚCTIL DN200 SALIDA EN ROSCA, 1" P/FD | Hawle o equivalente
COLLARÍN DE TOMA EN CARGA REFORZADO FUNDICIÓN DÚCTIL DN200 SALIDA EN ROSCA, 2" P/FD | Hawle o equivalente
COLLARÍN DE TOMA EN CARGA REFORZADO FUNDICIÓN DÚCTIL DN50 SALIDA EN ROSCA, 1 1/2" P/FD | Hawle o equivalente
COLLARÍN DE TOMA EN CARGA REFORZADO FUNDICIÓN DÚCTIL DN50 SALIDA EN ROSCA, 1 1/4" P/FD | Hawle o equivalente
COLLARÍN DE TOMA EN CARGA REFORZADO FUNDICIÓN DÚCTIL DN50 SALIDA EN ROSCA, 1" P/FD | Hawle o equivalente
COLLARÍN DE TOMA EN CARGA REFORZADO FUNDICIÓN DÚCTIL DN50 SALIDA EN ROSCA, 2" P/FD | Hawle o equivalente
COLLARÍN DE TOMA EN CARGA REFORZADO FUNDICIÓN DÚCTIL DN65 SALIDA EN BRIDA, 1 1/2" P/FD | Hawle o equivalente
COLLARÍN DE TOMA EN CARGA REFORZADO FUNDICIÓN DÚCTIL DN65 SALIDA EN BRIDA, 1" P/FD | Hawle o equivalente
COLLARIN DE TOMA PARA TUBO DE FUNDICIÓN DN-200X2" | Hawle o equivalente
COLLARIN DE TOMA PARA TUBO DE FUNDICIÓN DN-80X11/2" | Hawle o equivalente
COLLARIN DE TOMA PARA TUBO DE FUNDICIÓN DN-80X2" | Hawle o equivalente
COLLARIN DE TOMA PARA TUBO PE Y PVC Ø125X2" | Hawle o equivalente
COLLARIN DE TOMA PARA TUBO PE Y PVC Ø75X1" | Hawle o equivalente
COLLARIN DE TOMA PARA TUBO PE Y PVC Ø75X2" | Hawle o equivalente
COLLARIN DE TOMA PARA TUBO PE Y PVC Ø90X1" | Hawle o equivalente
COLLARIN DE TOMA PARA TUBO PE Y PVC Ø63X2" | Hawle o equivalente
COLLARIN DE TOMA PARA TUBO PE Y PVC Ø90X2" | Hawle o equivalente
COLLARIN DE TOMA PARATUBO DE FUNDICIÓN DN-100X2" | Hawle o equivalente
COLLARIN DE TOMA PARATUBO DE FUNDICIÓN DN-125X2" | Hawle o equivalente
COLLARIN DE TOMA PARATUBO DE FUNDICIÓN DN-150X2" | Hawle o equivalente
COLLARIN DE TOMA PARATUBO DE FUNDICIÓN DN-60X11/4" | Hawle o equivalente
COLLARÍN DE TOMA REFORZADO FUNDICIÓN DÚCTIL DN100 SALIDA EN BRIDA, 1 1/2" P/FD | Hawle o equivalente
COLLARÍN DE TOMA REFORZADO FUNDICIÓN DÚCTIL DN100 SALIDA EN BRIDA, 2" P/FD | Hawle o equivalente
COLLARÍN DE TOMA REFORZADO FUNDICIÓN DÚCTIL DN100 SALIDA EN ROSCA, 1 1/2" P/FD | Hawle o equivalente
COLLARÍN DE TOMA REFORZADO FUNDICIÓN DÚCTIL DN100 SALIDA EN ROSCA, 1 1/4" P/FD | Hawle o equivalente
COLLARÍN DE TOMA REFORZADO FUNDICIÓN DÚCTIL DN100 SALIDA EN ROSCA, 1" P/FD | Hawle o equivalente
COLLARÍN DE TOMA REFORZADO FUNDICIÓN DÚCTIL DN100 SALIDA EN ROSCA, 2" P/FD | Hawle o equivalente
COLLARÍN DE TOMA REFORZADO FUNDICIÓN DÚCTIL DN150 SALIDA EN BRIDA, 1 1/2" P/FD | Hawle o equivalente
COLLARÍN DE TOMA REFORZADO FUNDICIÓN DÚCTIL DN150 SALIDA EN BRIDA, 2" P/FD | Hawle o equivalente
COLLARÍN DE TOMA REFORZADO FUNDICIÓN DÚCTIL DN150 SALIDA EN BRIDA, 3" P/FD | Hawle o equivalente
COLLARÍN DE TOMA REFORZADO FUNDICIÓN DÚCTIL DN150 SALIDA EN BRIDA, 4" P/FD | Hawle o equivalente
COLLARÍN DE TOMA REFORZADO FUNDICIÓN DÚCTIL DN150 SALIDA EN ROSCA, 1 1/2" P/FD | Hawle o equivalente
COLLARÍN DE TOMA REFORZADO FUNDICIÓN DÚCTIL DN150 SALIDA EN ROSCA, 1 1/4" P/FD | Hawle o equivalente
COLLARÍN DE TOMA REFORZADO FUNDICIÓN DÚCTIL DN150 SALIDA EN ROSCA, 1" P/FD | Hawle o equivalente
COLLARÍN DE TOMA REFORZADO FUNDICIÓN DÚCTIL DN150 SALIDA EN ROSCA, 2" P/FD | Hawle o equivalente
COLLARÍN DE TOMA REFORZADO FUNDICIÓN DÚCTIL DN200 SALIDA EN BRIDA, 1 1/2" P/FD | Hawle o equivalente
COLLARÍN DE TOMA REFORZADO FUNDICIÓN DÚCTIL DN200 SALIDA EN BRIDA, 2" P/FD | Hawle o equivalente
COLLARÍN DE TOMA REFORZADO FUNDICIÓN DÚCTIL DN200 SALIDA EN BRIDA, 3" P/FD | Hawle o equivalente
COLLARÍN DE TOMA REFORZADO FUNDICIÓN DÚCTIL DN200 SALIDA EN BRIDA, 4" P/FD | Hawle o equivalente
COLLARÍN DE TOMA REFORZADO FUNDICIÓN DÚCTIL DN200 SALIDA EN ROSCA, 1 1/2" P/FD | Hawle o equivalente
COLLARÍN DE TOMA REFORZADO FUNDICIÓN DÚCTIL DN200 SALIDA EN ROSCA, 1 1/4" P/FD | Hawle o equivalente
COLLARÍN DE TOMA REFORZADO FUNDICIÓN DÚCTIL DN200 SALIDA EN ROSCA, 1" P/FD | Hawle o equivalente
COLLARÍN DE TOMA REFORZADO FUNDICIÓN DÚCTIL DN200 SALIDA EN ROSCA, 2" P/FD | Hawle o equivalente
COLLARÍN DE TOMA REFORZADO FUNDICIÓN DÚCTIL DN50 SALIDA EN ROSCA, 1 1/4" P/FD | Hawle o equivalente
COLLARÍN DE TOMA REFORZADO FUNDICIÓN DÚCTIL DN50 SALIDA EN ROSCA, 1" P/FD | Hawle o equivalente
COLLARÍN DE TOMA REFORZADO FUNDICIÓN DÚCTIL DN80 SALIDA EN BRIDA, 2" P/FD | Hawle o equivalente
COLLARIN TOMA Tipo PLASSADDLE R-H d110- 1 1/2" tipo Plasson | PLASSON o equivalente
COLLARIN TOMA Tipo PLASSADDLE R-H d110- 1 1/4" tipo Plasson | PLASSON o equivalente
COLLARIN TOMA Tipo PLASSADDLE R-H d110- 1" tipo Plasson | PLASSON o equivalente
COLLARIN TOMA Tipo PLASSADDLE R-H d125- 1 1/2" tipo Plasson | PLASSON o equivalente
COLLARIN TOMA Tipo PLASSADDLE R-H d125- 1 1/4" tipo Plasson | PLASSON o equivalente
COLLARIN TOMA Tipo PLASSADDLE R-H d125- 1" tipo Plasson | PLASSON o equivalente
COLLARIN TOMA Tipo PLASSADDLE R-H d63- 1 1/2" tipo Plasson | PLASSON o equivalente
COLLARIN TOMA Tipo PLASSADDLE R-H d63- 1 1/4" tipo Plasson | PLASSON o equivalente
COLLARIN TOMA Tipo PLASSADDLE R-H d63- 1" tipo Plasson | PLASSON o equivalente
COLLARIN TOMA Tipo PLASSADDLE R-H d90- 1 1/2" tipo Plasson | PLASSON o equivalente
COLLARIN TOMA Tipo PLASSADDLE R-H d90- 1 1/4" tipo Plasson | PLASSON o equivalente
COLLARIN TOMA Tipo PLASSADDLE R-H d90- 1" tipo Plasson | PLASSON o equivalente
CONJUNTO MACHON ANTICOLMATACION + TE INOX H-H 1/4" + 2 VÁLV.BOLA INOX M-H 1/4".
CONO DE REDUCCION B.B DN-100X65
CONTENEDOR 11 M3
CONTENEDOR 6M3
CONSTRUCCION E INSTALACION DE PUERTA METALICA GALVANIZADA CON CIERRRE T/CABB DIMENSIONES 2X0,8 M.
CORTE RECOGIDA TRANSPORTE Y ELIMINACION DE TUBERIA DE FIBROCEMENTO CON APOYO DE UNIDAD DE DESCONTAMINACION
ENLACE HEMBRA DN 100, ACERO/ACERO
ENLACE HEMBRA DN 100, ACERO/PLÁSTICO
ENLACE HEMBRA DN 20, ACERO/ACERO
ENLACE HEMBRA DN 20, ACERO/PLÁSTICO
ENLACE HEMBRA DN 25, ACERO/ACERO
ENLACE HEMBRA DN 25, ACERO/PLÁSTICO
ENLACE HEMBRA DN 50, ACERO/ACERO
ENLACE HEMBRA DN 50, ACERO/PLÁSTICO
ENLACE HEMBRA DN 65, ACERO/ACERO
ENLACE HEMBRA DN 65, ACERO/PLÁSTICO
ENLACE HEMBRA DN 80, ACERO/ACERO
ENLACE HEMBRA DN 80, ACERO/PLÁSTICO
ENLACE MACHO DN 100, ACERO/ACERO
ENLACE MACHO DN 100, ACERO/PLÁSTICO
ENLACE MACHO DN 20, ACERO/ACERO
ENLACE MACHO DN 20, ACERO/PLÁSTICO
ENLACE MACHO DN 25, ACERO/ACERO
ENLACE MACHO DN 25, ACERO/PLÁSTICO
ENLACE MACHO DN 32, ACERO/ACERO
ENLACE MACHO DN 32, ACERO/PLÁSTICO
ENLACE MACHO DN 50, ACERO/ACERO
ENLACE MACHO DN 50, ACERO/PLÁSTICO
ENLACE MACHO DN 65, ACERO/ACERO
ENLACE MACHO DN 65, ACERO/PLÁSTICO
ENLACE MACHO DN 80, ACERO/ACERO
ENLACE MACHO DN 80, ACERO/PLÁSTICO
ENLACE DE REPARACION Tipo SERIE 7 d110 tipo Plasson | PLASSON o equivalente
ENLACE DE REPARACION Tipo SERIE 7 d125 tipo Plasson | PLASSON o equivalente
ENLACE DE REPARACION Tipo SERIE 7 d20 tipo Plasson | PLASSON o equivalente
ENLACE DE REPARACION Tipo SERIE 7 d25 tipo Plasson | PLASSON o equivalente
ENLACE DE REPARACION Tipo SERIE 7 d32 tipo Plasson | PLASSON o equivalente
ENLACE DE REPARACION Tipo SERIE 7 d40 tipo Plasson | PLASSON o equivalente
ENLACE DE REPARACION Tipo SERIE 7 d50 tipo Plasson | PLASSON o equivalente
ENLACE DE REPARACION Tipo SERIE 7 d63 tipo Plasson | PLASSON o equivalente
ENLACE DE REPARACION Tipo SERIE 7 d75 tipo Plasson | PLASSON o equivalente
ENLACE DE REPARACION Tipo SERIE 7 d90 tipo Plasson | PLASSON o equivalente
ENLACE LATON R/M 11/4" | GREINER o equivalente
ENLACE LATON R/M 2" | GREINER o equivalente
ENLACE MIXTO ROSCA HEMBRA PP Tipo SERIE 1 d20- 1/2" tipo Plasson | PLASSON o equivalente
ENLACE MIXTO ROSCA HEMBRA PP Tipo SERIE 1 d25- 3/4" tipo Plasson | PLASSON o equivalente
ENLACE MIXTO ROSCA HEMBRA PP Tipo SERIE 1 d32- 1" tipo Plasson | PLASSON o equivalente
ENLACE MIXTO ROSCA HEMBRA PP Tipo SERIE 1 d40- 1 1/4" tipo Plasson | PLASSON o equivalente
ENLACE MIXTO ROSCA HEMBRA PP Tipo SERIE 1 d50- 1 1/2" tipo Plasson | PLASSON o equivalente
ENLACE MIXTO ROSCA HEMBRA PP Tipo SERIE 1 d63- 2" tipo Plasson | PLASSON o equivalente
ENLACE MIXTO ROSCA MACHO Tipo SERIE 1 d20-1/2" tipo Plasson | PLASSON o equivalente
ENLACE MIXTO ROSCA MACHO Tipo SERIE 1 d25-3/4" tipo Plasson | PLASSON o equivalente
ENLACE MIXTO ROSCA MACHO Tipo SERIE 1 d32-1" tipo Plasson | PLASSON o equivalente
ENLACE MIXTO ROSCA MACHO Tipo SERIE 1 d40-11/4" tipo Plasson | PLASSON o equivalente
ENLACE MIXTO ROSCA MACHO Tipo SERIE 1 d50-11/2" tipo Plasson | PLASSON o equivalente
ENLACE MIXTO ROSCA MACHO Tipo SERIE 1 d63-2" tipo Plasson | PLASSON o equivalente
ENLACE RECTO LATÓN DN100 | GREINER o equivalente
ENLACE RECTO LATÓN DN20 | GREINER o equivalente
ENLACE RECTO LATÓN DN25 | GREINER o equivalente
ENLACE RECTO LATÓN DN32 | GREINER o equivalente
ENLACE RECTO LATÓN DN40 | GREINER o equivalente
ENLACE RECTO LATÓN DN50 | GREINER o equivalente
ENLACE RECTO LATÓN DN65 | GREINER o equivalente
ENLACE RECTO LATÓN DN80 | GREINER o equivalente
ENLACE RECTO PASANTE LATÓN DN40 | GREINER o equivalente
ENLACE RECTO PASANTE LATÓN DN50 | GREINER o equivalente
ENLACE RECTO PASANTE LATÓN DN63 | GREINER o equivalente
ENLACE RECTO PASANTE LATÓN DN75 | GREINER o equivalente
ENLACE RECTO Tipo SERIE 1 d20 tipo Plasson | PLASSON o equivalente
ENLACE RECTO Tipo SERIE 1 d25 tipo Plasson | PLASSON o equivalente
ENLACE RECTO Tipo SERIE 1 d32 tipo Plasson | PLASSON o equivalente
ENLACE RECTO Tipo SERIE 1 d40 tipo Plasson | PLASSON o equivalente
ENLACE RECTO SERIE 1 d50 | PLASSON o equivalente
ENLACE RECTO Tipo SERIE 1 d63 tipo Plasson | PLASSON o equivalente
ENLACE ROSCA HEMBRA LATÓN DN 90 | GREINER o equivalente
ENLACE ROSCA HEMBRA LATÓN DN100 | GREINER o equivalente
ENLACE ROSCA HEMBRA LATÓN DN20 | GREINER o equivalente
ENLACE ROSCA HEMBRA LATÓN DN25 | GREINER o equivalente
ENLACE ROSCA HEMBRA LATÓN DN32 | GREINER o equivalente
ENLACE ROSCA HEMBRA LATÓN DN40 | GREINER o equivalente
ENLACE ROSCA HEMBRA LATÓN DN50 | GREINER o equivalente
ENLACE ROSCA HEMBRA LATÓN DN65 | GREINER o equivalente
ENLACE ROSCA HEMBRA LATÓN DN80 | GREINER o equivalente
ENLACE ROSCA HEMBRA Tipo SERIE 1 d20-1/2" tipo Plasson | PLASSON o equivalente
ENLACE ROSCA HEMBRA Tipo SERIE 1 d25-3/4" tipo Plasson | PLASSON o equivalente
ENLACE ROSCA HEMBRA Tipo SERIE 1 d32-1" tipo Plasson | PLASSON o equivalente
ENLACE ROSCA HEMBRA Tipo SERIE 1 d40-1 1/4" tipo Plasson | PLASSON o equivalente
ENLACE ROSCA HEMBRA Tipo SERIE 1 d50-1 1/2" tipo Plasson | PLASSON o equivalente
ENLACE ROSCA HEMBRA Tipo SERIE 1 d63-2" tipo Plasson | PLASSON o equivalente
ENLACE ROSCA MACHO A 45º d32-1” | PLASSON o equivalente
ENLACE ROSCA MACHO LATÓN DN100 | GREINER o equivalente
ENLACE ROSCA MACHO LATÓN DN20 | GREINER o equivalente
ENLACE ROSCA MACHO LATÓN DN25 | GREINER o equivalente
ENLACE ROSCA MACHO LATÓN DN32 | GREINER o equivalente
ENLACE ROSCA MACHO LATÓN DN40 | GREINER o equivalente
ENLACE ROSCA MACHO LATÓN DN50 | GREINER o equivalente
ENLACE ROSCA MACHO LATÓN DN65 | GREINER o equivalente
ENLACE ROSCA MACHO LATÓN DN80 | GREINER o equivalente
ENLACE ROSCA MACHO LATON Ø63-2" | GREINER o equivalente
ENLACE ROSCADO GEBO R/M 1"
ENLACE ROSCADO GEBO R/M 11/4"
ENLACE UNIVERSAL Y DE REPARACIÓN 14-18 MM SR.17 tipo Plasson | PLASSON o equivalente
ENLACE UNIVERSAL Y DE REPARACIÓN 19-22 MM SR.17 tipo Plasson | PLASSON o equivalente
ENLACE UNIVERSAL Y DE REPARACIÓN 24-28 MM SR.17 tipo Plasson | PLASSON o equivalente
ENLACE UNIVERSAL Y DE REPARACIÓN 31-35 MM SR.17 tipo Plasson | PLASSON o equivalente
ENLACE UNIVERSAL Y DE REPARACIÓN 40-43 MM SR.17 tipo Plasson | PLASSON o equivalente
ENLACE UNIVERSAL Y DE REPARACIÓN 48-51 MM SR.17 tipo Plasson | PLASSON o equivalente
ENLACE UNIVERSAL Y DE REPARACIÓN 60-64 MM SR.17 tipo Plasson | PLASSON o equivalente
ENTIBACION CUAJADA DE MODULOS METALICOS HASTA 4 MTS DE PROFUNDIDAD
FILTRO DE PANTALLA PASO RECTO DN-80 | Hawle o equivalente
FILTRO CON TAPA SUPERIOR EMBRIDADO DN 100 | Hawle o equivalente
FILTRO CON TAPA SUPERIOR EMBRIDADO DN 150 | Hawle o equivalente
FILTRO CON TAPA SUPERIOR EMBRIDADO DN 50 | Hawle o equivalente
FILTRO CON TAPA SUPERIOR EMBRIDADO DN 65 | Hawle o equivalente
FILTRO CON TAPA SUPERIOR EMBRIDADO DN 80 | Hawle o equivalente
FILTRO EN Y DOBLE TIPO MALLA 1" | Hawle o equivalente
FILTRO EN Y DOBLE TIPO MALLA 1" 1/4 | Hawle o equivalente
FILTRO EN Y DOBLE TIPO MALLA 1”1/2 | Hawle o equivalente
FILTRO EN Y DOBLE TIPO MALLA 2” | Hawle o equivalente
FILTRO EN Y DOBLE TIPO MALLA 3” | Hawle o equivalente
FILTRO EN Y DOBLE TIPO MALLA 4” | Hawle o equivalente
FILTRO GRAN CAPACIDAD TAPA SUPERIOR DN 125 MM. PN16 | Hawle o equivalente
Fresado de firme por empresa especializada de hasta 6cm, riego de imprimacion, aglomerado asfaltico en caliente tipo AC16 surf S (S-12) ofita, extendido y compactado por medios mecanicos
GRIFO PULSADOR TEMPORIZADO Ø 1/2" FUENTE PUBLICA
GRILLETE RECTO 1/4"
HORMIGÓN HA-25
HORMIGÓN HM-20
JUEGO DE RACORES 2”-2” A 1 ½” d40
JUNTA ESTANQUEIDAD EPDM DN 100 MM
JUNTA ESTANQUEIDAD EPDM DN 125 MM
JUNTA ESTANQUEIDAD EPDM DN 150 MM
JUNTA ESTANQUEIDAD EPDM DN 200 MM
JUNTA ESTANQUEIDAD EPDM DN 250 MM
JUNTA ESTANQUEIDAD EPDM DN 350 MM
JUNTA ESTANQUEIDAD EPDM DN 50 MM
JUNTA ESTANQUEIDAD EPDM DN 60 MM
JUNTA ESTANQUEIDAD EPDM DN 80 MM
JUNTA ESTANQUIDAD EPDM DN 300 MM
JUNTA PLANA DN-65
KLK 1805 PICA "UNE" 1,5 UNE 202006 142 + KLK KU-1616 GRAPA PARA PICA
LADRILLO HUECO DOBLE
LADRILLO MACIZO
LLAVE NORMALIZADA TIPO CABB
LOSAS DE PIEDRA ARENISCA 60X30X5 ASERRADA
MACHON DE LATÓN DN 20 | GREINER o equivalente
MACHÓN DE LATÓN DN 20 | GREINER o equivalente
MACHÓN DE LATÓN DN 25 | GREINER o equivalente
MACHÓN DE LATÓN DN 32 | GREINER o equivalente
MACHÓN DE LATÓN DN 40 | GREINER o equivalente
MACHÓN DE LATÓN DN 50 | GREINER o equivalente
MACHÓN DE LATÓN DN 63 | GREINER o equivalente
MACHÓN DE LATÓN DN 75 | GREINER o equivalente
MACHÓN DE LATÓN DN 90 | GREINER o equivalente
MACHON MIXTO ROSCA MACHO PVC-U Ø 32 x 25 x 1"
MACHON REDUCIDO Tipo SERIE 5 PE 1 1/2" x 1 1/4" tipo Plasson | PLASSON o equivalente
MACHON REDUCIDO Tipo SERIE 5 PE 1 1/2" x 1" tipo Plasson | PLASSON o equivalente
MACHON REDUCIDO Tipo SERIE 5 PE 1 1/2" x 1/2" tipo Plasson | PLASSON o equivalente
MACHON REDUCIDO Tipo SERIE 5 PE 1 1/2" x 3/4" tipo Plasson | PLASSON o equivalente
MACHON REDUCIDO Tipo SERIE 5 PE 1 1/2" x 3/4" tipo Plasson | PLASSON o equivalente
MACHON REDUCIDO Tipo SERIE 5 PE 1 1/4" x 1" tipo Plasson | PLASSON o equivalente
MACHON REDUCIDO Tipo SERIE 5 PE 1 1/4" x 1/2" tipo Plasson | PLASSON o equivalente
MACHON REDUCIDO Tipo SERIE 5 PE 1 1/4" x 3/4" tipo Plasson | PLASSON o equivalente
MACHON REDUCIDO Tipo SERIE 5 PE 1" x 1/2" tipo Plasson | PLASSON o equivalente
MACHON REDUCIDO Tipo SERIE 5 PE 1" x 3/4" tipo Plasson | PLASSON o equivalente
MACHON REDUCIDO Tipo SERIE 5 PE 2" x 1 1/2" tipo Plasson | PLASSON o equivalente
MACHON REDUCIDO Tipo SERIE 5 PE 2" x 1 1/4" tipo Plasson | PLASSON o equivalente
MACHON REDUCIDO Tipo SERIE 5 PE 2" x 1" tipo Plasson | PLASSON o equivalente
MACHON REDUCIDO Tipo SERIE 5 PE 2" x 1/2" tipo Plasson | PLASSON o equivalente
MACHON REDUCIDO Tipo SERIE 5 PE 2" x 3/4" tipo Plasson | PLASSON o equivalente
MACHON REDUCIDO Tipo SERIE 5 PE 3/4" x 1/2" tipo Plasson | PLASSON o equivalente
MACHON Tipo SERIE 5 PE 1 1/2" tipo Plasson | PLASSON o equivalente
MACHON Tipo SERIE 5 PE 1 1/4" tipo Plasson | PLASSON o equivalente
MACHON Tipo SERIE 5 PE 1" tipo Plasson | PLASSON o equivalente
MACHON Tipo SERIE 5 PE 1/2" tipo Plasson | PLASSON o equivalente
MACHON Tipo SERIE 5 PE 2" tipo Plasson | PLASSON o equivalente
MACHON Tipo SERIE 5 PE 3/4" tipo Plasson | PLASSON o equivalente
MALLAZO 15x15x8 (6x2.20)
MANGUITO ANTIVIBRATORIO B/B DN100 PN16 | Hawle o equivalente
MANGUITO ANTIVIBRATORIO B/B DN125 PN16 | Hawle o equivalente
MANGUITO ANTIVIBRATORIO B/B DN150 PN16 | Hawle o equivalente
MANGUITO ANTIVIBRATORIO B/B DN200 PN16 | Hawle o equivalente
MANGUITO ANTIVIBRATORIO B/B DN25 PN16 | Hawle o equivalente
MANGUITO ANTIVIBRATORIO B/B DN250 PN16 | Hawle o equivalente
MANGUITO ANTIVIBRATORIO B/B DN50 PN16 | Hawle o equivalente
MANGUITO ANTIVIBRATORIO B/B DN80 PN16 | Hawle o equivalente
MANGUITO COBRE H-H 1 1/2" | Hawle o equivalente
MANGUITO COBRE H-H 1" | Hawle o equivalente
MANGUITO COBRE H-H 2" | Hawle o equivalente
MANGUITO DE REPARACION 1 1/2" | Hawle o equivalente
MANGUITO DE REPARACION 1 1/4" | Hawle o equivalente
MANGUITO DE REPARACION 1" | Hawle o equivalente
MANGUITO DE REPARACION 2" | Hawle o equivalente
MANGUITO DE REPARACION 3/4" | Hawle o equivalente
MANGUITO ELECTROSOLDABLE DN 160 | PLASSON o equivalente
MANGUITO ELECTROSOLDABLE DN 200 | PLASSON o equivalente
MANGUITO ELECTROSOLDABLE DN 32 | PLASSON o equivalente
MANGUITO ELECTROSOLDABLE DN 50 | PLASSON o equivalente
MANGUITO ELECTROSOLDABLE DN 63 | PLASSON o equivalente
MANGUITO ELECTROSOLDABLE DN 75 | PLASSON o equivalente
MANGUITO ELECTROSOLDABLE DN110 | PLASSON o equivalente
MANGUITO ELECTROSOLDABLE DN90 | PLASSON o equivalente
MANGUITO ELECTROSOLDABLE PEADØ125 | PLASSON o equivalente
MANGUITO ENCHUFE/ENCHUFE DIÁMETRO 100 | Hawle o equivalente
MANGUITO ENCHUFE/ENCHUFE DIÁMETRO 125 | Hawle o equivalente
MANGUITO ENCHUFE/ENCHUFE DIÁMETRO 150 | Hawle o equivalente
MANGUITO ENCHUFE/ENCHUFE DIÁMETRO 200 | Hawle o equivalente
MANGUITO ENCHUFE/ENCHUFE DIÁMETRO 25 | Hawle o equivalente
MANGUITO ENCHUFE/ENCHUFE DIÁMETRO 50 | Hawle o equivalente
MANGUITO ENCHUFE/ENCHUFE DIÁMETRO 80 | Hawle o equivalente
MANGUITO ENCHUFE/ENCHUFE DN-150 | Hawle o equivalente
MANGUITO H/H D 315 PVC GRIS
MANGUITO HEMBRA d2 1/2"-75 T.ACERO
MANGUITO H-H Tipo SERIE 5 PE 1 1/2" tipo Plasson | PLASSON o equivalente
MANGUITO H-H Tipo SERIE 5 PE 1 1/4" tipo Plasson | PLASSON o equivalente
MANGUITO H-H Tipo SERIE 5 PE 1" tipo Plasson | PLASSON o equivalente
MANGUITO H-H Tipo SERIE 5 PE 1/2" tipo Plasson | PLASSON o equivalente
MANGUITO H-H Tipo SERIE 5 PE 2" tipo Plasson | PLASSON o equivalente
MANGUITO H-H Tipo SERIE 5 PE 3/4" tipo Plasson | PLASSON o equivalente
MANGUITO LATON H/H 1" | GREINER o equivalente
MANGUITO LATON H/H 1.1/2" | GREINER o equivalente
MANGUITO LATON H/H 1.1/4" | GREINER o equivalente
MANGUITO LATON H/H 1/2" | GREINER o equivalente
MANGUITO LATON H/H 11/4" | GREINER o equivalente
MANGUITO LATON H/H 2" | GREINER o equivalente
MANGUITO LATON H/H 21/2" | GREINER o equivalente
MANGUITO LATON H/H 3/4" | GREINER o equivalente
MANGUITO LATON T/T 1" | GREINER o equivalente
MANGUITO LATON T/T 3/4" | GREINER o equivalente
MANGUITO LATON T/T 1 1/2" | GREINER o equivalente
MANGUITO LATON T/T 1/2" | GREINER o equivalente
MANGUITO LATON T/T 2" | GREINER o equivalente
MANGUITO UNIVERDAL DN 125B (134-154) | Hawle o equivalente
MANGUITO UNIVERSAL DN 200 (190-230) | Hawle o equivalente
MANGUITO UNIVERSAL DN 200 (215-258) | Hawle o equivalente
MANGUITO UNIVERSAL DN100 (103-116) | Hawle o equivalente
MANGUITO UNIVERSAL DN100C (125-131) | Hawle o equivalente
MANGUITO UNIVERSAL DN150A (159-179) | Hawle o equivalente
MANGUITO UNIVERSAL DN50A (60-72) | Hawle o equivalente
MANGUITO UNIVERSAL DN65 (68-85) | Hawle o equivalente
MANGUITO UNIVERSAL DN80 (84-106) | Hawle o equivalente
MANÓMETRO GLICERINA ESFERA 2,5 " 0-25 BAR
MANOMETRO GLICERINA RAD 1/2" PN10 DIAMETROS ESFERA 100MM
MANOMETRO GLICERINA RANGO 0-10 BAR Dn 63mm
MANOMETROS CON VÁLVULAS DE INOX INCORPORADA
MATERIAL TODO UNO DE CANTERA
ML DE BORDILLO DE GRANITO DE 20 CM DE ANCHO
MORTERO M 7.5 SACO 25 KG
PATE PP MODELO 330 CURVO/RECTO
PATE PP MODELO 400 CURVO/RECTO
perfil CPN 80
perfil HEB 100
PINTURA ESMALTE PARA ELEMENTOS GALVANIZADOS 2 COMPONENTES
PINTURA ESMALTE SINTETICO/INDUSTRIAL PARA SUPERFICIES DE HIERRO Y MADERA
PINTURA IMPRIMACION ANTIOXIDANTE PARA ELEMENTOS METALICOS
PINTURA PLASTICA PARA EXTERIOR EN OBRAS DE FABRICA
PLACA DE REDUCCION 100/50
PLACA DE REDUCCION 125/100
PLACA DE REDUCCION 150/100
PLACA DE REDUCCION 150/65
PLACA DE REDUCCION 200/100
PLACA DE REDUCCION 200/150
PLACA DE REDUCCION 80/65
PLACA DE REDUCCION D 150-80 PN16
PLACA REDUCCION 100/80
PORTABRIDA INYECT. DN110 PN16
PORTABRIDA INYECT. DN125 PN-16
PORTABRIDA INYECT. DN160 PN16
PORTABRIDA INYECT. DN200 PN16
PORTABRIDA INYECT. DN63 PN-16
PORTABRIDA INYECT. DN75 PN16
PORTABRIDA INYECT. DN75 PN-16
PORTABRIDA INYECT. DN90 PN16
RACOR PARA CONTADOR DE 15MM
RACORD BARCELONA ALUMINIO 32
RACORD BARCELONA ALUMINIO 45
RACORD BARCELONA ALUMINIO 70
RACORES PARA TUBO DE ACERO "GEBO" TAPAPOROS 2" LARGO
RASILLA/TABLERO (100x30x4)
REDUCCIÓN BRIDA/BRIDA DIÁMETRO 100/50 | Hawle o equivalente
REDUCCIÓN BRIDA/BRIDA DIÁMETRO 100/60 | Hawle o equivalente
REDUCCIÓN BRIDA/BRIDA DIÁMETRO 100/80 | Hawle o equivalente
REDUCCIÓN BRIDA/BRIDA DIÁMETRO 125/65 | Hawle o equivalente
REDUCCIÓN BRIDA/BRIDA DIÁMETRO 125/80 | Hawle o equivalente
REDUCCIÓN BRIDA/BRIDA DIÁMETRO 150/100 | Hawle o equivalente
REDUCCIÓN BRIDA/BRIDA DIÁMETRO 150/65 | Hawle o equivalente
REDUCCIÓN BRIDA/BRIDA DIÁMETRO 150/80 | Hawle o equivalente
REDUCCIÓN BRIDA/BRIDA DIÁMETRO 200/100 | Hawle o equivalente
REDUCCIÓN BRIDA/BRIDA DIÁMETRO 200/150 | Hawle o equivalente
REDUCCIÓN BRIDA/BRIDA DIÁMETRO 200/65 | Hawle o equivalente
REDUCCIÓN BRIDA/BRIDA DIÁMETRO 200/80 | Hawle o equivalente
REDUCCIÓN BRIDA/BRIDA DIÁMETRO 250/100 | Hawle o equivalente
REDUCCIÓN BRIDA/BRIDA DIÁMETRO 300/150 | Hawle o equivalente
REDUCCIÓN BRIDA/BRIDA DIÁMETRO 300/200 | Hawle o equivalente
REDUCCIÓN BRIDA/BRIDA DIÁMETRO 65/50 | Hawle o equivalente
REDUCCIÓN BRIDA/BRIDA DIÁMETRO 80/50 | Hawle o equivalente
REDUCCIÓN BRIDA/BRIDA DIÁMETRO 80/65 | Hawle o equivalente
REDUCCIÓN CONCÉNTRICA DN 100x65 PE 100 SDR 11
REDUCCIÓN CONCÉNTRICA DN 200x150 PE 100 SDR 11
REDUCCIÓN CONCÉNTRICA DN 250x150 PE 100 SDR 11
REDUCCIÓN CONCÉNTRICA DN 32x25 PE 100 SDR 11
REDUCCIÓN CONCÉNTRICA DN 40x25 PE 100 SDR 11
REDUCCIÓN CONCÉNTRICA DN 65x40 PE 100 SDR 11
REDUCCION ELECTRO. d125/90 PN-16 | PLASSON o equivalente
REDUCCIÓN ELECTROSOLDABLE 110-75 | PLASSON o equivalente
REDUCCION ELECTROSOLDABLE D110X63 PN-16 | PLASSON o equivalente
REDUCCION ELECTROSOLDABLE D125X110 PN-16 | PLASSON o equivalente
REDUCCION ELECTROSOLDABLE D90X63 PN-16 | PLASSON o equivalente
REDUCCION ELECTROSOLDABLE D90X75 PN-16 | PLASSON o equivalente
REDUCCION ELECTROSOLDABLE Ø76X63MM | PLASSON o equivalente
REDUCCION HEXAGONAL M-H 3”-2 ½” | PLASSON o equivalente
REDUCCION INYECT D90/75 PN-16 | PLASSON o equivalente
REDUCCION INYECTADA 90/75 PN-16 | PLASSON o equivalente
REDUCCIÓN LATÓN DN 1/4"-1/2" | GREINER o equivalente
REDUCCIÓN LATÓN DN 25-20 | GREINER o equivalente
REDUCCIÓN LATÓN DN 32-20 | GREINER o equivalente
REDUCCIÓN LATÓN DN 32-25 | GREINER o equivalente
REDUCCIÓN LATÓN DN 40-20 | GREINER o equivalente
REDUCCIÓN LATÓN DN 40-25 | GREINER o equivalente
REDUCCIÓN LATÓN DN 40-32 | GREINER o equivalente
REDUCCIÓN LATÓN DN 50-32 | GREINER o equivalente
REDUCCIÓN LATÓN DN 50-40 | GREINER o equivalente
REDUCCIÓN LATÓN DN 63-32 | GREINER o equivalente
REDUCCIÓN LATÓN DN 63-40 | GREINER o equivalente
REDUCCIÓN LATÓN DN 63-50 | GREINER o equivalente
REDUCCIÓN LATÓN DN 75-63 | GREINER o equivalente
REDUCCIÓN LATÓN DN 90-63 | GREINER o equivalente
REDUCCIÓN LATÓN DN 90-75 | GREINER o equivalente
REDUCCIÓN LATÓN M-H 2"X1 1/4" | GREINER o equivalente
REDUCCIÓN LATÓN M-H 1 1/2"X1 1/4" | GREINER o equivalente
REDUCCIÓN LATÓN M-H 1"X3/4" | GREINER o equivalente
REDUCCION MARSELLA M-H 1"-1 1/2" LATON | GREINER o equivalente
REDUCCION MARSELLA M-H 1"-1 1/4" LATON | GREINER o equivalente
REDUCCION MARSELLA M-H 1"1/2-2" LATON | GREINER o equivalente
REDUCCION MARSELLA M-H 2"1/2-2" LATON | GREINER o equivalente
REDUCCION MARSELLA M-H 2"X1" LATON | GREINER o equivalente
REDUCCION M-H Tipo SERIE 5 PE 1 1/2" x 1 1/4" tipo Plasson | PLASSON o equivalente
REDUCCION M-H Tipo SERIE 5 PE 1 1/2" x 1" tipo Plasson | PLASSON o equivalente
REDUCCION M-H Tipo SERIE 5 PE 1 1/2" x 3/4" tipo Plasson | PLASSON o equivalente
REDUCCION M-H Tipo SERIE 5 PE 1 1/2"x1/2" tipo Plasson | PLASSON o equivalente
REDUCCION M-H Tipo SERIE 5 PE 1 1/4" x 1" tipo Plasson | PLASSON o equivalente
REDUCCION M-H Tipo SERIE 5 PE 1 1/4" x 1/2" tipo Plasson | PLASSON o equivalente
REDUCCION M-H Tipo SERIE 5 PE 1 1/4" x 3/4" tipo Plasson | PLASSON o equivalente
REDUCCION M-H Tipo SERIE 5 PE 1" x 1/2" tipo Plasson | PLASSON o equivalente
REDUCCION M-H Tipo SERIE 5 PE 1" x 3/4" tipo Plasson | PLASSON o equivalente
REDUCCION M-H Tipo SERIE 5 PE 2 1/2" x 2" tipo Plasson | PLASSON o equivalente
REDUCCION M-H Tipo SERIE 5 PE 2" x 1 1/2" tipo Plasson | PLASSON o equivalente
REDUCCION M-H Tipo SERIE 5 PE 2" x 1 1/4" tipo Plasson | PLASSON o equivalente
REDUCCION M-H Tipo SERIE 5 PE 2" x 1" tipo Plasson | PLASSON o equivalente
REDUCCION M-H Tipo SERIE 5 PE 2" x 1/2" tipo Plasson | PLASSON o equivalente
REDUCCION M-H Tipo SERIE 5 PE 2" x 3/4" tipo Plasson | PLASSON o equivalente
REDUCCION M-H Tipo SERIE 5 PE 3/4" x 1/2" tipo Plasson | PLASSON o equivalente
REDUCCIONES ELECTROSOLDABLES pn16/sdr11 50/32 | PLASSON o equivalente
REDUCCIONES ELECTROSOLDABLES pn16/sdr11 63-40 | PLASSON o equivalente
REDUCCIONES ELECTROSOLDABLES pn16/sdr11 63-50 | PLASSON o equivalente
REDUCCIONES ELECTROSOLDABLES pn16/sdr11 75/50 | PLASSON o equivalente
REDUCCIONES ELECTROSOLDABLES pn16/sdr11 Ø50/40 | PLASSON o equivalente
REDUCCIONES ELECTROSOLDABLES pn16/sdr11 Ø63/50 | PLASSON o equivalente
REDUCTOR DE PRESION PREAJUSTABLE CON CARTUCHO MONOBLOQUE 1 1/2" Tipo BERMAD | Bermad o equivalente
REDUCTOR DE PRESION PREAJUSTABLE CON CARTUCHO MONOBLOQUE 1" Tipo BERMAD | Bermad o equivalente
REJILLA PARA CANALETA RECOGIDA PLUVIALES DE FUNDICION DUCTIL 750x300 C-250 INCLUSO LARGEROS
Reparación de zona verde Tipo I (Césped)
Reparación de zona verde Tipo II (Césped + seto tipo Leylandii)
Reparación de zona verde Tipo III (jardín ornamental, arbustos y árboles)
Reparación horm impreso, rotura/corte perímetro molde, varilla Ø12 mm + mallazo 15.15.6, horm. Incorporación de cuarzo gris, chorreado de pavimento y aplicación de resina.
RETIRADA DE RESIDUO DE FIBROCEMENTO CON CODIGO LER 170605 A GESTOR AUTORIZADO INCLUSO GESTION DOCUMENTAL
RETIRADA DE SACA "BIG BAG" DE RESIDUO DE DEMOLICION O CONSTRUCCION CON CODIGO LER 170107 (MEZCLA DE MATERIALES DE CONSTRUCCION Y DEMOLICION) A GESTOR AUTORIZADO INCLUSO GESTION DOCUMENTAL
RETIRADA DE SACA "BIG BAG" DE RESIDUO DE TIERRAS Y/O ROCAS PROCEDENTE DE SUELOS NO CATALOGADOS COMO POSIBLEMENTE CONTAMINADOS. CODIGO LER 170504 A RELLENO AUTORIZADO INCLUSO GESTION DOCUMENTAL
RIEGO DE IMPRIMACIÓN Y/O ADHERENCIA
SACA TIERRA VEGETAL
SACO CEMENTO RAPIDO PROMPT
SACO DE ARENA FINA 0/2 30 KG
SACO DE CEMENTO
SACO DE HORMIGON SECO HA25 25 KG
SACO MORTERO ALBAÑILERIA
SACO SIKA 4A MORTERO RAPIDO
SETO LEYLANDI
SUMINISTRO Y COLOCACION DE SUELO DE TRAMEX CON MARCO METALICO
TABLERO PARA ENCOFRAR 2000X500MM
TAPA BINCABB 1
TAPA BINCABB 2
TAPA DE REGISTRO GALVA 1100X1100 HOMOLOGADA CONSORCIO
TAPA DE REGISTRO GALVA 700X700 HOMOLOGADA CONSORCIO
TAPA DE REGISTRO GALVA 800X800 HOMOLOGADA CONSORCIO
TAPA PARA CERRADURA NORMALIZADA
TAPA PVC GRIS 70X70
TAPA Y MARCO HIDRANTE ESTANDAR dn100
TAPA Y MARCO HIDRANTE ESTANDAR dn80
TAPON CIEGO MACHO PVC Ø160MM
TAPON ELECTROSOLDABLE Ø32 | PLASSON o equivalente
TAPON ELECTROSOLDABLE Ø90 | PLASSON o equivalente
TAPON ELECTROSOLDABLE PN16/SDR11 2" | PLASSON o equivalente
TAPON ELECTROSOLDABLES pn16/sdr11 Ø110MM | PLASSON o equivalente
TAPON HEMBRA Tipo SERIE 5 PE 1 1/2" tipo Plasson | PLASSON o equivalente
TAPON HEMBRA Tipo SERIE 5 PE 1 1/4" tipo Plasson | PLASSON o equivalente
TAPON HEMBRA Tipo SERIE 5 PE 1" tipo Plasson | PLASSON o equivalente
TAPON HEMBRA Tipo SERIE 5 PE 1/2" tipo Plasson | PLASSON o equivalente
TAPON HEMBRA SERIE 5 PE 2" P`LASSON | PLASSON o equivalente
TAPON HEMBRA Tipo SERIE 5 PE 3/4" tipo Plasson | PLASSON o equivalente
TAPÓN LATÓN III DN20 | GREINER o equivalente
TAPÓN LATÓN III DN25 | GREINER o equivalente
TAPÓN LATÓN III DN32 | GREINER o equivalente
TAPÓN LATÓN III DN40 | GREINER o equivalente
TAPÓN LATÓN III DN50 | GREINER o equivalente
TAPÓN LATÓN III DN63 | GREINER o equivalente
TAPÓN LATÓN III DN75 | GREINER o equivalente
TAPÓN LATÓN III DN90 | GREINER o equivalente
TAPON MACHO Tipo SERIE 5 PE 1 1/2" tipo Plasson | PLASSON o equivalente
TAPON MACHO Tipo SERIE 5 PE 1 1/4" tipo Plasson | PLASSON o equivalente
TAPON MACHO Tipo SERIE 5 PE 1" tipo Plasson | PLASSON o equivalente
TAPON MACHO Tipo SERIE 5 PE 1/2" tipo Plasson | PLASSON o equivalente
TAPON MACHO Tipo SERIE 5 PE 2" tipo Plasson | PLASSON o equivalente
TAPON MACHO Tipo SERIE 5 PE 3/4" tipo Plasson | PLASSON o equivalente
TAPON RACOR BARCELONA 45
TAPON RACOR BARCELONA 70 | PLASSON o equivalente
TE BRIDA/BRIDA/BRIDA DIÁMETRO 100/100/100 | Hawle o equivalente
TE BRIDA/BRIDA/BRIDA DIÁMETRO 100/100/80 | Hawle o equivalente
TE BRIDA/BRIDA/BRIDA DIÁMETRO 100/50/100 | Hawle o equivalente
TE BRIDA/BRIDA/BRIDA DIÁMETRO 100/65/100 | Hawle o equivalente
TE BRIDA/BRIDA/BRIDA DIÁMETRO 125/125/125 | Hawle o equivalente
TE BRIDA/BRIDA/BRIDA DIÁMETRO 125/80/125 | Hawle o equivalente
TE BRIDA/BRIDA/BRIDA DIÁMETRO 150/150/150 | Hawle o equivalente
TE BRIDA/BRIDA/BRIDA DIÁMETRO 150/150/80 | Hawle o equivalente
TE BRIDA/BRIDA/BRIDA DIÁMETRO 150/65/150 | Hawle o equivalente
TE BRIDA/BRIDA/BRIDA DIÁMETRO 200/100/200 | Hawle o equivalente
TE BRIDA/BRIDA/BRIDA DIÁMETRO 200/150/200 | Hawle o equivalente
TE BRIDA/BRIDA/BRIDA DIÁMETRO 200/200/200 | Hawle o equivalente
TE BRIDA/BRIDA/BRIDA DIÁMETRO 200/80/200 | Hawle o equivalente
TE BRIDA/BRIDA/BRIDA DIÁMETRO 250/100/250 | Hawle o equivalente
TE BRIDA/BRIDA/BRIDA DIÁMETRO 50/50/50 | Hawle o equivalente
TE BRIDA/BRIDA/BRIDA DIÁMETRO 65/65/65 | Hawle o equivalente
TE BRIDA/BRIDA/BRIDA DIÁMETRO 80/50/80 | Hawle o equivalente
TE BRIDA/BRIDA/BRIDA DIÁMETRO 80/65/80 | Hawle o equivalente
TE BRIDA/BRIDA/BRIDA DIÁMETRO 80/80/80 | Hawle o equivalente
TE DN 100 FD SDR 11 | PAM_TE FD o equivalente
TE DN 100 PE 100 SDR 11 | PLASSON o equivalente
TE DN 100 PE 100 SDR 11 | PLASSON o equivalente
TE DN 125 FD SDR 11 | PAM_TE FD o equivalente
TE DN 125 PE 100 SDR 11 | PLASSON o equivalente
TE DN 150 FD SDR 11 | PAM_TE FD o equivalente
TE DN 150 PE 100 SDR 11 | PLASSON o equivalente
TE DN 200 FD SDR 11 | PAM_TE FD o equivalente
TE DN 200 PE 100 SDR 11 | PLASSON o equivalente
TE DN 25 PE 100 SDR 11 | PLASSON o equivalente
TE DN 250 FD SDR 11 | PAM_TE FD o equivalente
TE DN 250 PE 100 SDR 11 | PLASSON o equivalente
TE DN 32 PE 100 SDR 11 | PLASSON o equivalente
TE DN 40 PE 100 SDR 11 | PLASSON o equivalente
TE DN 50 PE 100 SDR 11 | PLASSON o equivalente
TE DN 65 PE 100 SDR 11 | PLASSON o equivalente
TE DN 80 FD SDR 11 | PAM_TE FD o equivalente
TE DN 80 PE 100 SDR 11 | PLASSON o equivalente
TE IGUAL H-H Tipo SERIE 5 PE 1 1/2" tipo Plasson | PLASSON o equivalente
TE IGUAL H-H Tipo SERIE 5 PE 1 1/4" tipo Plasson | PLASSON o equivalente
TE IGUAL H-H Tipo SERIE 5 PE 1" tipo Plasson | PLASSON o equivalente
TE IGUAL H-H Tipo SERIE 5 PE 1/2" tipo Plasson | PLASSON o equivalente
TE IGUAL H-H Tipo SERIE 5 PE 2" tipo Plasson | PLASSON o equivalente
TE IGUAL H-H Tipo SERIE 5 PE 3/4" tipo Plasson | PLASSON o equivalente
TE IGUAL Tipo SERIE 1 d20 tipo Plasson | PLASSON o equivalente
TE IGUAL Tipo SERIE 1 d25 tipo Plasson | PLASSON o equivalente
TE IGUAL Tipo SERIE 1 d32 tipo Plasson | PLASSON o equivalente
TE IGUAL Tipo SERIE 1 d40 tipo Plasson | PLASSON o equivalente
TE IGUAL Tipo SERIE 1 d50 tipo Plasson | PLASSON o equivalente
TE IGUAL Tipo SERIE 1 d63 tipo Plasson | PLASSON o equivalente
TE LATÓN H/H/H 1 1/2" | GREINER o equivalente
TE LATÓN H/H/H 1" | GREINER o equivalente
TE LATÓN H/H/H 1/2" | GREINER o equivalente
TE LATÓN H/H/H 11/4" | GREINER o equivalente
TE LATÓN H/H/H 2" | GREINER o equivalente
TE LATÓN H/H/H 3/4" | GREINER o equivalente
TE, BOCA CENTRAL ROSCA HEMBRA 3/4"
TE, BOCA CENTRAL ROSCA HEMBRA 3/4"
TENSOR ABIERTO GANCHO/ANILLA M10 3/8"
TENSOR ABIERTO GANCHO/ANILLA M5 3/16"
TERMINAL ROSCA MACHO PVC MX Ø 32 x 1"
TES IGUALES ELECTROSOLDABLES Ø63MM pn16/sdr11 | PLASSON o equivalente
TES IGUALES ELECTROSOLDABLES pn16/sdr11 DN50 | PLASSON o equivalente
TES IGUALES ELECTROSOLDABLES pn16/sdr11 DN75 | PLASSON o equivalente
TOMA EN CARGA Tipo PLASSADDLE R-MACHO d110- 1" tipo Plasson | PLASSON o equivalente
TOMA EN CARGA Tipo PLASSADDLE R-MACHO d125- 1" tipo Plasson | PLASSON o equivalente
TOMA EN CARGA Tipo PLASSADDLE R-MACHO d63- 1" tipo Plasson | PLASSON o equivalente
TOMA EN CARGA Tipo PLASSADDLE R-MACHO d90- 1" tipo Plasson | PLASSON o equivalente
TORNILLO + TUERCA M.16 x70 CLASE 8/8 ZINCADOS
TORNILLO + TUERCA M.20 x 80 CLASE 8/8 ZINCADOS
TORNILLO + TUERCA M.24 x 110 CLASE 8/8 ZINCADOS
TORNILLO ALLEN ZINC DIN912 8.8 M10X30
TORNILLO DE ANCLAJE M10X90
TORNILLO INTERIOR CERRADURAS NORMALIZADAS
TORNILLOS ZINCADO M20X80
ARQUETA REGISTRO BOCA PARA LLAVES-FUNDICIÓN CON IDENTIFICATIVO "URA"
TRANSICION R/H PE/LATON DN32-1" | GREINER o equivalente
TRANSICION R/M PE/LATON DN50-11/2" | GREINER o equivalente
TRANSICION R/M PE/LATON DN63-2" | GREINER o equivalente
TRANSICION R/M PE/LATON DN75-2 1/2" | GREINER o equivalente
TRANSICION R/M PE/LATON DN90-3” | GREINER o equivalente
TUBERÍA DE PVC, DN 110 MM, PN 16 | MASA o equivalente
TUBERÍA DE PVC, DN 125 MM, PN 16 | MASA o equivalente
TUBERÍA DE PVC, DN 140 MM, PN 16 | MASA o equivalente
TUBERÍA DE PVC, DN 160MM, PN 16 | MASA o equivalente
TUBERÍA DE PVC, DN 200 MM, PN 16 | MASA o equivalente
TUBERÍA DE PVC, DN 250 MM, PN 16 | MASA o equivalente
TUBERÍA DE PVC, DN 315 MM, PN 16 | MASA o equivalente
TUBERÍA DE PVC, DN 400, PN 16 | MASA o equivalente
TUBERÍA DE PVC, DN 500, PN 16 | MASA o equivalente
TUBERÍA DE PVC, DN 63 MM, PN 16 | MASA o equivalente
TUBERÍA DE PVC, DN 75 MM, PN 16 | MASA o equivalente
TUBERÍA DE PVC, DN 90 MM, PN 16 | MASA o equivalente
TUBERÍA DN 100 FD C40 | PAM_Tuberia FD o equivalente
TUBERÍA DN 110 PE 100 SDR 11 | MASA_ Tuberia-PE-100 o equivalente
TUBERÍA DN 125 FD C40 | PAM_Tuberia FD o equivalente
TUBERÍA DN 125 PE 100 SDR 11 | MASA_ Tuberia-PE-100 o equivalente
TUBERÍA DN 150 FD C40 | PAM_Tuberia FD o equivalente
TUBERÍA DN 150 PE 100 SDR 11 | MASA_ Tuberia-PE-100 o equivalente
TUBERÍA DN 200 FD C40 | PAM_Tuberia FD o equivalente
TUBERÍA DN 200 PE 100 SDR 11 | MASA_ Tuberia-PE-100 o equivalente
TUBERÍA DN 200 PE 100 SDR 11 | MASA_ Tuberia-PE-100 o equivalente
TUBERÍA DN 25 PE 100 RC SDR 11 | MASA_ Tuberia-PE-100 o equivalente
TUBERÍA DN 25 PE 100 SDR 11 | MASA_ Tuberia-PE-100 o equivalente
TUBERÍA DN 250 FD C40 | PAM_Tuberia FD o equivalente
TUBERÍA DN 250 PE 100 SDR 11 | MASA_ Tuberia-PE-100 o equivalente
TUBERÍA DN 32 PE 100 RC SDR 11 | MASA_ Tuberia-PE-100 o equivalente
TUBERÍA DN 32 PE 100 SDR 11 | MASA_ Tuberia-PE-100 o equivalente
TUBERÍA DN 40 PE 100 RC SDR 11 | MASA_ Tuberia-PE-100 o equivalente
TUBERÍA DN 40 PE 100 SDR 11 | MASA_ Tuberia-PE-100 o equivalente
TUBERÍA DN 50 PE 100 RC SDR 11 | MASA_ Tuberia-PE-100 o equivalente
TUBERÍA DN 50 PE 100 SDR 11 | MASA_ Tuberia-PE-100 o equivalente
TUBERÍA DN 60 FD C40 | PAM_Tuberia FD o equivalente
TUBERÍA DN 63 PE 100 RC SDR 11 | MASA_ Tuberia-PE-100 o equivalente
TUBERÍA DN 63 PE 100 SDR 11 | MASA_ Tuberia-PE-100 o equivalente
TUBERÍA DN 75 PE 100 SDR 11 | MASA_ Tuberia-PE-100 o equivalente
TUBERÍA DN 90 PE 100 SDR 11 | MASA_ Tuberia-PE-100 o equivalente
TUBO CANALIZACION DOBLE PARED ROJO DE 110 MM UNE-EN 61386.2.4 | MASA o equivalente
TUBO CANALIZACION DOBLE PARED ROJO DE 125 MM UNE-EN 61386.2.4 | MASA o equivalente
TUBO CANALIZACION DOBLE PARED ROJO DE 160 MM UNE-EN 61386.2.4 | MASA o equivalente
TUBO CANALIZACION DOBLE PARED ROJO DE 200 MM UNE-EN 61386.2.4 | MASA o equivalente
TUBO CANALIZACION DOBLE PARED ROJO DE 250 MM UNE-EN 61386.2.4 | MASA o equivalente
TUBO CANALIZACION DOBLE PARED ROJO DE 40 MM UNE-EN 61386.2.4 | MASA o equivalente
TUBO CANALIZACION DOBLE PARED ROJO DE 50 MM UNE-EN 61386.2.4 | MASA o equivalente
TUBO CANALIZACION DOBLE PARED ROJO DE 63 MM UNE-EN 61386.2.4 | MASA o equivalente
TUBO CANALIZACION DOBLE PARED ROJO DE 90 MM UNE-EN 61386.2.4 | MASA o equivalente
TUBO COBRE BARRA 15
TUBO PVC TRANSPARENTE 5000 PN 16 Ø 32 MM
TUERCA DE UNION 1- 1/2 "
TUERCA DE UNION 1- 1/4"
TUERCA DE UNION 1"
TUERCA DE UNION 2"
TUERCA REDUCCION M/H 1"X1/2"
TUERCA REDUCCION M/H 1"X3/4"
TUERCA REDUCCION M/H 1/2"X1/4"
TUERCA REDUCCION M/H 11/2"X1"
TUERCA REDUCCION M/H 11/2"X11/4
TUERCA REDUCCION M/H 11/2"X3/4"
TUERCA REDUCCION M/H 11/4"X1"
TUERCA REDUCCION M/H 11/4"X3/4"
TUERCA REDUCCION M/H 2 1/2"X1 1/2"
TUERCA REDUCCION M/H 2 1/2"X2"
TUERCA REDUCCION M/H 2"X1"
TUERCA REDUCCION M/H 2"X1/2"
TUERCA REDUCCION M/H 2"X11/2"
TUERCA REDUCCION M/H 2"X3/4"
TUERCA REDUCCION M/H 3/4"X1/2"
TUERCA REDUCCION M/H 3/4"X1/4"
TUERCA ZINCADO M-20
UNION 3 PIEZAS MIX PVC E/R/M Ø32X1"
UNION DESMONTABLE Tipo PLASSON Ø63MM
UNION M-H 3 PIEZAS 1" LATON | GREINER o equivalente
UNION MULTIDIAMETRO (60/95)
UNION PE DESMONTABLE Ø75MM
UNION PE DESMONTABLE Tipo PLASSON Ø50MM | PLASSON o equivalente
VÁLV.ESF. MINI M/H d 1/4"
VÁLV.FLOTADOR FIG.805 d50 SIN PALANCA NI BOYA
VÁLVULA REGISTRO POM ACOPLES PENTOMECH d32 tipo AVK | AVK o equivalente
VÁLVULA.REGISTRO POM ACOPLES PENTOMECH d40 tipo AVK | AVK o equivalente
VÁLVULA.REGISTRO POM ACOPLES PENTOMECH d50 tipo AVK | AVK o equivalente
VÁLVULA.REGISTRO POM ACOPLES PENTOMECH d63 tipo AVK | AVK o equivalente
VÁLVULA.REGISTRO POM ACOPLES PKR d32 tipo tipo AVK | AVK o equivalente
VÁLVULA.REGISTRO POM ACOPLES PKR d40 tipo AVK | AVK o equivalente
VÁLVULA.REGISTRO POM ACOPLES PKR d50 tipo AVK | AVK o equivalente
VÁLVULA.REGISTRO POM ACOPLES PKR d63 tipo AVK | AVK o equivalente
VÁLVULA BOLA P. AZUL PVC R/Ø-1" -32 (PE-EPDM)
VÁLVULA COMPUERTA CIERRE ELÁSTICO PN-16 DN100 | BELGICAST, HAWLE o equivalente
VÁLVULA COMPUERTA CIERRE ELÁSTICO PN-16 DN125 | BELGICAST, HAWLE o equivalente
VÁLVULA COMPUERTA CIERRE ELÁSTICO PN-16 DN150 | BELGICAST, HAWLE o equivalente
VÁLVULA COMPUERTA CIERRE ELÁSTICO PN-16 DN200 | BELGICAST, HAWLE o equivalente
VÁLVULA COMPUERTA CIERRE ELÁSTICO PN-16 DN250 | BELGICAST, HAWLE o equivalente
VÁLVULA COMPUERTA CIERRE ELÁSTICO PN-16 DN65 | BELGICAST, HAWLE o equivalente
VÁLVULA COMPUERTA CIERRE ELÁSTICO PN-16 DN80 | BELGICAST, HAWLE o equivalente
VÁLVULA DE BOLA LATON CUADRADILLO Tipo Greiner PN-16 DN 20 | GREINER o equivalente
VÁLVULA DE BOLA LATON CUADRADILLO Tipo Greiner PN-16 DN 25 | GREINER o equivalente
VÁLVULA DE BOLA LATON CUADRADILLO Tipo Greiner PN-16 DN 32 | GREINER o equivalente
VÁLVULA DE BOLA LATON CUADRADILLO Tipo Greiner PN-16 DN 40 | GREINER o equivalente
VÁLVULA DE BOLA LATON CUADRADILLO Tipo Greiner PN-16 DN 50 | GREINER o equivalente
VÁLVULA DE BOLA LATON CUADRADILLO Tipo Greiner PN-16 DN 63 | GREINER o equivalente
VÁLVULA DE BOLA LATON CUADRADILLO Tipo Greiner PN-16 DN 75 | GREINER o equivalente
VÁLVULA DE BOLA MINI DN ¼”
VÁLVULA DE COMPUERTA H-H D-25 | BELGICAST, HAWLE o equivalente
VÁLVULA DE COMPUERTA H-H D-32 | BELGICAST, HAWLE o equivalente
VÁLVULA DE COMPUERTA H-H D-40 | BELGICAST, HAWLE o equivalente
VÁLVULA DE COMPUERTA H-H D-50 | BELGICAST, HAWLE o equivalente
VÁLVULA DE COMPUERTA H-H D-63 | BELGICAST, HAWLE o equivalente
VÁLVULA DE RETENCIÓN DN 50 CLAPETA SIMPLE
VÁLVULA DE RETENCIÓN DN 65 CLAPETA SIMPLE
VÁLVULA DE RETENCIÓN DN 80 CLAPETA SIMPLE
VÁLVULA FLOTADOR CON VARILLA ROSCADA 1”
VÁLVULA FLOTADOR CON VARILLA ROSCADA 2”
VÁLVULA FLOTADOR EMBRIDADA DE 25MM
VÁLVULA FLOTADOR EMBRIDADA DE 50MM
VÁLVULA FLOTADOR EMBRIDADA DN 100MM
VÁLVULA FLOTADOR EMBRIDADA DN 80MM
VARILLA DE 10 MM AEH-500 0.64
VENTOSA TRIFUNCIONAL 1" Tipo Bermad
VIGUETA/CABEZAL PRETENSADO (1.5m 11x7)